## Mostra Petita
Codi_HSPAU | Descripcio_HSPAU
2014518 | PITET A/BOSSA UN SOL US P/ADULT
2021019 | MASCARETA PACIENT
4000038 | PLAT FONDO PLASTIC
2004196 | BOSSA UROSTOMIA 10-45 MM ARO 50 MM
2018707 | EQUIP ADMIN.BOMBA VOLUMETRICA BRAUN
2017928 | XERINGA GASOMETRIA AMB AGULLA 956-624
1000961 | GLUCOSALINO 0.3% NaCl / 3.6% GLUCOSA 500
2016758 | ALLARGADERA SPACE S/VALVULA
4000338 | FUNDA PLASTIC MULTITALADRE A-4
2005056 | TUB SEC SILICONAT EXTR BUIT 10ML.PLASTIC
2018294 | BRAÇALET IDENT. TARONJA RISC CAIGUDES
2014272 | FILTRE BACTEOROLOGIC REG BUIT LAGOON
2014381 | BOSSA PAPER CUNYA VERNACARE 192ZS
4000036 | COBERTS REBUTJABLES '3 P.'
2022704 | ADAPTADOR HEMOCULTIU + TUB BUIT
2022012 | EQUIP INFUSIO SUBCUTANIA NERIA GUARD
2014505 | BATEA VERNACARE 112-AA
2015220 | BRAÇALET IDENTIF. ESTRET GROC
2016756 | EQUIP ADMINIST. BOMBA VOL. SPACE 5P
2013553 | APOSIT ALGINAT PLA 10X10CMS 3710
4004468 | FULL TRANSFUSIO
2004824 | PROTECTOR TRANSPIRABLE TALO-COLZE A
4000068 | BOL PLASTIC PER CIMENT N.1
2003695 | EQUIP INFUSIO VENOSA 23G 0.65X20MM
2002708 | MASCARA OXIGEN TRAQUEOSTOMIA-AEROSOL
4000280 | CINTA ADH.TRANSPARENT 19MMX32M
4005298 | TALONARI A4 8 ETIQ INTEGRADES
2005362 | TIRA DETERMINACIO GLUCO-CETO/ORINA T/50
2013554 | APOSIT ALGINAT CINTA 3X44CM 3740
2002593 | SONDA NUTRICIO ENTERAL 8F120CM A/FIADOR
4000762 | ETIQUETA IDENTIFICACIO CADAVER
2004236 | DISC A/CERCOL 10-45 MM. 50 MM.
1000971 | GLUCOSA 5% 1000 ML VIAFLEX(10)
2016953 | APOSIT ABSORVENT L-C 15X15 URGOSTART
2002603 | SONDA NASOGASTRICA 14F SALEM 120 CM
2004823 | PROTECTOR TRANSPIRABLE TALO-COLZE EXTRA
2002590 | SONDA DUODENAL LEVINE N.18 125CM
4003499 | LIQUID DESCALCIFICADOR TERMODESINF x5l.
2019312 | BRAÇALET IDENTIF.ADULT IMPRIMIBLE. BLANC
2003374 | PASTA AUTOADHESIVA APLICACIO APOSIT 60g
2026205 | PERFORADOR ACCES VIALS 20MM X50U
2004863 | TIRA GASA EST.TST 5MX2CM A/VORA
2004193 | BOSSA OBER 2 PECES 70MM + LAMINA 13-5
2004212 | BOSSA UROSTOMIA 10-35MM PEDIATRICA
4000045 | ROTLLE PAPER ALUMINI 30C.X300
4000756 | TALONARI A.PATOLOG. BIOPSIA (25X4)
2004218 | DISC A/CERCOL 10-55 MM. 60 MM.
2004187 | BOSSA COLOSTOMIA 10-55 MM ARO 60 MM
4003485 | DETERGENT ALCALI TERMODESINF.1X5L.
2004238 | DISC 10-68 MM. 70 MM.
4004569 | TALONARI INFORM. PACIENT TRANSFUSIO 100F
4000811 | FULL COMPLEMENTARIA PERFUSIONS
4000747 | TALONARI COMUNICAT INTERN (50X2)
2020763 | CONTENIDOR PLASTIC 3L CANISTER UN SOL US
4000164 | DETERGENT RENTACUNYES ARJO 5L. 29303
4000751 | FULL DIN-A4 A/CAPÇALERA C/500
1000965 | GLUCOSALINO 1000 ML VIAFLEX(10)
2026206 | PERFORADOR ACCES VIALS 28MM X50U
2026207 | PERFORADOR ACCES VIALS TANCAT 13MM X50U
2026226 | PUNXO VIAL 20MM
2026227 | PUNXO VIAL TANCAT 13MM
4000787 | TALONARI EXPL.MED.NUCLEAR
2013081 | CANULA RADIOFREQ.+ANESTESIA 10CM 22G
2024755 | CANULA REDUCTORA 12 8MM GRAP. Xi 470381
2023097 | CANULA TRAQ. BIVONA 6MM
2026869 | CANULA TRAQ.5.5 S/B PEDIATRICA
2026432 | CANULA TRAQ.8,0 S/B NO FENESTRADA
2028033 | CANULA TRAQUEOSTOMIA N.3.5 A/B NEONATAL
2019598 | CANULA TRAQUEOSTOMIA N.4 A/B NEONATAL
2027008 | CANULA TRAQUEOSTOMIA N.4 A/B PEDIATRICA
2018585 | CANULA VENOSA CAV-ATRI 29/29F B.PERF
2028032 | CANULA VENOSA ECMO 55CM 21FR
2003681 | CANULA VENOSA RETORN REFORÇADA 28F
2025971 | CANULA VENO-VENOSA 29FR 3/8" PROTEKDUO
2012709 | CANULA VENT MALEABLE 18F 1/4"
3025996 | AGUJA EN BAYONETA (54-1216)
2026365 | AGULLA 17G ACCES MALUC HPS-NDL
2025505 | AGULLA ANEST PEDI 30º STIMUPLEX 22GX35MM
2025508 | AGULLA ANEST PEDIATRICA PERICAN PAED 20
2003823 | AGULLA ANEST. INTRADURAL 75X7MM 22G A/B
2004066 | AGULLA ANESTESIA TEFLON 120MM 20G A/GUIA
2016956 | AGULLA ASP. ECOENDOSC.EXPECT FLEX 19G
2013125 | AGULLA ASP.TRANSBRONQUIAL 1.8MM 21G
2027887 | AGULLA ASP.TRANSBRONQUIAL 20MM-40MM 22G
2026092 | AGULLA ASP.TRANSBRONQUIAL 2MM 19G
2008922 | AGULLA ASPIRACIO L/LOCK 2.0X30MM
2021010 | AGULLA BIOPSIA ENDOBRONQ.ANGUL.EBUS 22G
2017293 | AGULLA BIOPSIA ENDOBRONQUIAL EBUS 22G
2004072 | AGULLA BIOPSIA MARCADA-1CM 14GX11,4 CMS
2004013 | AGULLA BIOPSIA MARCADA-1CM 14GX15,2CMS
2005214 | AGULLA ENCLAVACIO ARTISAN-OPHTEC
2009685 | AGULLA EPIDURAL 22G PEDIATRICA
2004005 | AGULLA ESCLEROTERAPIA D.E.2.3MM 240CM
2020852 | AGULLA EVOS K-WIRE 1,25X150MM (71161012)
2016872 | AGULLA EXTRACCIO SANG NEONATS 23G
2024762 | AGULLA FACO RECTA 2,4MM 8430.22SF1
2019118 | AGULLA FLEX.PASASUTURA ICONIX 3910900091
2014640 | AGULLA GUIA 3,2X400 EXPERT FEMUR 357.399
2017285 | AGULLA GUIA 3.2 AFFIXUS 281001175
2026369 | AGULLA GUIA ACCES Ø 3.2MM CBF.PFT912260
2015859 | AGULLA GUIA KIRSCHNER 0.9X150MM
2015857 | AGULLA GUIA KISCHNER 1.4X180MM
2017359 | C.BALO ATP 6X120 130 PASSEO-18LUX 370871
2007819 | C.BALO ATP 6X40MM 140CM 0.035" OCEANUS
2024664 | C.BALO ATP 7.0X100MM 150CM 0.018"JADE
2024648 | C.BALO ATP 7.0X60MM 150CM 0.018"JADE
2018641 | C.BALO ATP 7X80 130 PASSEO18 LUX 370867
2021880 | C.BALO ATP 8,0X40 137CM 018" ANGIOSCULP
2024145 | C.BALO ATP 8X60MM 140CM 0.035" OCEANUS
2007816 | C.BALO DIL. 6X40MM 75CM 0.035" PASSEO 35
2007811 | C.BALO DIL. ATP 1.5X70MM 150CM PASSEO-14
2016656 | C.BALO DIL. ATP 2.5X100MM 150CM PASSEO14
2016653 | C.BALO DIL. ATP 2X100MM 150CM PASSEO-14
2016475 | C.BALO DIL. ATP 4X40MM 130CM PASSEO-18
2018450 | C.BALO DILAT. ACTP 4X10MM OTW TRANSFORM
2019070 | C.BALO DILAT. ATP 4X 80MM 130CM PASSEO18
2023937 | C.BALO DILAT. ATP 4X120 130CM PASSEO-18
2019072 | C.BALO DILAT. ATP 4X20MM 130CM PASSEO18
2016734 | C.BALO DILAT. ATP 5X40 130 PASSEO-18
2019073 | C.BALO DILAT. ATP 6X100MM 75CM 0.35"
2023939 | C.BALO DILAT. ATP 6X120 130 PASSEO-18
2016733 | C.BALO DILAT. ATP 6X40X130 PASSEO-18
2018363 | C.BALO DILATACIO ACTP 2.0X10MM 138CM OTW
2015122 | C.BALO DILATACIO ACTP 2.5 X30MM 150CM
2008758 | C.BALO DILATACIO ACTP 3.0X10MM A/PRESS
2003185 | C.BALO DILATACIO ESOFAGIC 12-15MM 180CM
2021653 | C.BALO FAV 10X60 130CM MAGICTOUCH
2021652 | C.BALO FAV 9X60 130CM MAGICTOUCH
2019067 | C.BALO LUMINOR 14 2X200MM 150 CM
2019068 | C.BALO LUMINOR 14 3X200 MM 150CM OTW
2019051 | C.BALO LUMINOR 14 3X80MM 150 CM
2019064 | C.BALO LUMINOR 14 4X40MM 150 CM
2019065 | C.BALO LUMINOR 14 4X80MM 150 CM
2001846 | C.BALO VALVUL. 20x40MM 12F 110CM NUCLEUS
2001838 | C.BALO VALVULOPLASTIA 28MM12F INOUE
2009145 | C.BLÓ DILATACIÓ CMTP 0.025" 175CM
2013003 | C.CRIOABLLACIO 7F 108CM CORBA 5CM
2001581 | C.DIAGNOSTIC 6F 92CM INQUIRY 81405
2014469 | C.DIAGNOSTIC ACTP 4F 150CM HIDROF.
2017708 | C.DIAGNOSTIC ACTP 5F 150CM EYE PLATINUM
2001534 | C.DIAGNOSTIC ACTP 7F 110CM BERMAN
2016504 | C.DIAGNOSTIC ACTP A/V HEMOST. 7F 10CM
2018426 | C.DIAGNOSTIC ACTP INFUSIO 1.5F MAGIC
2008547 | C.DIAGNOSTIC ANGIOG. 5F 100CM JR 5
2001535 | C.DIAGNOSTIC ANGIOG. 6F 100CM MP
2007773 | C.DIAGNOSTIC ATP 1,9F 150CM CEREBRAL
2001616 | C.DIAGNOSTIC TETRAPOLAR 6F 115CMS
2001637 | C.DILATADOR ART. 5F17.8CM 0.035" 504-405
2001638 | C.DILATADOR ART. 6F 15.8CM 0.021" 504506
2001636 | C.DILATADOR ART. 9F19CM 0.038" 504-509X
2017022 | C.DOBLE MULTIFUNCIO TWIN PASS TORQUE
2013129 | C.EXTRACCIO TROMBOS 6F 140CM
2015136 | C.EXTRACIÓ TROMBO 6F 140CM
2020531 | C.GUIA ACTP 0,014" 190CMS FIGHTER
2020529 | C.GUIA ACTP 0,014" 190CMS HORNET 14
2021595 | C.GUIA ACTP 0,014" 190CMS JUDO 3
2017313 | C.GUIA D. ATP 0.018" 300 CM ADVANTAGE
2017344 | C.GUIA D. ATP 0.035" 5F 135CM TRAIBLAZER
2016479 | C.GUIA DIAGN. ACTP 0.14" 300CM PLATINUM
2014422 | C.GUIA DIAGN. ATP 0.035" AR 260CM ST
2021690 | C.GUIA DIAGN.BILIAR 0.025" 450CM ANGULAD
2001783 | C.GUIA DIAGNOPSTIC ACTP 5F 100CM JL 3.5
2017893 | C.GUIA DIAGNOST. VALVULOPL 0.035" 275CM
2025111 | C.GUIA DIAGNOST.ATP 5F 125 VANSCHIE2
2025173 | C.GUIA DIAGNOST.ATP 5F 125 VANSCHIE4
2001791 | C.GUIA DIAGNOSTIACTP 6F 100CM AL 2.0 LBT
2013179 | C.GUIA DIAGNOSTIC ACPT 0.035" 260CM A 3M
2008546 | C.GUIA DIAGNOSTIC ACTP 5F 100CM AR MOD
2012878 | C.GUIA DIAGNOSTIC ACTP 0.014" 190CM J
2001820 | C.GUIA DIAGNOSTIC ACTP 0.014" 190CM RECT
2018430 | C.GUIA DIAGNOSTIC ACTP 0.014" 200CM ANG
2017360 | C.GUIA DIAGNOSTIC ACTP 0.035" 260CMS REC
2014470 | C.GUIA DIAGNOSTIC ACTP 4F 100CM JD
2008290 | C.GUIA DIAGNOSTIC ACTP 5F 100CM AL 1
2001766 | C.GUIA DIAGNOSTIC ACTP 5F 100CM AR 1
2012710 | C.GUIA DIAGNOSTIC ACTP 5F 100CM AR 2
2001558 | C.GUIA DIAGNOSTIC ACTP 5F 100CM JL 4
2018424 | C.GUIA DIAGNOSTIC ACTP 5F 100CM VISC. C2
2019076 | C.GUIA DIAGNOSTIC ACTP 5F 135CM MP D50
2018412 | C.GUIA DIAGNOSTIC ACTP 5F 95CM RECTA
2001795 | C.GUIA DIAGNOSTIC ACTP 6F 100 CM JR4.0
2001788 | C.GUIA DIAGNOSTIC ACTP 6F 100CM AR 2 LBT
2001794 | C.GUIA DIAGNOSTIC ACTP 6F 100CM AR10 SH
2001549 | C.GUIA DIAGNOSTIC ACTP 6F 100CM IM
2009236 | C.GUIA DIAGNOSTIC ACTP 6F 100CM JL 3.5
2001777 | C.GUIA DIAGNOSTIC ACTP 6F 100CM JL 5.0
2001550 | C.GUIA DIAGNOSTIC ACTP 6F 100CM JR 5
2001551 | C.GUIA DIAGNOSTIC ACTP 6F 100CM JR4
2001796 | C.GUIA DIAGNOSTIC ACTP 6F 100CM PB 3.0
2004669 | CINTURO SEGURETAT MALALTS UN SOL US
2026104 | MANU-CART EEERFK7000
2025764 | MANYOPLA ENCOIXINADA SVC2500F
2025762 | MANYOPLA RIGIDA SCV2500 "M"
4006548 | MAQUINA ENSOBRADORA PARAIGUES BF-300
4000324 | MAQUINETA DE FER PUNTA 1/B.
8003822 | MARC TRIPLE ACER JUNG ES2983
2013973 | MARCADOR ENDOSCOPIC SPOT
2022675 | MARCADOR MAMARI HIDROGEL BIODEG 15G
4005694 | MARCO AUTOADH. PANEL F. MAGNET. A3 1X2U
8000036 | MAS VLE LED BULB 5.9-60W E27 927 A60 FRG
2009933 | MASCARA AMBU N.5 SILICONA
2014947 | MASCARA AMBU NEOPUFF 35MM DIAM
2014964 | MASCARA AMBU NEOPUFF 60MM DIAM
2020776 | MASCARA COMPLETA FACIAL ADULT S + FUGA
2023552 | MASCARA CPAP FACIAL MIRAGE G 61231
2028009 | MASCARA FACIAL TOTAL S + COLZE TARONJA
2025325 | MASCARA FIJAC. PIES 35792/32MA
2022663 | MASCARA IMRT SUPR CAP 1824 S 2,4MM
2022662 | MASCARA IMRT SUPR CAP-ESPAT 2724 S 2.4MM
2019674 | MASCARA INTEGRAL T/M TANCADA S/VALVULA
2019675 | MASCARA INTEGRAL T/P TANCADA S/VALVULA
2017855 | MASCARA LARINGEA SUPRACARE FLEX N1
2017856 | MASCARA LARINGEA SUPRACARE FLEX N1,5
2017860 | MASCARA LARINGEA SUPRACARE FLEX N4
2017852 | MASCARA LARINGEA SUPRACARE STD T3
2002590 | SONDA DUODENAL LEVINE N.18 125CM
2002809 | MASCARA OXIGEN 60% PEDIAT A/RESERVORI
2025168 | MASCfectin REACTIU 130-098-411 X1ML
2004792 | APOSIT ADHESIU FILM TRANSP 15X20CM
2013554 | APOSIT ALGINAT CINTA 3X44CM 3740
2013553 | APOSIT ALGINAT PLA 10X10CMS 3710
2025466 | APOSIT CUTIMED SORBION XL 45X25CM
2025195 | APOSIT GASA ENROTLLADA A/LLAÇ 15X15
2022208 | APOSIT HIDROFIBRA PLA 15X15CM
2022076 | APOSIT MEPILEX BORDER 10X30CM POST-OP
2022748 | APOSIT MEPILEX LITE 10X10CM
2023744 | APOSIT MEPILEX LITE 15X15CM
2022745 | APOSIT MEPILEX TRANSFER 15X20CM
2004245 | APOSIT PETIT FERIDA RODONA 22 MM
2013556 | APOSIT REFORÇ CAT PERIF PEDIAT 5X5,7CM
2019685 | APOSIT REFORÇAT CATETER CENTRAL 7X8CM
2004810 | APOSIT TAPONAMENT NASAL 8X1.5X2M C/10
2021450 | APOSIT TERAPIA FERIDA COL·LAGEN 10X10
2024409 | APOSIT UN SOL US 10x30cm TPN
2024410 | APOSIT UN SOL US 10x40cm TPN
2024411 | APOSIT UN SOL US 15x15cm TPN
2024413 | APOSIT UN SOL US 15x30cm TPN

## Entreno
Codi_HSPAU | Descripcio_HSPAU | Codi_Classif | Descripcio_Classif
2019344 | ABSORVEDOR C02 PER EQUIP FLOW-I | E30552010 | Circuits i accessoris per a sistemes de ventilació
2015275 | ABSORVEDOR CALÇ SODADA | E30520020 | Filtres per a respiradors
2020949 | ADAPT.ASPIRADOR MUCOSITATS A/SONDA 80000 | E30490999 | Altres adaptadors i connectors
2022400 | ADAPT.P/VIA AERIA CONNEC.LUER UN SOL US | E30490999 | Altres adaptadors i connectors
2025539 | ADAPTADOR ANELL BARRERA CONVEX 20MM | E30360070 | Material de protecció per a ostomia
2004004 | ADAPTADOR LUER EXTRACCIO MULTIPLE SANG | E30490170 | Claus per a equips d'infusió
2021623 | ADAPTADOR MINIFLOW 6684635 | E30490070 | Connectors respiradors
2026904 | ADAPTADOR NUTRISAFE (OVEACC510) | E30490170 | Claus per a equips d'infusió
2017050 | ADAPTADOR O2 OPTIFLOW 900MR961 | E30490130 | Connector oxigenoterapia
2026224 | ADAPTADOR P/BOMBA | E30490999 | Altres adaptadors i connectors
2026510 | ADAPTADOR VENTILACIO NO INVASIVA 6891004 | E30490070 | Connectors respiradors
2025142 | ADAPTADOR XERINGA NORMAL LUER LOCK/SONDA | E30490999 | Altres adaptadors i connectors
2019011 | ADAPTADORS DE TRANSICIO A ENFIT | E30450015 | Connectors sondes i equips Enfit i adaptadors gastrostomia
2019119 | ADAPTADORS TRANSICIO A CONNEXIO TROMPETA | E30450015 | Connectors sondes i equips Enfit i adaptadors gastrostomia
2021921 | ADHESIU TOPIC P/FIXACIO/PROTEC.CATETER | E30301030 | Apòsits estèrils laminars per a fixació de catèters
1007025 | AGUA BIDESTILADA 10 ML AMP SOLO M001 | E01999007 | Altres productes no terapèutics
2017453 | AGULLA ANEST.PLEXE TRANSABDOMINAL 21G | E30010999 | Altres agulles sense BS
2014670 | AGULLA BIOPS A/INT. 14G 100MM 2.00 SPEED | E30013070 | Agulles biòpsia coaxial automàtica
2019104 | AGULLA BIOPS A/INT. 14G 150MM 2.00 SPEED | E30013070 | Agulles biòpsia coaxial automàtica
2014666 | AGULLA BIOPS A/INT. 14G 70MM 2.00 SPEED | E30013070 | Agulles biòpsia coaxial automàtica
2014667 | AGULLA BIOPS A/INT. 16G 100MM 1.60 SPEED | E30013050 | Agulles per a biòpsia amb mecanisme automàtic
2014669 | AGULLA BIOPS A/INT. 16G 150MM 1.60 SPEED | E30013070 | Agulles biòpsia coaxial automàtica
2010180 | AGULLA BIOPS A/INT. 18G 100MM 1.27 SPEED | E30013070 | Agulles biòpsia coaxial automàtica
2014668 | AGULLA BIOPS A/INT. 18G 150MM 1.27 SPEED | E30013070 | Agulles biòpsia coaxial automàtica
2014665 | AGULLA BIOPS A/INT. 20G 100MM 0.90 SPEED | E30013070 | Agulles biòpsia coaxial automàtica
2004076 | AGULLA BIOPS A/INT. 20G 150MM 0.90 SPEED | E30013070 | Agulles biòpsia coaxial automàtica
2020724 | AGULLA BIOPS SEMIAUTOM.A/INTR.20G 100MM | E30013110 | Agulles per a biòpsia percutània per avulsió
2020725 | AGULLA BIOPS SEMIAUTOM.A/INTR.20G 160MM | E30013110 | Agulles per a biòpsia percutània per avulsió
2020325 | AGULLA BIOPSIA A/INT FULLCORE 15G 11,8CM | E30013070 | Agulles biòpsia coaxial automàtica
2020326 | AGULLA BIOPSIA A/INT FULLCORE 17G 6,8CM | E30013070 | Agulles biòpsia coaxial automàtica
2004010 | AGULLA BIOPSIA CITOLOGICA 20CM 21G | E30013020 | Agulles biòpsia i localització mamària
2004034 | AGULLA EPIDURAL 18G 90MM A/BISEL | E30011050 | Agulles per a anestèsia /bloqueig de plexes
2003817 | AGULLA ESPINAL 18G 90X1.3MM18G A/BISELL | E30011999 | Altres agulles i accesoris punció lumbar i de plexes
2003791 | AGULLA ESPINAL 19G 1.1X.90MM A/BISELL | E30011040 | Equips per a anestèsia simple i combinada epidural/espinal
2003789 | AGULLA ESPINAL 22G 0.7X90MM A/BISELL | E30011040 | Equips per a anestèsia simple i combinada epidural/espinal
2004058 | AGULLA ESPINAL 22G150X0.7MMX6.0 A/BISELL | E30011999 | Altres agulles i accesoris punció lumbar i de plexes
2003788 | AGULLA ESPINAL 25G 0.5x51MM A/BISELL | E30011999 | Altres agulles i accesoris punció lumbar i de plexes
2004012 | AGULLA ESPINAL 25G 103X0.5MM A/INTROD. | E30011999 | Altres agulles i accesoris punció lumbar i de plexes
2003790 | AGULLA ESPINAL 90X1.1MM 20GX3.5 A/BISELL | E30011999 | Altres agulles i accesoris punció lumbar i de plexes
2013058 | AGULLA ESPINAL ANEST. 22G 40X7MM BISEL | E30011030 | Agulles punció lumbar/espinal punta tipus Quincke
2003998 | AGULLA HIPODERM 18G 40X1,2MM SERUM C/100 | E30010011 | Agulles hipodèrmiques convencionals amb sistema de seguretat
2003997 | AGULLA HIPODERMICA 0.5X16MM INSULINA 25G | E30010011 | Agulles hipodèrmiques convencionals amb sistema de seguretat
2004037 | AGULLA HIPODERMICA 13X0.3 MM. 30G | E30010011 | Agulles hipodèrmiques convencionals amb sistema de seguretat
2004039 | AGULLA HIPODERMICA 23G 0.6X25MM. INSULIN | E30010011 | Agulles hipodèrmiques convencionals amb sistema de seguretat
2019659 | AGULLA HIPODERMICA 25X0.8MM.I.V. | E30010011 | Agulles hipodèrmiques convencionals amb sistema de seguretat
2019660 | AGULLA HIPODERMICA 40X0.8MM.I.M. | E30010011 | Agulles hipodèrmiques convencionals amb sistema de seguretat
2020135 | AGULLA INSULINA 0.8X25MM 31G C/100 | E30010170 | Agulles per a injector/bolígraf d'insulina
2009140 | AGULLA MICROLANCE 21 G2 REF. 301155 | E30010011 | Agulles hipodèrmiques convencionals amb sistema de seguretat
2015287 | AGULLA P.MAMO PISTOLA MAGNUM 14GA 10CM | E30013050 | Agulles per a biòpsia amb mecanisme automàtic
2015288 | AGULLA P.MAMO PISTOLA MAGNUM 14GA 16CM | E30013070 | Agulles biòpsia coaxial automàtica
2004011 | AGULLA PUNCIO 1.20X70MM 18G A/CONECTOR | E30013110 | Agulles per a biòpsia percutània per avulsió
2004059 | AGULLA PUNCIO ANGIOGRAFIA 0.038" 18G 7CM | E30041060 | Femoral
2004051 | AGULLA PUNCIO ASCITIS 70X1MM | E30013150 | Agulles per a biòpsia pulmonar
2020751 | AGULLA PUNTA ECOGENICA 50MM 22G | E30011050 | Agulles per a anestèsia /bloqueig de plexes
2004020 | AGULLA RETROBULBAR 0.60X38MM P/B 23G | E30013110 | Agulles per a biòpsia percutània per avulsió
2025382 | AGULLA S/AUTOMAT BIOP PULM GUIA 18G 10CM | E30013060 | Agulles compactes per a biòpsia
2025383 | AGULLA S/AUTOMAT BIOP PULM GUIA 18G 16CM | E30013060 | Agulles compactes per a biòpsia
2005170 | AIGUA DESTILADA 1000 ML P/IRRIGACIO | E30900080 | Sèrums per irrigació
2009986 | AIGUA DESTILADA IRRIGACIO ESTERIL 1L. | E30900080 | Sèrums per irrigació
2005355 | AIGUA HUMIDIFICADOR ESTERIL 500ML. | E30551080 | Ampolla d'aigua per a humidificador
2007836 | ALLARGADERA ALTA PRESSIO 120CM 12001736 | E30096140 | Línies perllongadores per a bombas de xeringa
2018779 | ALLARGADERA BOMBA XERINGA SPACE 200 CM | E30096140 | Línies perllongadores per a bombas de xeringa
2013315 | ALLARGADERA NUTRICIO ENTERAL 7.5F 150 CM | E30096140 | Línies perllongadores per a bombas de xeringa
1008972 | ALMIRON HIDROLIZADO 400 G | E05090010 | Fórmula amb hidrolitzat de proteïna làctea sense lactosa (DLAPL)
1008973 | ALTHERA 400G NEUTRO | E05090010 | Fórmula amb hidrolitzat de proteïna làctea sense lactosa (DLAPL)
2022231 | ANELL BARRERA HIDROCOLOID 48MM (7805) | E30360070 | Material de protecció per a ostomia
2024704 | ANELL BARRERA SEMICIRCULAR ADAPT | E30360070 | Material de protecció per a ostomia
2016954 | APOSIT ABSORVENT L-C 15X15 URGOCLEAN | E30304120 | Apòsits irrigo-absorbents
2019486 | APOSIT ABSORVENT URGOCLEAN MECHA 5X40 | E30304120 | Apòsits irrigo-absorbents
2019485 | APOSIT ABSORVENT URGOSTART CONTACT 10X10 | E30304120 | Apòsits irrigo-absorbents
2004790 | APOSIT ADHESIU FILM TRANSP 5X7CM | E30301030 | Apòsits estèrils laminars per a fixació de catèters
2004794 | APOSIT ADHESIU TST 10X8CM | E30301030 | Apòsits estèrils laminars per a fixació de catèters
2004799 | APOSIT ADHESIU TST 15X8CM | E30301030 | Apòsits estèrils laminars per a fixació de catèters
2004795 | APOSIT ADHESIU TST 25X10CM | E30301030 | Apòsits estèrils laminars per a fixació de catèters
2004793 | APOSIT ADHESIU TST 7,2X5CM | E30301030 | Apòsits estèrils laminars per a fixació de catèters
2004254 | APOSIT ALGINAT CINTA 3X44CM ARGENT 3780 | E30302999 | Altres apòsits amb plata
2013562 | APOSIT ALGINAT PLA 15X15CM ARGENT 3765 | E30302999 | Altres apòsits amb plata
2009991 | APOSIT ESCUMA 15X15 CM S/VORA 21075 | E30303010 | Apòsits escuma PUR sense silicona i sense vora
2004249 | APOSIT ESCUMA 17X17CM F/SACRE A/VORA | E30303080 | Apòsits escuma PUR forma anatòmica sacre
2004248 | APOSIT ESCUMA ADHESIU 12,5X12,5CM A/VORA | E30303020 | Apòsits escuma PUR sense silicona i amb vora
2004247 | APOSIT ESCUMA N/ADHESIU 15X15 A/ARGENT | E30303070 | Apòsits d'escuma de poliuretà bicapa. Adhesius amb vora/sense vora i no adhesius
2004251 | APOSIT HIDROCOLOIDE 10X10 EXTRA FI | E30305020 | Apòsits hidrocol·loides en placa extrafins
2004801 | APOSIT LAMINA TRANSP CATETER 6X7CM | E30301030 | Apòsits estèrils laminars per a fixació de catèters
2004854 | APOSIT OFTALMIC NO ADHESIU 5.5X7CM | E30300050 | Protecció ocular i canal auditiu
2018695 | APOSIT P/FERIDES AGUDES SEQUES 8x15 | E30306010 | Apòsits fixadors
2009988 | APOSIT PER TALO | E30304060 | Apòsits escuma PUR forma anatòmica talò
2010140 | APOSIT PETIT FERIDA 19X76MM (TIRITA) | E30320050 | Tires adhesives per al tancament de ferides
2004256 | APOSIT PLASTIC AEROSOL 250 ML NOBECUTAN | E30304050 | Solucions i gels descontaminants de ferides
2004804 | APOSIT REFORÇAT CATETER PERIF 7X8,5CM | E30301030 | Apòsits estèrils laminars per a fixació de catèters
2026055 | APOSIT TRANSP.CATETER I.V. ADV.9 X 12CM | E30301030 | Apòsits estèrils laminars per a fixació de catèters
4000118 | AROMATITZADOR AMBIENT 'CRUSAIR' 600ML | A60020040 | Altres equips de neteja i desinfecció
2022253 | ARPO LOC MAMARIA 20G 14 CM | E30013020 | Agulles biòpsia i localització mamària
2019569 | ARPO LOC MAMARIA 20G 9 CM | E30013020 | Agulles biòpsia i localització mamària
2025200 | ARPO LOCALITZACIO MAMARIA 20G 10 CM | E30013020 | Agulles biòpsia i localització mamària
2003770 | ASPIRADOR MUCOSITATS A/SONDA CH14 | E30411035 | Aspiració nasal
2016409 | ATENUADOR SOROLL NEONATAL RES.MAGNETICA | E30300050 | Protecció ocular i canal auditiu
4000233 | BASTONETS COTO U/.= C/208 | E30350070 | Higiene oral i oïda
2017348 | BATA EXPLORACIO PACIENT UN SOL US | E30140010 | Bates de protecció
2010401 | BATA PROTECCIO IMPERMEABLE L 1934 | E30140010 | Bates de protecció
2017692 | BATA QUIROFAN ESTERIL T/L | E30140010 | Bates de protecció
2004351 | BATA QUIROFAN ESTERIL T/XL | E30150010 | Bates quirúrgiques
2004373 | BATA VISITANT TST POLIPROPILE 20 GRS | E30140010 | Bates de protecció
2004768 | BENA COHESIVA TRANSPIRABLE 5CMX4.57M | E30321080 | Bena cohesiva de fixació i compressió
2004772 | BENA ELAST COHESIVA FIXACIO 6CMX20M | E30321030 | Benes fixació
2004765 | BENA ELASTICA ADHESIVA 5.0CMX2.70M | E30321100 | Bena adhesiva per tensió (TENSO)
2004766 | BENA ELASTICA ADHESIVA 7.5CMX2.70M | E30321100 | Bena adhesiva per tensió (TENSO)
2004764 | BENA ELASTICA COMPRESSIO FORTA 10CMX10M | E30321080 | Bena cohesiva de fixació i compressió
2004763 | BENA ELASTICA CREPE 10CMX10M | E30321040 | Benes de Crepé
2004762 | BENA EMBUATADA SINTETICA 10CMX2,70M | E30322030 | Benes de protecció sota guixos i embenatges
2004738 | BENA GASA MALLA TST A/VORA 10MX10CM G10 | E30322070 | Protectors variats
2004737 | BENA GASA MALLA TST A/VORA 5MX7CM G20 | E30322070 | Protectors variats
1007242 | BENELYTE SOL.P/PERFUSIO 500ML. (10) | E01002005 | Substituts de la sang i solucions per perfusió
2014602 | BIBERO UN SOL US 130ML (120) | E30670030 | Biberó, tetines i complements
2022152 | BIBERO UN SOL US A/TAP 50ML | E30670030 | Biberó, tetines i complements
2025210 | BIBERO UN SOL US ESTERIL A/TAP 240ML | E30670030 | Biberó, tetines i complements
2021534 | BIOCONECTOR ALLARGADOR 1 LLUM | E30490220 | Connectors per a infusió I.V.
2026308 | BIOCONECTOR ALLARGADOR 2 LLUMS 15CMS | E30490220 | Connectors per a infusió I.V.
4000255 | BOLIGRAF BLAU | E50010020 | Escriptura i correcció
4000163 | BOSSA ABSORBENT PER MAREIG | E61060020 | Bosses especials
2014737 | BOSSA ANESTESIA 1L 150700 | E30552060 | Baló reservori per a ventilació
4003344 | BOSSA BLANCA 70X95 CM T-FACIL P/250 | E61060010 | Bosses de plàstic
2004274 | BOSSA CITOST. N.2 12X22CM 100ML C/500 | E30095030 | Bossa fotoprotectora
2004260 | BOSSA COL.LECTORA ORINA 2L ESTERIL | E30383050 | Bossa recollida d'orina
4000829 | BOSSA DOCUMENTACIO C.EXTERNA 280X360MM | E50040025 | Sobres, bosses no impresos i embalatges
2014410 | BOSSA DRENATGE TORACIC A/VALVULA | E30382010 | Bossa recollida fluids corporals
2003585 | BOSSA ENEMA TRANSPARENT 1500ML 100CM | E30382010 | Bossa recollida fluids corporals
2002871 | BOSSA GEL FRED CALOR 15X27CM | E30700030 | Bossa fred / calor
2024706 | BOSSA ILESTOMIA PEDIATRICA 38MM | E30360020 | Bossa ileostomia
2002777 | BOSSA NUTRICIO ENTERAL 1 L. | E30450013 | Material nutrició enteral administració p/gravetat
2004267 | BOSSA ORINA PEDIATRICA NEN ESTERIL | E30383050 | Bossa recollida d'orina
2004268 | BOSSA ORINA PEDIATRICA NENA ESTERIL | E30383050 | Bossa recollida d'orina
2016337 | BOSSA ORINA PREMATUR MINI UNISEX | E30383050 | Bossa recollida d'orina
2016338 | BOSSA ORINA PREMATUR STANDARD UNISEX | E30383050 | Bossa recollida d'orina
2025925 | BOSSA OSTOMIA PLANA A/TANCA 45MM | E30360040 | Bossa drenatge
2025926 | BOSSA OSTOMIA PLANA A/TANCA 55MM | E30360040 | Bossa drenatge
4003343 | BOSSA P.GROGA 55X60CM.TFACIL PAQ.15U | E61060010 | Bosses de plàstic
4003345 | BOSSA P.TRANSP.180X120MM A/T. PAQ.100 U. | E61060010 | Bosses de plàstic
4000211 | BOSSA P.TRANSPARENT 30X40CMS G-100 | E61060010 | Bosses de plàstic
2025537 | BOSSA PEDIAT UROST OBERTA 2 PECES TRANSP | E30360030 | Bossa urostomia
2025538 | BOSSA PEDIAT UROSTOMIA 2 PECES OPACA | E30360030 | Bossa urostomia
2025535 | BOSSA PEDIATRICA UROSTOMIA 1PEÇA 0-35MM | E30360030 | Bossa urostomia
2025536 | BOSSA PEDIATRICA UROSTOMIA 1PEÇA 10-35MM | E30360030 | Bossa urostomia
2003473 | BOSSA RECANVI DRENATGE VENTRICULAR 700ML | E30382030 | Bosses i equips col·lectors LCR
2004272 | BOSSA RECOLLIDA 5 L. PRISMA SP-354 | E30382010 | Bossa recollida fluids corporals
2014242 | BOSSA SISTEMA ASPIRACIO 1L | E30380010 | Equips aspiració amb recollida de mucositats
2014489 | BOSSA SISTEMA ASPIRACIO 3L | E30380010 | Equips aspiració amb recollida de mucositats
2025283 | BOSSA TRITURACIO MEDIC PERILLOSOS ENFIT | A20080010 | Equips per a preparació de medicaments
2025284 | BOSSA TRITURACIO MEDIC SIMPLES ZIP | A20080010 | Equips per a preparació de medicaments
2004524 | BRAÇALET IDENTIF. PED. IMPRIMIBLE. BLANC | E30900030 | Sistemes identificació pacients
2017026 | BRAÇALET IDENTIFICACIO FOAM NEONAT | E30900030 | Sistemes identificació pacients
4000138 | BRAGA BOLQUER INCONTINENCIA T/G B/20 | E30350030 | Bolquers
4000139 | BRAGA BOLQUER INCONTINENCIA T/M B/20 | E30350030 | Bolquers
4005161 | BRAGA BOLQUER INCONTINENCIA T/XL B/20 | E30350030 | Bolquers
8000174 | BRIDA POLIAMIDA NATURAL UNEX 2247 | E71010013 | Grapes, brides i abrassaderes
2003205 | C. BALO HISTEROSALPINGOGRAFIA 5F 30CM | E30391020 | Catèters baló p/histerosalpingogarfia i sonohisterografia
2007840 | C. INTRAVENOS PERIFERIC 18G 1.30X64MM | E30030010 | Catèter intravascular punció venosa periferica curt
2003424 | C.GUIA DIAGNOSTIC ATP 0.035" 150CM J 3 | E30042015 | Intervencionisme perifèric vascular: Catèter baló angioplàstia transluminal percutània
2003423 | C.GUIA DIAGNOSTIC ATP 0.035" 150CM RECTA | E30042037 | Intervencionisme perifèric vascular: Catèter suport
2022399 | CALÇO A.R. ANTILLISCANT TST 40G | E30140170 | Gorres i polaines, maneguins de protecció
2022201 | CALIBRADOR GLUCOSA CONECTADA | E10100998 | Lectors/complements per a tires reactives de mesura de glucosa en sang
2022262 | CAMBRA HUMIDIFICADORA 500ML | E30551050 | Humidificador
2015666 | CAMBRA INHALACIO | E30551020 | Cambras retenció/inhalació
2002815 | CAMBRA INHALACIO A/VALVULA 15/22mm | E30551020 | Cambras retenció/inhalació
2002825 | CAMBRA INHALACIO INFANT GROC | E30551020 | Cambras retenció/inhalació
2002826 | CAMBRA INHALACIO NEONAT TARONJA | E30551020 | Cambras retenció/inhalació
2004846 | CAMP ANGIOGRAFIA 228X330CM FEMORAL | E30150030 | Talles quirúrgiques
2014282 | CAMP QUIR.75X90 FENESTRAT NO AUTOADHESIU | E30150030 | Talles quirúrgiques
2017798 | CAMP QUIRUR.FENESTRAT 75x90 AUTOADHESIU | E30150030 | Talles quirúrgiques
2002882 | CANELLERA AJUSTABLE EXTREMITATS | E30322080 | Sistemes immobilitzadors extremitats
2020443 | CANULA ARTERIAL PEDIATRICA G20 4CM | E30412030 | Cànules artèria aorta no reforçades
2020444 | CANULA ARTERIAL PEDIATRICA G22 2CM | E30412030 | Cànules artèria aorta no reforçades
2003641 | CANULA ARTERIAL PERIF. A/T 20GA 1.10X45 | E30030050 | Catèter intravascular arterial d’accés radial
2025014 | CANULA CARREGA XAROP XERINGA ENFIT 15CM | E30090050 | Xeringa Nutrició Enteral+administració fàrmacs oral ENFit
2014799 | CANULA EXTRAC. NUTRICIO ENTERAL15 CM | E30450013 | Material nutrició enteral administració p/gravetat
2018336 | CANULA GUEDEL 100 MM ESTERIL | E30552035 | Cànules supraglòtiques
2003465 | CANULA GUEDEL 110MM ESTERIL | E30550010 | Tubs orofaringis
2003460 | CANULA GUEDEL 36 MM N.000 ESTERIL | E30550010 | Tubs orofaringis
2003459 | CANULA GUEDEL 50MM ESTERIL | E30550010 | Tubs orofaringis
2003461 | CANULA GUEDEL 60MM ESTERIL | E30550010 | Tubs orofaringis
2003462 | CANULA GUEDEL 70MM N.1 ESTERIL | E30550010 | Tubs orofaringis
2003463 | CANULA GUEDEL 80 MM ESTERIL | E30550010 | Tubs orofaringis
2003464 | CANULA GUEDEL 90 MM ESTERIL | E30550010 | Tubs orofaringis
2012869 | CANULA INTERNA BIVONA 7.5MM TRAQ. ADULT | E30410999 | Altres complements i cànules traqueostomia
2003766 | CANULA INTERNA BIVONA 8 MM TRAQ. ADULT | E30410999 | Altres complements i cànules traqueostomia
2021642 | CANULA NASAL CPAP RAM MICRO (BLANCA) | E30552090 | Mascaretes i accessoris per a CPAP/BIPAP
2021644 | CANULA NASAL CPAP RAM NOUNAT (BLAVA) | E30552090 | Mascaretes i accessoris per a CPAP/BIPAP
2021643 | CANULA NASAL CPAP RAM PREMATUR (VERDA) | E30552090 | Mascaretes i accessoris per a CPAP/BIPAP
2015779 | CANULA NASAL OPTIFLOW OJR410 PREMATUR | E30552090 | Mascaretes i accessoris per a CPAP/BIPAP
2024884 | CANULA NASAL OPTIFLOW OJR410VT NN-XS | E30552090 | Mascaretes i accessoris per a CPAP/BIPAP
2017189 | CANULA NASAL OPTIFLOW OJR412 NEONATAL | E30552090 | Mascaretes i accessoris per a CPAP/BIPAP
2024885 | CANULA NASAL OPTIFLOW OJR412VT NN-S | E30552090 | Mascaretes i accessoris per a CPAP/BIPAP
2025832 | CANULA NASAL OPTIFLOW OJR414VT NN-M | E30552090 | Mascaretes i accessoris per a CPAP/BIPAP
2026133 | CANULA NASAL OPTIFLOW OJR416VT NN-L | E30552090 | Mascaretes i accessoris per a CPAP/BIPAP
2026134 | CANULA NASAL OPTIFLOW OJR418VT NN-XL | E30552090 | Mascaretes i accessoris per a CPAP/BIPAP
2019574 | CANULA NASAL OPTIFLOW OPT314 NEONAT | E30552090 | Mascaretes i accessoris per a CPAP/BIPAP
2019575 | CANULA NASAL OPTIFLOW OPT316 INFANTIL | E30552090 | Mascaretes i accessoris per a CPAP/BIPAP
2019576 | CANULA NASAL OPTIFLOW OPT318 PEDIATRIC | E30552090 | Mascaretes i accessoris per a CPAP/BIPAP
2021627 | CANULA NASAL OXIGEN T.L 6684652 | E30552090 | Mascaretes i accessoris per a CPAP/BIPAP
2021626 | CANULA NASAL OXIGEN T.M 6684650 | E30552090 | Mascaretes i accessoris per a CPAP/BIPAP
2021625 | CANULA NASAL OXIGEN T.S 6684647 | E30552090 | Mascaretes i accessoris per a CPAP/BIPAP
2021629 | CANULA NASAL OXIGEN T.XL 6684655 | E30552090 | Mascaretes i accessoris per a CPAP/BIPAP
2021624 | CANULA NASAL OXIGEN T.XS 6684645 | E30552090 | Mascaretes i accessoris per a CPAP/BIPAP
2015896 | CANULA OPTIFLOW OPT942 PETITA P/RT202 | E30552090 | Mascaretes i accessoris per a CPAP/BIPAP
2017188 | CANULA OPTIFLOW OPT944 MITJA P/RT202 | E30551150 | Sondes nasals per adminitració oxigen (Ulleres nasals)
2011747 | CANULA ORAL/NASAL ADULT MEDICIO C02 | E30551150 | Sondes nasals per adminitració oxigen (Ulleres nasals)
2003736 | CANULA TRAQ. A/BALO BIVONA 7.5MM | E30410030 | Cànules de traqueostomia amb baló
2003739 | CANULA TRAQ. A/BALO BIVONA 8 MM | E30410030 | Cànules de traqueostomia amb baló
2014979 | CANULA TRAQ.6,0 A/B N/F TRACOE | E30410030 | Cànules de traqueostomia amb baló
2014978 | CANULA TRAQ.6,0 S/B FENESTRADA TRACOE | E30410060 | Cànules de traqueostomia fenestrada sense baló
2014833 | CANULA TRAQ.7,0 A/B FENESTRADA | E30410040 | Cànules de traqueostomia fenestrada amb baló
2009532 | CANULA TRAQ.7,0 A/B N/F TRACOE | E30410030 | Cànules de traqueostomia amb baló
2014977 | CANULA TRAQ.7,0 S/B FENESTRADA TRACOE | E30410060 | Cànules de traqueostomia fenestrada sense baló
2003723 | CANULA TRAQ.7,0 S/B NO FENESTRADA | E30410050 | Cànules detraqueostomia sense baló
2014832 | CANULA TRAQ.8,0 A/B FENESTRADA TRACOE | E30410040 | Cànules de traqueostomia fenestrada amb baló
2014834 | CANULA TRAQ.8,0 A/B N/F TRACOE | E30410030 | Cànules de traqueostomia amb baló
2014976 | CANULA TRAQ.8,0 S/B FENESTRADA TRACOE | E30410060 | Cànules de traqueostomia fenestrada sense baló
2016231 | CAPÇAL RASURADORA LILA 9660 | E30350100 | Material per a rassurar i perruqueria
2017028 | CAPÇAL RASURADORA QUIRURG.PROF. 9680 | E81060050 | Material i accessoris per a taules quirúrgiques
2013893 | CAPILAR PLASTIC HEPARINA 170MCL | E10001011 | Extracció al buit: Capil.lars i llancetes
4005209 | CARTUTX IMP.EPSON PP100II CIAN | E50030020 | Consumibles d'impressió: Tòners i cartutxs de tinta
4005211 | CARTUTX IMP.EPSON PP100II CIAN CL | E50030020 | Consumibles d'impressió: Tòners i cartutxs de tinta
4005213 | CARTUTX IMP.EPSON PP100II GROC | E50030020 | Consumibles d'impressió: Tòners i cartutxs de tinta
4005210 | CARTUTX IMP.EPSON PP100II MAGENTA | E50030020 | Consumibles d'impressió: Tòners i cartutxs de tinta
4005212 | CARTUTX IMP.EPSON PP100II MAGENTA CL | E50030020 | Consumibles d'impressió: Tòners i cartutxs de tinta
4005208 | CARTUTX IMP.EPSON PP100II NEGRE | E50030020 | Consumibles d'impressió: Tòners i cartutxs de tinta
2010289 | CATATER KIT DRENATGE BILIAR 10F 20CM | E30460100 | Equips de drenatge
2025917 | CATETER 2 LLUMS PUNTA CANO 6,5FR 100MM | E30030100 | Catèter intravascular accés central 2 llums
2025918 | CATETER 2 LLUMS PUNTA CANO 8FR 125MM | E30030100 | Catèter intravascular accés central 2 llums
2008795 | CATETER AMB CORBA FLUX 5F 100CM | E30042025 | Intervencionisme perifèric vascular: Catèter angiogràfic/diagnòstic
2003081 | CATETER ARTERIA UMBILICAL 5FR 40 CM | E30030060 | Catèter intravascular umbilical accés venós i/o arterial
2003080 | CATETER ARTERIA UMBILICAL N.3,5 400 MM | E30030060 | Catèter intravascular umbilical accés venós i/o arterial
2003087 | CATETER BALO OCLUSIO URETRAL 34F 65CM | E30049060 | Catèter-Baló dilatador procediments d'endourologia
2025198 | CATETER DREN P DIRECT A/MINILOOP 6F 15CM | E30460100 | Equips de drenatge
2021560 | CATETER EDI ENFIT 8FR 100CM 6883901 | E30440080 | Sondes manometria, temperatura, temperatura esofàgica, flux sanguini, PH
2021559 | CATETER EDI PHT 6FR 50CM 6685777 | E30440080 | Sondes manometria, temperatura, temperatura esofàgica, flux sanguini, PH
2003098 | CATETER ENDOVENOS 51X1.3MM 18G A/AGULLA | E30030010 | Catèter intravascular punció venosa periferica curt
2003097 | CATETER ENDOVENOS 51X2.1MM 14G A/AGULLA | E30030010 | Catèter intravascular punció venosa periferica curt
2003070 | CATETER ESTIMULACIO BIPOLAR 5F 110CM | E30042025 | Intervencionisme perifèric vascular: Catèter angiogràfic/diagnòstic
2003071 | CATETER ESTIMULACIO BIPOLAR 6F 110CM | E30042025 | Intervencionisme perifèric vascular: Catèter angiogràfic/diagnòstic
2014662 | CATETER GALAKIT DUO | E30030100 | Catèter intravascular accés central 2 llums
2003168 | CATETER HEMOFILTRAT 11F 2-VIES 15CM | E30030999 | Altres catèters i accessoris intravasculars
2003208 | CATETER HEMOFILTRAT 6.5F 2-VIES 10CM | E30030999 | Altres catèters i accessoris intravasculars
2003167 | CATETER HEMOFILTRAT 8.0F 2-VIES 15CM | E30030999 | Altres catèters i accessoris intravasculars
2012955 | CATETER INTRAVENOS A/V+SS 14G 2.2X50MM | E30030010 | Catèter intravascular punció venosa periferica curt
2012742 | CATETER INTRAVENOS A/V+SS 18G 1.3X45MM | E30030010 | Catèter intravascular punció venosa periferica curt
2012740 | CATETER INTRAVENOS A/V+SS 20G 1.0X33MM | E30030010 | Catèter intravascular punció venosa periferica curt
2012743 | CATETER INTRAVENOS A/V+SS 22G 0.9X25MM | E30030010 | Catèter intravascular punció venosa periferica curt
2020106 | CATETER INTRAVENOS S/V+SS 14G 2.2X50MM | E30030010 | Catèter intravascular punció venosa periferica curt
2020107 | CATETER INTRAVENOS S/V+SS 16G 1.7X50MM | E30030010 | Catèter intravascular punció venosa periferica curt
2020108 | CATETER INTRAVENOS S/V+SS 18G 1.3X45MM | E30030010 | Catèter intravascular punció venosa periferica curt
2020109 | CATETER INTRAVENOS S/V+SS 20G 1.0X33MM | E30030010 | Catèter intravascular punció venosa periferica curt
2020110 | CATETER INTRAVENOS S/V+SS 22G 0.9X25MM | E30030010 | Catèter intravascular punció venosa periferica curt
2003642 | CATETER INTRAVENOS SS 24G 0.7X19MM groc | E30030010 | Catèter intravascular punció venosa periferica curt
2020307 | CATETER LINIA MITJA 2F 6CM 1 LLUM | E30030015 | Catèter intravascular punció venosa perifèrica línia mitja
2020308 | CATETER LINIA MITJA 4F 15CM 1 LLUM | E30030015 | Catèter intravascular punció venosa perifèrica línia mitja
2019487 | CATETER P/ ADMINISTRACIO SURFACTANT | E30030999 | Altres catèters i accessoris intravasculars
2003044 | CATETER PUNCIO ARTERIAL 20 G 8CM | E30054025 | Introductor arterial accés radial
2003090 | CATETER TERMODILUCIO BALO 3V 7F 110CM | E30033050 | Catèter monitorització i registre hemodinàmic
2024103 | CATETER VENOS CENTRAL 2FR 30 CM 2 LUMEN | E30030100 | Catèter intravascular accés central 2 llums
2008490 | CATETER VENOS CENTRAL 2V 8F 20CM | E30030100 | Catèter intravascular accés central 2 llums
2008924 | CATETER VENOS CENTRAL 4.0F 15 CM 2 LUMEN | E30030100 | Catèter intravascular accés central 2 llums
2019600 | CATETER VENOS CENTRAL PICC 3F 50CM | E30030080 | Catèter intravascular central d'inserció perifèrica (PICC)
4005508 | CINTA COTO BLANCA DE 6 MM. | E30490999 | Altres adaptadors i connectors
2020726 | CINTA SUBJECCIO SONDA VESICAL | E30440999 | Altres sondes i complements
2026078 | CINTA SUBJECCIO TRAQUEOST NEONATAL | E30410999 | Altres complements i cànules traqueostomia
2026043 | CINTA SUBJECCIO TRAQUEOST PEDIATRICA | E30410999 | Altres complements i cànules traqueostomia
2002857 | CIRCUIT NEONATAL DOBLE ESCALFAM.RT265 | E30552010 | Circuits i accessoris per a sistemes de ventilació
2002801 | CIRCUIT ANESTESIA A/BALO 3L 200CMX22MM | E30552020 | Tubuladures
2002751 | CIRCUIT ANESTESIA COAXIAL 240CMX22MM | E30552020 | Tubuladures
2008467 | CIRCUIT ANESTESIA COMPACT 1.50MX22MM | E30552020 | Tubuladures
2002803 | CIRCUIT ANESTESIA PEDIATRIC 160CMX15MM | E30552020 | Tubuladures
2019991 | CIRCUIT ANESTESIA PEDIATRIC 320CMX15MM | E30552020 | Tubuladures
2009516 | CIRCUIT RESP. ADULT DOBLE RESIST. RT380 | E30552010 | Circuits i accessoris per a sistemes de ventilació
2002800 | CIRCUIT RESPIRADOR ADULT 120CMX22MM | E30552020 | Tubuladures
2024113 | CIRCUIT RESPIRADOR VNI NEONATAL 950N61 | E30552010 | Circuits i accessoris per a sistemes de ventilació
2015222 | CIRCUIT VENTILACIO 1,8M I5018 | E30490130 | Connector oxigenoterapia
2019573 | CIRCUIT VENTILACIO AIRVO 2 | E30490130 | Connector oxigenoterapia
2017191 | CIRCUIT VENTILACIO NCPAP RT324 | E30552110 | Circuits ventilació per a CPAP/BIPAP
2024779 | CIRCUIT VENTILACIO NCPAP RT324 (PALEX) | E30552110 | Circuits ventilació per a CPAP/BIPAP
2016484 | CIRCUIT VENTILACIO OPTIFLOW RT202 | E30490130 | Connector oxigenoterapia
2025513 | CIRCUIT VNI AMB DEP I FILTRE X100 | E30520010 | Filtres per a retenció bacteris i virus en circuits ventilació
2003756 | CLAU 1 VIA INFUSIO LUER-LOCK M-F | E30490170 | Claus per a equips d'infusió
2003747 | CLAU 3 VIES A/EXTENSIO 7CM A/VALVULA | E30490170 | Claus per a equips d'infusió
2003744 | CLAU 3 VIES INFUSIO LUER-LOCK FEMELLA | E30490220 | Connectors per a infusió I.V.
2007863 | CLAU HEMOSTATICA Y EN MBA MERIT | E30490080 | Connectors reductors rectes i en "Y" de plàstic
2007864 | CLAU INFUSIO 3 VIES L-LOCK 2-M+1F MERIT | E30490170 | Claus per a equips d'infusió
2016335 | CLIP DE FIXACIO 5601300 | E30553040 | Materials capnògraf
4000312 | CLIP LABIAT N.2 | E50010005 | Articles generals d'oficina
2017528 | COBERTURA PAD TERMIC 240X100CM | E30150020 | Camps quirúrgics
2004279 | COL.LECTOR PENIAL ORINA 25 MM. S/LATEX | E30383010 | Dispositius per a incontinència urinària
2004278 | COL.LECTOR PENIAL ORINA 30 MM. S/LATEX | E30383010 | Dispositius per a incontinència urinària
2004277 | COL.LECTOR PENIAL ORINA 35 MM. | E30383010 | Dispositius per a incontinència urinària
2018614 | COLLARET CERVICAL ESCUMA TALLA L | E30324010 | Collaret cervical
2018617 | COLLARET CERVICAL ESCUMA TALLA S | E30324010 | Collaret cervical
2024709 | COLOPLAST BABY BOSSA OBERTA | E30360010 | Bossa colostomia
4000541 | COMPACT DISC CD-R 650MB 74min | E51050030 | Unitat DVD
4004388 | COMPACT DISC DVD+RW 4,7GB | E51050030 | Unitat DVD
4003308 | COMPRESA HIGIENICA C/=bossa 14U/. | E30350050 | Compreses incontinencia i ginecològiques
4000131 | COMPRESA TOCOLOGICA (U=BOSSA ) | E30350050 | Compreses incontinencia i ginecològiques
2002728 | CONNECTOR ADAPT. MASCLE-MASCLE ESTERIL | E30490999 | Altres adaptadors i connectors
2026209 | CONNECTOR INJECTOR TRANSF FARMACS X50U | E30490170 | Claus per a equips d'infusió
2022962 | CONNECTOR P/ TUB OXIGEN OPTIFLOW OPT014 | E30490070 | Connectors respiradors
2002729 | CONNECTOR PERIFERIC RECTE 1/4"x1/4" | E30490090 | Connectors reductors rectes i en "Y" de policarbonat
2002732 | CONNECTOR PERIFERIC Y 1/2"x 3/8"x 3/8" | E30490080 | Connectors reductors rectes i en "Y" de plàstic
2002730 | CONNECTOR PERIFERIC Y 1/4 1/4 x 1/4" | E30490070 | Connectors respiradors
2014863 | CONNECTOR RECTE 22M-22F I1963 | E30490080 | Connectors reductors rectes i en "Y" de plàstic
2014900 | CONNECTOR RECTE 22M-22M I1960 | E30490080 | Connectors reductors rectes i en "Y" de plàstic
2002739 | CONNECTOR UNIVERSAL DOBLE TAP GIRATORI | E30490070 | Connectors respiradors
2022673 | CONNEXIO "T" NEBULITZADOR AEROGEN SOLO | E30490210 | Connectors per a tubs
2016266 | CONNEXIO CAPNOGRAF FILTER LINE M1920A | E30490070 | Connectors respiradors
2014888 | CONNEXIO PLASTIC 5X5 O2 | E30490030 | Tub/goma aspiració
2002712 | CONNEXIO PLASTIC OXIGEN SORTIDA GOMA | E30490130 | Connector oxigenoterapia
2002745 | CONNEXIO RECTE DE PLASTIC 10X10MM | E30490130 | Connector oxigenoterapia
2002744 | CONNEXIO RECTE DE PLASTIC 7X10 MM | E30490130 | Connector oxigenoterapia
2019918 | CONTENIDOR ASPIRADOR MAMOTOMO SCCAN01 | E30381040 | Recipients per a sistema de buit
2014132 | CONTENIDOR FORMALDEHID TAMPONAT 40ML | E30380999 | Altres recipients per a recollir mostres
2004501 | CONTENIDOR PLASTIC RESIDUS 1L GROC | E30384010 | Contenidors de residus
2004499 | CONTENIDOR PLASTIC RESIDUS 10L GROC | E30384010 | Contenidors de residus
2004498 | CONTENIDOR PLASTIC RESIDUS 5L GROC | E30384010 | Contenidors de residus
4000320 | CORRECTOR LIQUID 20ML | A50010070 | Altres equips d'oficina
2017276 | CREMA BARRERA PROSHIELD PLUS 100 g | E30304080 | Productes barrera (cremes amb/sense zinc)
4003479 | CULLERA PLASTIC UN SOL US | E60010010 | Vaixella i cristalleria
2002879 | CUNYA GRAN VERNACARE 114-AA | E30383020 | Dispositius per a incontinència fecal
2014885 | CUNYA SAGNANTS VERNACARE 101AA100 | E30383020 | Dispositius per a incontinència fecal
2012834 | CUSTOM PACK HEMODINAMICA (5) | E30290020 | Equips procediments intervencionistes
2018010 | CUSTOM PACK INTERVENCIONISME RXC | E30290020 | Equips procediments intervencionistes
2005223 | CYTOSPRAY FIXADOR AEROSOL 75ML | E30900090 | Lubricants i altres d'ús sanitari
2024714 | DELTA-CAST ELITE MIX 10CMX3,6M (10 UN) | E30322030 | Benes de protecció sota guixos i embenatges
2024701 | DELTA-CAST ELITE MIX 5CMX3,6M (10 UN) | E30322030 | Benes de protecció sota guixos i embenatges
2024700 | DELTA-CAST ELITE VERD 10CMX3,6M (10 UN) | E30322030 | Benes de protecció sota guixos i embenatges
2024699 | DELTA-CAST ELITE VERD 5CMX3,6M (10 UN) | E30322030 | Benes de protecció sota guixos i embenatges
2004489 | DEPRESSOR FUSTA PER LLENGUA C/100 | E30640090 | Depressor de llengua
4004625 | DESINFECTANT ESPORICIDA PERACETIC C/5L. | E61020020 | Neteja d'instrumental i material sanitari
4004818 | DESINFECTANT SUPERFICIES 750ML | E61020010 | Neteja-desinfecció de sòls i superfícies
4004228 | DETERGENT ARJOMATIC WASH 5L. 28903 | E61020020 | Neteja d'instrumental i material sanitari
2017662 | DISP.FIXACIO CAT.PICC STATLOCK | E30306010 | Apòsits fixadors
1002472 | DUOCAL 400 G | E05100040 | Mòdul hidrocarbonat i lipídic (DMMHL)
4005162 | DVD-R 4,7GB IMPRIMIBLE | E51050030 | Unitat DVD
2003254 | ELECTRODE ADULT FOAM 42,5X38MM | E30580010 | Elèctrodes monitorització ECG adult
2003369 | ELECTRODE ADULT RESONANCIA MAGNETICA | E30580010 | Elèctrodes monitorització ECG adult
2021033 | ELECTRODE DESFIBRIL. ADULT EDGE-QUIK | E30580050 | Elèctrodes desfibril.lació
2008917 | ELECTRODE DESFIBRIL·LACIO ADULT | E30580050 | Elèctrodes desfibril.lació
2022680 | ELECTRODE DESFIBRILADOR PEDIATRIC 1/US | E30580050 | Elèctrodes desfibril.lació
2014924 | ELECTRODE HIDROGEL OBM000042 BEMASCE | E20001020 | Electrodes per a estimulació
2003314 | ELECTRODE MULTIUS 34X21MM ( S.100u.) | E30580010 | Elèctrodes monitorització ECG adult
2003255 | ELECTRODE PEDIATRIC A/C CONN. A 30X22MM. | E20001020 | Electrodes per a estimulació
2003256 | ELECTRODE PEDIATRIC A/C CONN. K 22X22MM. | E20001020 | Electrodes per a estimulació
2003259 | ELECTRODE PEDIATRIC FOAM 44,8X22MM | E30580020 | Elèctrodes monitorització ECG pediàtric
2003257 | ELECTRODE TEIXIT MICROPOROS 72X68MM | E30580010 | Elèctrodes monitorització ECG adult
2004728 | EMBENAT TUB MALLA ELAST N3 2,2CMX25M | E30323030 | Embenatges tubulars de malla
2004729 | EMBENAT TUB MALLA ELAST N4 2,8CMX25M | E30323030 | Embenatges tubulars de malla
2004730 | EMBENAT TUB MALLA ELAST N5 3CMX25M | E30323030 | Embenatges tubulars de malla
2004731 | EMBENAT TUB MALLA ELAST N6 4,3CMX25M | E30323030 | Embenatges tubulars de malla
2004732 | EMBENAT TUB MALLA ELAST N7 5,1CMX25M | E30323030 | Embenatges tubulars de malla
2004718 | EMBENAT TUB PROTEC GUIX N4 5CMX10M | E30323020 | Embenatges tubulars extensibles
2004719 | EMBENAT TUB PROTEC GUIX N5 7,5CMX10M | E30323020 | Embenatges tubulars extensibles
2004720 | EMBENAT TUB PROTEC GUIX N6 10CMX10M | E30323020 | Embenatges tubulars extensibles
4000149 | EMPAPADOR 60X40 CM | E30350040 | Compreses absorbents o xopador
4000150 | EMPAPADOR 60X60 CM | E30350040 | Compreses absorbents o xopador
4000151 | EMPAPADOR 60X90 CM | E30350040 | Compreses absorbents o xopador
2018709 | EQUIP ADMIN.BOMBA VOLUMETRICA OPAC BRAUN | E30096030 | Sistemes per a bomba d'infusió/ elastomèrica
2016757 | EQUIP ADMINIST. BOMBA VOL. SPACE 3P | E30096030 | Sistemes per a bomba d'infusió/ elastomèrica
2014903 | EQUIP DRENATGE NEUMOPERICARDIAL 10.2F | E30051010 | Catèter per a drenatge toràcic
2014915 | EQUIP DRENATGE NEUMOPERICARDIAL 5F 15CM | E30051010 | Catèter per a drenatge toràcic
2008149 | EQUIP DRENATGE NEUMOPERICARDIAL 8.5F | E30051010 | Catèter per a drenatge toràcic
2018665 | EQUIP DRENATGE TORACIC 0.8L DIGITAL | E30051010 | Catèter per a drenatge toràcic
2017401 | EQUIP DRENATGE TORACIC SEC ESTERIL | E30051010 | Catèter per a drenatge toràcic
2022703 | EQUIP EXTRACCIO SANG 12X30CM 21G | E30010021 | Agulles amb equip d'infusió amb sistema de seguretat
2013293 | EQUIP EXTRACCIO SANG 19X0.8MM 21GX3/4 BD | E30010021 | Agulles amb equip d'infusió amb sistema de seguretat
2004508 | EQUIP INF. SERUM AIR+FILTRE A/GOMA OPACO | E30096070 | Sistemes d'infusió per a irrigació
2003704 | EQUIP INFUSIO A/CATETER RECTE 0.7X19MM | E30096070 | Sistemes d'infusió per a irrigació
2018780 | EQUIP INFUSIO INTRAVENOSA A/BOMBA 300 CM | E30096035 | Sistemes per a bomba d'infusió E.V. per a fluids
2004505 | EQUIP INFUSIO SERUM 150CM | E30096070 | Sistemes d'infusió per a irrigació
2020025 | EQUIP INFUSIO VENOSA 19G 1,1X19 SEGUR. | E30010021 | Agulles amb equip d'infusió amb sistema de seguretat
2020024 | EQUIP INFUSIO VENOSA 23G 0,65X19 SEGUR. | E30096010 | Equips d'infusió E.V. per gravetat gota-gota (20 gotes /ml)
2009430 | EQUIP MEDIDOR PRESSIO INTRA-ABDOMINAL | E30611200 | Accessoris aparells de pressió arterial
2004503 | EQUIP REGULADOR FLUIX A/PUNT INJECCIO | E30096010 | Equips d'infusió E.V. per gravetat gota-gota (20 gotes /ml)
2004261 | EQUIP TANCAT DIURESI HORARIA 2L. | E30383070 | Urinòmetres
2018781 | EQUIP TRANSFUSIO SANG A/BOMBA 250 CM | E30096040 | Equips d'infusió E.V. per a administració de sang
2002749 | EQUIP TRANSFUSIO SANG A/FILTRE 180CM | E30096040 | Equips d'infusió E.V. per a administració de sang
2016300 | ESCOVILLO + MEDI TRANSPORT PER VIRUS | E30380999 | Altres recipients per a recollir mostres
2005100 | ESCOVILLO HUMIT ESTERIL A/CULTIU | E30380999 | Altres recipients per a recollir mostres
2020988 | ESCOVILLO+MEDI COVID19 504544X20 PCR | E30380999 | Altres recipients per a recollir mostres
2004240 | ESPARADRAP DE PAPER 2.5CMX9.20M | E30320022 | Esparadrap de paper porós
2004239 | ESPARADRAP DE PAPER 1.25CMX9.20M | E30320022 | Esparadrap de paper porós
2004771 | ESPARADRAP ESCUMA 75MMX4.5M | E30320040 | Esparadrap de foam
2004257 | ESPARADRAP SEDA 2,5CMX9,20M | E30320012 | Esparadrap de teixit sintètic
2004246 | ESPARADRAP SEDA 5CMX9,20M | E30320012 | Esparadrap de teixit sintètic
2012206 | ESPONJA A/SABO 12X7.5 CM (paq.50 u/) | E30350010 | Sabons i accesoris d'higiene personal
2016129 | ESPONJA AMB CLOREXIDINA | E30350010 | Sabons i accesoris d'higiene personal
2022864 | ESPONJA HEMOSTATICA ABS. GELATINA 0.5 MM | E30235030 | Hemostàtics absorbibles de gelatina
2004656 | ESPONJA SENSE SABO 11X13X1.5CM | E30350090 | Esponges
4000337 | ETIQUETA A4 70X34 C/250 F. | E50400010 | Etiquetes de paper no impreses
2022824 | ETIQUETES ADH. EQUIP ALGO 3i R/220U. | E50400010 | Etiquetes de paper no impreses
2017876 | FILTRE AIRE AIRVO 2 900PT913 | E30520020 | Filtres per a respiradors
2003614 | FILTRE BACTERI VIRUS C. ANEST. PEDIATRIC | E30520010 | Filtres per a retenció bacteris i virus en circuits ventilació
2003963 | FILTRE BACTERI VIRUS CIRCUIT ANESTESIA | E30520030 | Filtres humidificadors per a retenció de bacteris i virus en circuits de ventilació (HMEF)
2003616 | FILTRE BACTERIA BARSTOP | E30520020 | Filtres per a respiradors
2003623 | FILTRE INJECCIO-ASPIRACIO PEONZA 5Micres | E30520090 | Filtres sang i hemoderivats
2003972 | FILTRE TERAPIA INTRAVENOSA PALL 1.2 u/m | E30520090 | Filtres sang i hemoderivats
2014320 | FILTRE UN SOL US LAGOON 167919 | E30520020 | Filtres per a respiradors
8003980 | FILTRE VAQUOMETRE UN SOL US 11050261 | E30380020 | Accessoris per a equips aspiració mucositats
2021101 | FILTRE+HUMIDIFICADOR ADULT | E30520010 | Filtres per a retenció bacteris i virus en circuits ventilació
1008488 | FISIOLOGIC BOSSA 1000 ML FLEBOFLEX | E01002005 | Substituts de la sang i solucions per perfusió
1005257 | FISIOLOGICO 0.9% 250 ML FLA (20) | E01002005 | Substituts de la sang i solucions per perfusió
1006934 | FISIOLOGICO 100/250 ML FLEBOFLEX LUER (B | E01002005 | Substituts de la sang i solucions per perfusió
1000919 | FISIOLOGICO 1000 ML VIAFLEX (10) | E01002005 | Substituts de la sang i solucions per perfusió
1006936 | FISIOLOGICO 250/500 ML FLEBOFLEX LUER. | E01002005 | Substituts de la sang i solucions per perfusió
1000923 | FISIOLOGICO 50 ML FLA (20) | E01002005 | Substituts de la sang i solucions per perfusió
1001086 | FISIOLOGICO IRRIGACION 100 ML(20) | E30900080 | Sèrums per irrigació
1001074 | FISIOLOGICO IRRIGACION 3000 ML(4) | E30900080 | Sèrums per irrigació
1001073 | FISIOLOGICO IRRIGACION 500 ML(10) | E30900080 | Sèrums per irrigació
1001079 | FISIOLOGICO IRRIGACION ESTERIL 500ML(10 | E30900080 | Sèrums per irrigació
1000918 | FISIOLOGICO SOL 100 ML FLA (20) | E01002005 | Substituts de la sang i solucions per perfusió
1000917 | FISIOLOGICO SOL. 500 ML FLA (10) | E01002005 | Substituts de la sang i solucions per perfusió
1007024 | FISIOLOGICO SOLUCION 10ML AMP SOLO M001 | E01002005 | Substituts de la sang i solucions per perfusió
2018692 | FIXADOR SONDES A/PROTECTOR HIDROCOLOIDE | E30320060 | Dispositius fixació sondes
2026422 | FIXADOR SUBCUT CAT SECURACATH 4FR | E30306010 | Apòsits fixadors
2026423 | FIXADOR SUBCUT CAT SECURACATH 6FR | E30306010 | Apòsits fixadors
2026424 | FIXADOR SUBCUT CAT SECURACATH 8FR | E30306010 | Apòsits fixadors
2005419 | FLASCO VIDRE A/BUIT ESTERIL 100ML (20) | E30380999 | Altres recipients per a recollir mostres
2005417 | FLASCO VIDRE A/BUIT ESTERIL 500ML | E30380999 | Altres recipients per a recollir mostres
4000111 | FREGALL ACRILIC | E61020020 | Neteja d'instrumental i material sanitari
4001011 | FULL ATENCIO MALALT REA U/=PAQ.100 A3 | E50045099 | Altres papers per a registre
4005011 | FULL BALANÇ LIQUIDS UCI PED. A3 | A50030040 | Arxiu i distribució d'històries clíniques
4004500 | FULL D' ATENCIO AL NADO CRITIC-TRIPTIC | E50045099 | Altres papers per a registre
4005419 | FULL REGISTRE COMPONENT SANGUINI | E50045099 | Altres papers per a registre
2018859 | FULLA BISTURI ESTERIL N.11 | E30120010 | Fulles de bisturí convencionals
2018860 | FULLA BISTURI ESTERIL N.15 | E30120010 | Fulles de bisturí convencionals
2018882 | FULLA BISTURI ESTERIL N.23 | E30120010 | Fulles de bisturí convencionals
2018884 | FULLA TREURE SUTURES ESTERIL | E30120010 | Fulles de bisturí convencionals
2004666 | FUNDA EQUIP RX QUIRURGIC 90X76CM | E30150040 | Cobertors de taula quirúrgics
2009912 | FUNDA EST ECOGRAF A/GEL I CINTA 10X122CM | E30150090 | Fundes per a equips quirúrgics (estèrils)
2014671 | FUNDA EST ECOGRAF A/GEL I CINTA 13X122CM | E30150090 | Fundes per a equips quirúrgics (estèrils)
2025199 | FUNDA EST TRANSDUC A/GUIA PUNC 14X91,5CM | E30097050 | Transductors
2004677 | FUNDA TAULA MAMOTOMO 121X216CM | E30150040 | Cobertors de taula quirúrgics
2024208 | FUNGIBLE ALLARGADERA UNI PACIENT | E30096140 | Línies perllongadores per a bombas de xeringa
2024206 | FUNGIBLE BOTTLE SPIKE | E30096140 | Línies perllongadores per a bombas de xeringa
2024207 | FUNGIBLE CASSETTE MULTI PACIENT | E30096140 | Línies perllongadores per a bombas de xeringa
2024985 | FUNGIBLE DAY SET SDPC | E30096140 | Línies perllongadores per a bombas de xeringa
2024984 | FUNGIBLE LINEA PACIENT SDPC | E30096140 | Línies perllongadores per a bombas de xeringa
2024205 | FUNGIBLE SET DE DIA | E30096140 | Línies perllongadores per a bombas de xeringa
2021135 | GAS CAL·LIBRACIO MONIT.TRANSCUT.TCM5 | E10010110 | Reactius i fungibles per gasometries/ions i cooximetria
2004745 | GASA ESTERIL S5U C/C 20X40 CM | E30300040 | Gases cotó hidrofilic
2004743 | GASA ESTERIL TST S5U / 4C 15X15 (380) | E30300040 | Gases cotó hidrofilic
2004742 | GASA ESTERIL TST 15X15CM 2U / 4C | E30300040 | Gases cotó hidrofilic
2004747 | GASA ESTERIL TST S4 C/C 8C 40X40CM (60) | E30300040 | Gases cotó hidrofilic
2004750 | GASA ESTERIL TST S4U S/C 8C 40X40CM (50) | E30300040 | Gases cotó hidrofilic
2004749 | GASA ESTERIL TST S8 S/C 4C 20X40CM | E30300042 | Gases de teixit sense teixir
2004748 | GASA NO EST. TST 15X15CM S-C 4C | E30300040 | Gases cotó hidrofilic
2003373 | GEL CONDUCTOR ECG 250GRS | E30585020 | Gels conductors
2004253 | GEL HIDRATACIO 15 g ESTERIL A/APLICADOR | E30310010 | Apòsits d'hidrogel en estructura amorfa de gel
2003415 | GEL LUBRICANT 100 GRS SULKY | E30900090 | Lubricants i altres d'ús sanitari
2003375 | GEL LUBRICANT ULTRASONS 250ML | E30900090 | Lubricants i altres d'ús sanitari
4004300 | GEL PRE-TRACTAMENT INSTRUMETAL 650ML | E30180999 | Altre material del procés d'esterilització
2013572 | GEL RENTAT FERIDES 30ML PRONTOSAN | E30304050 | Solucions i gels descontaminants de ferides
2003386 | GEL ULTRASONS AQUASONIC 250g | E30585020 | Gels conductors
1005759 | GELATINA SUCCINILADA 4% 500 ML- GELASPAN | E30900080 | Sèrums per irrigació
1000958 | GLUCOSA 30% 500 ML FLA (10) | E01002005 | Substituts de la sang i solucions per perfusió
1000957 | GLUCOSADO 10% 500 ML FLA (10) | E01002005 | Substituts de la sang i solucions per perfusió
1000964 | GLUCOSADO 5% 100 ML FLA (20) | E01002005 | Substituts de la sang i solucions per perfusió
1005349 | GLUCOSADO 5% 250 ML FLA (24) | E01002005 | Substituts de la sang i solucions per perfusió
1000967 | GLUCOSADO 5% 50 ML FLA (20) | E01002005 | Substituts de la sang i solucions per perfusió
1000960 | GLUCOSADO 5% 500 ML FLA (10) | E01002005 | Substituts de la sang i solucions per perfusió
2004491 | GOMA PRESSIO -EXTRACCIONS- | E30490030 | Tub/goma aspiració
4006583 | GOMET MEDICAMENT PERILLOS 1CM | E50400010 | Etiquetes de paper no impreses
4006584 | GOMET MEDICAMENT PERILLOS 2CM | E50400010 | Etiquetes de paper no impreses
4006628 | GOMET MEDICAMENT PERILLOS 2CM (NOMES MA) | E50400010 | Etiquetes de paper no impreses
2013903 | GORRO CIRCULAR TST VERD A/GOMA 15G | E30140170 | Gorres i polaines, maneguins de protecció
2014522 | GORRO RESP.INFANTIL T/0 ROSA | E30552090 | Mascaretes i accessoris per a CPAP/BIPAP
2014511 | GORRO RESP.INFANTIL T/00 GRIS | E30552090 | Mascaretes i accessoris per a CPAP/BIPAP
2014510 | GORRO RESP.INFANTIL T/000 BLANC 16-18 CM | E30552090 | Mascaretes i accessoris per a CPAP/BIPAP
2012477 | GORRO RESP.INFANTIL T/1 MARRO | E30552090 | Mascaretes i accessoris per a CPAP/BIPAP
2002851 | GORRO RESP.INFANTIL T/2 GROC | E30552090 | Mascaretes i accessoris per a CPAP/BIPAP
2012478 | GORRO RESP.INFANTIL T/3 BLAU | E30552090 | Mascaretes i accessoris per a CPAP/BIPAP
2002852 | GORRO RESP.INFANTIL T/4 DAURAT | E30552090 | Mascaretes i accessoris per a CPAP/BIPAP
2014507 | GORRO RESP.INFANTIL T/5 VERD | E30552090 | Mascaretes i accessoris per a CPAP/BIPAP
2002853 | GORRO RESP.INFANTIL T/6 BURGUNDY | E30552090 | Mascaretes i accessoris per a CPAP/BIPAP
2014508 | GORRO RESP.INFANTIL T/7 TARONJA | E30552090 | Mascaretes i accessoris per a CPAP/BIPAP
2014509 | GORRO RESP.INFANTIL T/8 VERD | E30552090 | Mascaretes i accessoris per a CPAP/BIPAP
2021637 | GORRO RESP.NEONATAL T.L 6684667 | E30552090 | Mascaretes i accessoris per a CPAP/BIPAP
2021636 | GORRO RESP.NEONATAL T.M 6684665 | E30552090 | Mascaretes i accessoris per a CPAP/BIPAP
2021635 | GORRO RESP.NEONATAL T.S 6684662 | E30552090 | Mascaretes i accessoris per a CPAP/BIPAP
2021638 | GORRO RESP.NEONATAL T.XL 6684670 | E30552090 | Mascaretes i accessoris per a CPAP/BIPAP
2021634 | GORRO RESP.NEONATAL T.XS 6684660 | E30552090 | Mascaretes i accessoris per a CPAP/BIPAP
2009684 | GORRO RODO ELASTIC POST. VERD QUIRURGIC | E30140170 | Gorres i polaines, maneguins de protecció
4000041 | GOT PLASTIC BLANC 100 CC. PAQ.100u | E60100090 | Altres articles d'un sol ús
4000040 | GOT PLASTIC BLANC 220 CC. PAQ.100u | E60100090 | Altres articles d'un sol ús
4000063 | GOT PLASTIC BLANC 330 CC. | E60100090 | Altres articles d'un sol ús
4000310 | GRAPA 24X6 ESSELTE | E50010005 | Articles generals d'oficina
2007687 | GRAPADORA PELL PXW35 35G. | E30222090 | Sutures mecàniques - Grapadores per a sutura cutània i accessoris
2025595 | GRIP LOK PEDIAT CATETER PICC 4,2X3,8CMS | E30030999 | Altres catèters i accessoris intravasculars
2025596 | GRIP LOK PEDIAT CATETER PICC 9X3,4CMS | E30030999 | Altres catèters i accessoris intravasculars
2004706 | GUANT CITOSTATICS N 7.5 LATEX NAT S/POLS | E30140020 | Guants de làtex
2014248 | GUANT DE PLASTIC NO ESTERIL C/100 | E30140050 | Guants sintètics
2018943 | GUANT EXAMEN AMBIDEXTRE COPOLIMER T/ M | E30140080 | Guants plàstic-polietilé
2014586 | GUANT EXAMEN NITRIL ESTERIL T/G S/POLS | E30140040 | Guants de nitril
2014585 | GUANT EXAMEN NITRIL ESTERIL T/M S/POLS | E30140040 | Guants de nitril
2014584 | GUANT EXAMEN NITRIL ESTERIL T/P S/POLS | E30140040 | Guants de nitril
2020985 | GUANT EXAMEN NITRIL T/G. S/POLS UNITARI | E30140050 | Guants sintètics
2020984 | GUANT EXAMEN NITRIL T/M. S/POLS UNITARI | E30140040 | Guants de nitril
2020982 | GUANT EXAMEN NITRIL T/P. S/POLS UNITARI | E30140040 | Guants de nitril
2004700 | GUANT QUIR.N.6.0 LATEX NAT.S/POLS PARELL | E30140020 | Guants de làtex
2004695 | GUANT QUIR.N.6.5 LATEX NAT.S/POLS PARELL | E30140020 | Guants de làtex
2004696 | GUANT QUIR.N.7.0 LATEX NAT.S/POLS PARELL | E30140020 | Guants de làtex
2004697 | GUANT QUIR.N.7.5 LATEX NAT.S/POLS PARELL | E30140020 | Guants de làtex
2004698 | GUANT QUIR.N.8.0 LATEX NAT.S/POLS PARELL | E30140020 | Guants de làtex
2004716 | GUANT QUIR.N.8.5 LATEX NAT.S/POLS PARELL | E30140020 | Guants de làtex
2020694 | GUANT QUIR.PROTEC.PLOMAT RR1 N6,5 | E30140090 | Guants de protecció radiològica d'un sol ús
2019680 | GUANT QUIR.PROTEC.PLOMAT RR1 N7 | E30140090 | Guants de protecció radiològica d'un sol ús
2019681 | GUANT QUIR.PROTEC.PLOMAT RR1 N7,5 | E30140090 | Guants de protecció radiològica d'un sol ús
2019712 | GUANT QUIR.PROTEC.PLOMAT RR1 N8 | E30140090 | Guants de protecció radiològica d'un sol ús
2004704 | GUANT QUIRURGIC N.6.5 SINTETIC S/POLS | E30140050 | Guants sintètics
2004703 | GUANT QUIRURGIC N.7.0 SINTETIC S/POLS | E30140050 | Guants sintètics
2004701 | GUANT QUIRURGIC N.7.5 SINTETIC S/POLS | E30140050 | Guants sintètics
2024172 | GUIA AGULLA 10G ENCOR-LORAD | E30013999 | Altres agulles biòpsia i accessoris
2011867 | GUIA INTUB. ENDOTRAQ. 14F(4.6MM) FROVA | E30055170 | Complements/accesoris per a guies
2003420 | GUIA INTUBACIO N.12 365X4,0MM | E30055170 | Complements/accesoris per a guies
2014517 | HEMO AEROBIC FAN BOTTLE 410851 | E30380999 | Altres recipients per a recollir mostres
2014515 | HEMO ANAEROBIC FAN BOTTLE 410852 | E30380999 | Altres recipients per a recollir mostres
2014513 | HEMO BACT/ALERT AEROBIO 259789 | E30380999 | Altres recipients per a recollir mostres
2014514 | HEMO BACT/ALERT ANAEROBIO 259790 | E30380999 | Altres recipients per a recollir mostres
2014516 | HEMO BACT/ALERT PEDI 410853 (100) | E30380999 | Altres recipients per a recollir mostres
2007756 | HEMOSTATIC ABSORBIBLE 5X 7,5 C/12 | E30235030 | Hemostàtics absorbibles de gelatina
2007755 | HEMOSTATIC ABSORBIBLE 10X20 C/12 | E30235030 | Hemostàtics absorbibles de gelatina
2017349 | HUMIDIFICADOR ALT REND.15M-22M/15F PED. | E30520050 | Humidificadors (nas artificial) de calor i humitat en circuits de ventilació
2002799 | HUMIDIFICADOR EDITH FLEX ADULT | E30551050 | Humidificador
2002816 | HUMIFICADOR ANESTESIA I VENTILACIO MINI | E30520030 | Filtres humidificadors per a retenció de bacteris i virus en circuits de ventilació (HMEF)
2002804 | HUMIFICADOR TRAQUEO A/VALVULA 5X15MM | E30520030 | Filtres humidificadors per a retenció de bacteris i virus en circuits de ventilació (HMEF)
2018591 | IMMOBILITZADOR ESPATLLA TALLA L | E30324020 | Inmobilitzador cabestrell
2024719 | INDENTIFICADOR POLSERA PEDIATRICA | E30900030 | Sistemes identificació pacients
1005639 | INFASOURCE 90 ML (32) | E05060090 | Polimèrica hiperproteïca hipercalòrica (DCPHH)
2004453 | INFUSOR PRESIO 500 CC. | E30097040 | Pressuritzadors
2004511 | INFUSOR INJECCIO MEDICACIO 2ML/H 24H. | E30096070 | Sistemes d'infusió per a irrigació
2017878 | INTERFACE TRAQUEOST. OPTIFLOW OPT970 x20 | E30551999 | Altre material de teràpia respiratòria
2003117 | INTRODUCTOR A/VALVULA HEMOST 8 F 11CM | E30054020 | Introductor arterial accés femoral
2020089 | JAQUETA MANIGA LLARGA BLAVA TALLA L | E30140010 | Bates de protecció
2020090 | JAQUETA MANIGA LLARGA BLAVA TALLA M | E30140010 | Bates de protecció
2020091 | JAQUETA MANIGA LLARGA BLAVA TALLA S | E30140180 | Pijames quirúrgics i jaquetes de protecció un sol ús
2014652 | JOC DE LLIT TST UN SOL US 200X90X14CMS | E30140200 | Llençols de protecció
2014303 | KIT 2 XERINGUES 60ML + LINEA 230CM | E30030050 | Catèter intravascular arterial d’accés radial
2026022 | KIT BASIC EXTRACTOR LLET 22MM | E30670010 | Aparell de llevallet i complements
2020053 | KIT BASIC EXTRACTOR LLET 24MM | E30670010 | Aparell de llevallet i complements
2014506 | KIT BASIC EXTRACTOR LLET 27MM | E30670010 | Aparell de llevallet i complements
2018464 | KIT BASIC EXTRACTOR LLET 30MM | E30670010 | Aparell de llevallet i complements
2015778 | KIT CIRCUIT OXIGENTERAP. RT330 | E30100090 | Equips oxigenador CEC complets
2024112 | KIT CIRCUIT OXIGENTERAP.NEONATAL 950N81 | E30100090 | Equips oxigenador CEC complets
2019114 | KIT ESCALFAMENT FLUX ESTANDARD 9L/HORA | E30096135 | Sistemes d'infusió-escalfadors o/i termoregulació de fluids
2021768 | KIT ESTERIL GUIA PUNCIO P/ECOGRAFIA | E30055170 | Complements/accesoris per a guies
2013023 | KIT NETEJA BUCAL | E30350070 | Higiene oral i oïda
2005078 | KIT RECOLLIDA ORINA 2 TUBS A/T+GOT PLAST | E30383010 | Dispositius per a incontinència urinària
2017479 | KIT SIST BIOPSIA ON CONTROL A/GUIA 102MM | E30013080 | Agulles per a biòpsia òssia
2004817 | KIT TRACCIO CUTANI ADHESIU ADULT | E30321050 | Benes elàstiques de tracció curta i llarga
2011879 | KIT VESSAMENT PER CITOSTATICS | E30140145 | Altre material de protecció EPI
2022002 | KIT XERINGA 50ML + LINEA Y 96" | E30090120 | Xeringues per a injectors angiogràfics
2003673 | KIT XERINGA ANGIOPLASTIA NAMIC | E30090120 | Xeringues per a injectors angiogràfics
2015058 | KIT XERINGA CONTRAST 200ML 844021 | E30090120 | Xeringues per a injectors angiogràfics
2019293 | LARINGO PALA LoPro S2 PEDIAT < 10KG EST. | E30550200 | Pales laringo
2019280 | LARINGO PALA UN SOL US ADULT S3 | E30550200 | Pales laringo
2019292 | LARINGO PALA UN SOL US PEDIAT < 3,8KG S1 | E30550200 | Pales laringo
2019281 | LARINGO PALA UN SOL US PER A OBES S4 | E30550200 | Pales laringo
2013423 | LARINGOSCOPI OPTIC AIRTRAQ | E30550300 | Videoscopis d'intubació
1008965 | LECHE ALFAMINO JUNIOR 400G | E05090010 | Fórmula amb hidrolitzat de proteïna làctea sense lactosa (DLAPL)
1001660 | LECHE ALFARE 400 G | E05090010 | Fórmula amb hidrolitzat de proteïna làctea sense lactosa (DLAPL)
1001674 | LECHE NEOCATE 400 G | E05090020 | Fórmula amb hidrolitzat de proteïna no làctea sense lactosa (DLAPN)
1002131 | LECHE NIDINA 2 800 G | E05030030 | Llet i fórmules de continuació
1002130 | LECHE NIDINA 1 800 G | E05030020 | Llet i fórmules d'inici per lactants
2003751 | LINEA ALLARGADERA 1X2.5MM 100CM M/M | E30096140 | Línies perllongadores per a bombas de xeringa
2016326 | LINEA CO2 CAPNOGRAF BUCONASAL | E30551130 | Línia d'oxigen
2018711 | LINEA EXTEN.EQUIP BOMBA VOLUM.OPAC BRAUN | E30096140 | Línies perllongadores per a bombas de xeringa
2018710 | LINEA EXTENSIO EQUIP BOMBA VOLUM. BRAUN | E30096140 | Línies perllongadores per a bombas de xeringa
2004502 | LINEA EXTENSIO SERUM 3X4.1X1000 MM | E30096010 | Equips d'infusió E.V. per gravetat gota-gota (20 gotes /ml)
2002834 | LINEA MOSTRA GASOS DESECH 3M PVC-PE | E30552020 | Tubuladures
2027909 | LINEA MOSTRA GASOS DESECH 3M PVC-PE | A70030010 | Elements de regulació
2014302 | LINEA PACIENT 150CM A/ CONECTOR I VALV. | E30096140 | Línies perllongadores per a bombas de xeringa
2025801 | LINIA "Y" ALTRA PRESSIO MALLADA 200CM | E30096180 | Sistemes d'infusió per a contrast
2025842 | LINIA ALTA PRESSIO MALLADA 200CM | E30096050 | Sistemes d'infusió per a monitoratge pressió venosa central
4004449 | LIQUID RENTAVAIXELLES -FCO 1,5 L. | E61020020 | Neteja d'instrumental i material sanitari
2014793 | LLANCETA CONTROL GLUCOSA | E30121010 | Llanceta punxador
2021672 | LLANCETA GLICEMIA CAPILAR SEGURETAT | E30121020 | Llancetes amb sistema de seguretat
2004646 | LLENÇOL TRASLLAT PACIENT 140X230 CM | E30150050 | Llençols quirúrgics
4000242 | LLET CUTANIA FCO 750 ML | E30350020 | Cremes hidratants, olis i accessoris
1001664 | LLET INICIACIO -BIBERO-(32) | E05030020 | Llet i fórmules d'inici per lactants
2004448 | MANEC ELECTRE BISTURI REUTILIZABLE | E30120070 | Bisturí amb mànec de plàstic
1000895 | MANITOL 20% 250 ML FRASCO (12) | E30900080 | Sèrums per irrigació
2004362 | MANTA ADULT SENCERA SOBRE PACIENT | E30140300 | Mantes tèrmiques de protecció
2017525 | MANTA ADULT SENCERA SOTA PACIENT | E30140300 | Mantes tèrmiques de protecció
2024795 | MANYFILL D VIAL (KIT CONTRAST FORMA Y) | E30096180 | Sistemes d'infusió per a contrast
2019862 | MANYOPLES A/SABO 22X15CM.(PAQ.8UN.) | E30552050 | Mascaretes per a ventilació
2003003 | MARCADOR DE MAMA 10G | E30245010 | Equips per a cirurgia guiada per imatge
2019570 | MARCADOR MAMA ULTRA 17G 10CM | E30013020 | Agulles biòpsia i localització mamària
2002823 | MASCARA A/NEBULITZADOR PEDIATRICA | E30552050 | Mascaretes per a ventilació
2024924 | MASCARA ANESTESIA RADIOLOGIA REF 1511000 | E30552050 | Mascaretes per a ventilació
2024923 | MASCARA ANESTESIA RADIOLOGIA REF 1512000 | E30552050 | Mascaretes per a ventilació
2024922 | MASCARA ANESTESIA RADIOLOGIA REF 1513000 | E30552050 | Mascaretes per a ventilació
2002811 | MASCARA FACIAL AMBU ADULT N5 PVC S/LATEX | E30552050 | Mascaretes per a ventilació
2012608 | MASCARA LARINGEA N.1 ESTERIL | E30552030 | Mascareta laríngia
2012609 | MASCARA LARINGEA N.1.5 ESTERIL | E30552030 | Mascareta laríngia
2012610 | MASCARA LARINGEA N.2 ESTERIL | E30552030 | Mascareta laríngia
2012611 | MASCARA LARINGEA N.2.5 ESTERIL | E30552030 | Mascareta laríngia
2012612 | MASCARA LARINGEA N.3 A/ACCES GASTRIC | E30552030 | Mascareta laríngia
2012613 | MASCARA LARINGEA N.4 A/ACCES GASTRIC | E30552030 | Mascareta laríngia
2012614 | MASCARA LARINGEA N.5 A/ACCES GASTRIC | E30552030 | Mascareta laríngia
2014495 | MASCARA NASAL CPAP GRAN | E30552090 | Mascaretes i accessoris per a CPAP/BIPAP
2014494 | MASCARA NASAL CPAP MITJANA | E30552090 | Mascaretes i accessoris per a CPAP/BIPAP
2024107 | MASCARA NASAL CPAP NEONAT/PEDIAT.T.L | E30552090 | Mascaretes i accessoris per a CPAP/BIPAP
2024106 | MASCARA NASAL CPAP NEONAT/PEDIAT.T.XS | E30552090 | Mascaretes i accessoris per a CPAP/BIPAP
2014493 | MASCARA NASAL CPAP PETITA | E30552090 | Mascaretes i accessoris per a CPAP/BIPAP
2021632 | MASCARA NASAL NEONATAL T.L 6684642 | E30552090 | Mascaretes i accessoris per a CPAP/BIPAP
2021631 | MASCARA NASAL NEONATAL T.M 6684640 | E30552090 | Mascaretes i accessoris per a CPAP/BIPAP
2021630 | MASCARA NASAL NEONATAL T.S 6684637 | E30552090 | Mascaretes i accessoris per a CPAP/BIPAP
2021633 | MASCARA NASAL NEONATAL T.XL 6688545 | E30552090 | Mascaretes i accessoris per a CPAP/BIPAP
2002810 | MASCARA OXIGEN ADULT A/RESORVORI | E30552050 | Mascaretes per a ventilació
2002797 | MASCARA OXIGEN CONCENTRACIO 24-60% | E30552050 | Mascaretes per a ventilació
2025555 | MASCARETA AF541 CAPSTRAP NE-M X10 | E30140120 | Mascaretes de protecció
2025514 | MASCARETA AF541 CAPSTRAT NE-S X10 | E30140120 | Mascaretes de protecció
2017935 | MASCARETA ANESTESIA ADULTS ENTONOX | E30140120 | Mascaretes de protecció
2002757 | MASCARETA ANESTESIA N.1 A/VALVULA | E30552050 | Mascaretes per a ventilació
2002758 | MASCARETA ANESTESIA N.2 A/VALVULA | E30097020 | Dispositius de flux continu per a administració d'analgèsia
2002710 | MASCARETA ANESTESIA N.3 A/VALVULA | E30552050 | Mascaretes per a ventilació
2017933 | MASCARETA ANESTESIA PEDIATRICA ENTONOX | E30552050 | Mascaretes per a ventilació
2004678 | MASCARETA PROTECCIO PARTICULES FFP2 | E30140140 | Macaretes de protecció (EPI)
2004640 | MASCARETA QUIRURG. A/VISOR ANTIBAF C/25 | E30140130 | Mascaretes quirúrgiques
2004641 | MASCARETA QUIRURG. ANTI-VAHO BLAVA C/50 | E30140130 | Mascaretes quirúrgiques
2021017 | MASCARETA QUIRURGICA IIR AMB GOMA | E30140130 | Mascaretes quirúrgiques
2021018 | MASCARETA TIPUS IIR CON CINTA | E30140120 | Mascaretes de protecció
2004379 | MEDIDOR FLUIX ASMA APICE | E30553010 | Espirometria de flux
2016334 | MEMBRANA PCO2 KIT 5601100 | E30553040 | Materials capnògraf
4000132 | MOCADOR CEL.LULOSA U=C/100 | E30350999 | Altres materials d'higiene
2003485 | MOSSEGADOR CILINDRIC BLANC 19X90MM | E30552999 | Altre material sistemes ventilació
2011978 | MOSSEGADOR UN SOL US ADULT S/LATEX | E30552010 | Circuits i accessoris per a sistemes de ventilació
2024109 | NASOCANULA MASC.NASAL CPAP NEON/PED.T.L | E30552090 | Mascaretes i accessoris per a CPAP/BIPAP
2024108 | NASOCANULA MASC.NASAL CPAP NEON/PED.T.XS | E30552090 | Mascaretes i accessoris per a CPAP/BIPAP
2022672 | NEBULITZADOR AEROGEN SOLO (AG-AS) | E30551040 | Nebulitzadors
2002838 | NEBULITZADOR II AMB MASCARA ADULT | E30551040 | Nebulitzadors
2002833 | NEBULITZADOR II MASCARETA OXIGEN S/TUB | E30551040 | Nebulitzadors
2002807 | NEBULITZADOR RESPIGARD-II 1240 | E30551040 | Nebulitzadors
2019577 | NEBULITZADOR/ADAPT LUER OPTIFLOW JUNIOR | E30551040 | Nebulitzadors
1008176 | NUTRIBEN 5 CEREALES 600 G | E05030040 | Preparats làctics i farines nens
2019850 | OPTILUBE GEL LUBRICANT XERINGA 6ml | E30585020 | Gels conductors
2002880 | ORINAL MASCULI VERNACARE 102-AA | E30383010 | Dispositius per a incontinència urinària
2013629 | PACK IMPLANT MARCAPASOS | E30290020 | Equips procediments intervencionistes
2017921 | PACK SOLUCIO GASOMETRIA 944-457 | E30553050 | Accessoris espirometria
4004179 | PALLES COLZADES PAQ 100 U/. | E60100090 | Altres articles d'un sol ús
2019593 | PANY ADHESIU 75X75CM 3 CAPES X210 | E30150030 | Talles quirúrgiques
4000314 | PAPER A4 FOTOCOPIADORA 80GR. 1X500 | E50040099 | Altres papers
4000558 | PAPER A4 VERD M. 2 FORATS 1X500 | E50040010 | Paper i cartolina
2018303 | PAPER CONTINU PLEGAT TERMIC 210X280 | E30585999 | Altres accessoris elèctrodes
2017962 | PAPER GASOMETRIA 984-070 | E30553999 | Altres accessoris funció respiratòria
2024707 | PASTA KARAYA | E30304080 | Productes barrera (cremes amb/sense zinc)
4000473 | PEGAMENT PRITT LLAPIS 10 GRS | E50010999 | Altres materials i complements d'oficina
4001076 | PILA ALCALINA 1.5V LR-03 | E71010999 | Altre material de ferreteria
4001077 | PILA ALCALINA 1.5V. LR-06 | E71010999 | Altre material de ferreteria
4001078 | PILA ALCALINA 1.5V. LR-14 PROCELL | E71010999 | Altre material de ferreteria
4001073 | PILA ALCALINA 9V 6LR61 | E71010999 | Altre material de ferreteria
4003358 | PILA LITI 3V DL2032 DURACELL | E71010999 | Altre material de ferreteria
2014796 | PINÇA CATETER EPIDURAL 18G 0.8MM | E30320060 | Dispositius fixació sondes
2004297 | PINÇA CORDO UMBILICAL ESTERIL 55X12MM | E30670080 | Pinça cordó umbilical
2023223 | PINÇA KOCHER 16 CMS BH642R | E80050140 | Pinça hemos. Kocher / Rochester-Ochsner
2004291 | PINÇA KOCHER RECTA 16CM A/D | E80050140 | Pinça hemos. Kocher / Rochester-Ochsner
4000134 | PINTA DE PLASTIC | E30350999 | Altres materials d'higiene
2003954 | PLACA ELECTRO QUIRURGICA A/CABLE | E30585010 | Cables per a elèctrodes
2004935 | PLAQUES DESFIBRILADOR AUTOADH. U/=B/2 | E30580050 | Elèctrodes desfibril.lació
2018111 | POLIGLACTINA ABS.2/0 A(3/8c24)TRG.INC-70 | E30220040 | Sut absor sint mnf n/rc abs mitja 90-120d res útil inf a 30d
2018114 | POLIGLACTINA ABS.3/0 A(3/8c24)TRG.INC-75 | E30220030 | Sut absor sint mnf n/rc abs curta 50-60d res útil inf a 14d
2018135 | POLIPROPILE N/ABS 4/0 A(3/8c19)TR.BLAU45 | E30221020 | Sutures no absorbibles trenades naturals de seda
2018133 | POLIPROPILE N/ABS.3/0 A(3/8c16)TR.BLAU70 | E30221030 | Sutures no absorbibles trenades sintètiques de polièster
2022455 | POLSERA VERIDHEMOS SEG.TRANSFUS. PEDIAT. | E30900030 | Sistemes identificació pacients
2017174 | POLSERA VERIDHEMOS SEG.TRANSFUSI. ADULT | E30900030 | Sistemes identificació pacients
2026211 | PORT ADAPTADOR | E30490220 | Connectors per a infusió I.V.
2005179 | PORTA TUBS EXTRACCIO SANG S/LATEX | E30380999 | Altres recipients per a recollir mostres
2005043 | PORTA-OBJECTE B-MATE ESM. 26X76MM C/50 | E30380999 | Altres recipients per a recollir mostres
4000064 | POT PLASTIC 250ML. A/T P-DENTAL | E30350999 | Altres materials d'higiene
2005075 | POT PLASTIC SEDIMENT ORINA 60 ML | E30380999 | Altres recipients per a recollir mostres
2005079 | POT RECOLLIDA MOSTRES CONIC 30ML. | E30380999 | Altres recipients per a recollir mostres
2005077 | POT TRANSPORT 2 PORTA-OBJECTES | E30380999 | Altres recipients per a recollir mostres
4004650 | PRECINTE GROC P/CARRO ATURADES | E30180070 | Precintes de seguretat
2004665 | PROTECTOR PINÇA GROC C/1SX3U | E30140240 | Posicionadors i protectors
2004830 | PROTECTOR POSICIONADOR CAP | E30140999 | Altre material de protecció
2004831 | PROTECTOR POSICIONADOR COLZE | E30140999 | Altre material de protecció
2014568 | PULSIOXIMETRIA MASIMO ADULT | E30610060 | Sensors SpO2/ Pulsioximetria (anèstesia)
2026223 | PUNXO BOSSA A/CLAU PORT ADITIU | E30490170 | Claus per a equips d'infusió
2020129 | RASPALL NETEJADOR CANULA TRAQUEOST | E61020070 | Raspalls per a neteja manual d'instrumental i material
2004642 | RASPALL QUIRURGIC SEC ESTERIL S/LATEX | E61020070 | Raspalls per a neteja manual d'instrumental i material
2003590 | REDON DRENATGE 400ML BUIT INCORPORAT | E30010140 | Agulles Redon
1000932 | REEMPLAZANTE EXTRACELULAR 500ML(20) | E30900080 | Sèrums per irrigació
2026067 | REFLECTOR SCOUT AGULLA 7,5CM ECO | E30013020 | Agulles biòpsia i localització mamària
1006579 | RESOURCE ESPESANTE CLEAR 250 G | E05040020 | Espessidors per a disfàgia
4000259 | RETOLADOR PUNTA FINA VERMELL | E50010020 | Escriptura i correcció
2004408 | RETOLADOR QUIRURGIC ESTERIL | E30252999 | Altre material per a artroscòpia
4000261 | RETOLADOR TRAÇ GRUIXUT NEGRE | E50010020 | Escriptura i correcció
2005090 | ROTLLE APOSIT CEL·LULOSA PRETALLAT 5X4CM | E30300020 | Cel·lulosa
4000161 | ROTLLE COTO 500 GR A/PAPER | E30300010 | Cotò hidròfil
4000152 | ROTLLE PAPER CEL·LULOSA LLITERA 0.60X70M | E30140999 | Altre material de protecció
4003193 | ROTLLE PAPER HIGIENIC NOU 200X60M | E30350999 | Altres materials d'higiene
4006279 | ROTLLE PAPER TERMIC 108X23X19E31 X10 | E50040099 | Altres papers
4000046 | ROTLLE PLASTIC ADHERENT | E30140999 | Altre material de protecció
2004864 | ROTLLO ADH. LAMINA ELASTICA 15CMX10M | E30320999 | Altres esparadraps i fixacions
2004865 | ROTLLO ADH. LAMINA ELASTICA 20CMX10M | E30306010 | Apòsits fixadors
2004927 | ROTLLO PAPER TERMIC 50MMX30M VERMELL | E50040099 | Altres papers
4000155 | SABO INSTRUNET TRIENZIMATIC 1 L. | E30350010 | Sabons i accesoris d'higiene personal
4004160 | SABO LIQUID A/V SEG. FCO 2L. | E30350010 | Sabons i accesoris d'higiene personal
4000160 | SABO LIQUID DERMOPROTECTOR PH 5.5 1L | E30350010 | Sabons i accesoris d'higiene personal
2024796 | SECUFILL (PACIENT) | E30096140 | Línies perllongadores per a bombas de xeringa
2018167 | SEDA N/ ABS.2/0 A(RECTA 75)TRG.NEG-100 | E30221020 | Sutures no absorbibles trenades naturals de seda
2018155 | SEDA N/ABS.3/0 A(RECTA 60)TRG. NEG-100 | E30221020 | Sutures no absorbibles trenades naturals de seda
2018152 | SEDA N/ABS. 2/0 A(3/8c19)TRG. NEGRA-75 | E30221020 | Sutures no absorbibles trenades naturals de seda
2018159 | SEDA N/ABS.3/0 A(3/8c19)TRG.NEGRA-90 | E30221020 | Sutures no absorbibles trenades naturals de seda
2018166 | SEDA NATURAL N/BS.0 A(1/2c26)CIL NEG-75 | E30221020 | Sutures no absorbibles trenades naturals de seda
2004438 | SENSOR ACTIVITAT CEREBRAL BIS 186-0106 | E30610080 | Sensors per al monitoratge de la hipnosi
2017347 | SENSOR FLUXE BABYLOG 8000 8410179 | E30554010 | Material respiradors
2014980 | SENSOR FLUXE RESP N/5301/05 SLE | E30554010 | Material respiradors
2020874 | SENSOR INVOS 5100c NEONATAL | E30610080 | Sensors per al monitoratge de la hipnosi
2020800 | SENSOR INVOS 5100c PEDIATRIC | E30610080 | Sensors per al monitoratge de la hipnosi
2018714 | SENSOR O3 OXIGENACIO REGIONAL | E30551999 | Altre material de teràpia respiratòria
2014577 | SENSOR PULSIOXIMETRIA MASIMO | E30610060 | Sensors SpO2/ Pulsioximetria (anèstesia)
2014576 | SENSOR PULSIOXIMETRIA MASIMO INF | E30610060 | Sensors SpO2/ Pulsioximetria (anèstesia)
2014567 | SENSOR PULSIOXIMETRIA MASIMO NEONAT | E30610060 | Sensors SpO2/ Pulsioximetria (anèstesia)
2018713 | SENSOR SEDLINE UN SOL US EEG | E30610080 | Sensors per al monitoratge de la hipnosi
2003157 | SET ANESTESIA COMBINADA 80X1.2MMG3 1/4 | E30011040 | Equips per a anestèsia simple i combinada epidural/espinal
2004153 | SET ANESTESIA EPIDURAL 80X1.3MM 18GX3.25 | E30011040 | Equips per a anestèsia simple i combinada epidural/espinal
2004112 | SET ANGIOPLASTIA | E30611200 | Accessoris aparells de pressió arterial
2002779 | SET BOMBA NUTRICIO ENTERAL S795 | E30450014 | Material nutrició enteral administració p/bomba peristàltica
2014820 | SET CATETER EPICUTANI PREMAT 28G 20CM | E30030080 | Catèter intravascular central d'inserció perifèrica (PICC)
2003099 | SET CATETER EPICUTANI PEDIAT 24G 30CM | E30030080 | Catèter intravascular central d'inserció perifèrica (PICC)
2018877 | SET CATETER VENOS CENTRAL 3V 5,5F 8CM | E30030110 | Catèter intravascular accés central 3 llums
2018876 | SET CATETER VENOS CENTRAL 2V 4F 8CM | E30030100 | Catèter intravascular accés central 2 llums
2003100 | SET CATETER VENOS CENT 3V 5,5F 13CM | E30030110 | Catèter intravascular accés central 3 llums
2003046 | SET CATETER VENOS CENTRAL 2V 7F 20CM | E30030100 | Catèter intravascular accés central 2 llums
2003047 | SET CATETER VENOS CENTRAL 3V 7F 20CM | E30030110 | Catèter intravascular accés central 3 llums
2003108 | SET CATETER VENOS CENTRAL 3V 7F 60CM | E30030110 | Catèter intravascular accés central 3 llums
2023941 | SET COMPLET VENOS CENTRAL 2LUM 3FR PEDIA | E30030100 | Catèter intravascular accés central 2 llums
2009952 | SET DRENATGE SKATER 6F 20CM | E30460100 | Equips de drenatge
2010290 | SET DRENATGE SKATER 8F 20CM | E30460100 | Equips de drenatge
2010291 | SET DRENATGE SKATER 8F 25CM | E30460100 | Equips de drenatge
2004172 | SET EXANGUINO TRANSFUSIO #275 | E30096040 | Equips d'infusió E.V. per a administració de sang
2002778 | SET GRAVETAT NUTRICIO ENTERAL S705 | E30450013 | Material nutrició enteral administració p/gravetat
2004006 | SET INFUSIO LIPIDS 19MM. 20G ANGLE RECTE | E30010021 | Agulles amb equip d'infusió amb sistema de seguretat
2004014 | SET INFUSIO LIPIDS 25MM. 20G ANGLE RECTE | E30010020 | Agulles amb equip d'infusió
2019338 | SET LINIA MITJA 2L 5F 20CM | E30030015 | Catèter intravascular punció venosa perifèrica línia mitja
2003283 | SET MONITORATGE PRESSIONS 1R+A+T+CLAU | E30096050 | Sistemes d'infusió per a monitoratge pressió venosa central
2016413 | SET PACIENT COLONOSCOPIA VIRTUAL | E30096999 | Altres equips i sistemes d'infusió
2016873 | SET PICC 1L 4F 55CM | E30030090 | Catèter intravascular accés central 1 llum
2022579 | SET PICC 1L 5F 55CM | E30030020 | Catèter intravascular punció venosa perifèrica llarg
2016874 | SET PICC 2L 5F 55CM | E30030080 | Catèter intravascular central d'inserció perifèrica (PICC)
2024914 | SET PICC PEDIATRIC 1L 2F 20CM | E30030080 | Catèter intravascular central d'inserció perifèrica (PICC)
2019093 | SET PICC SISTEMA GUIAT 1L 4F | E30030080 | Catèter intravascular central d'inserció perifèrica (PICC)
2019092 | SET PICC SISTEMA GUIAT 2L 5F | E30030080 | Catèter intravascular central d'inserció perifèrica (PICC)
2020322 | SET PISTOLA BIOPSIA + AGULLA 18G 10CM | E30013070 | Agulles biòpsia coaxial automàtica
2020250 | SET PISTOLA BIOPSIA + AGULLA 16G 10 CM | E30013070 | Agulles biòpsia coaxial automàtica
2020251 | SET PISTOLA BIOPSIA + AGULLA 16G 15 CM | E30013160 | Equips punció biòpsia
2020323 | SET PISTOLA BIOPSIA + AGULLA 18G 20 CM | E30013070 | Agulles biòpsia coaxial automàtica
2004149 | SET SONDATGE VESICAL | E30440999 | Altres sondes i complements
2025317 | SET TUBS DOSI 1,8M X10 | E10001050 | Tubs, microtubs, vials i cubetes
2003449 | SET TUBS MAMOTOMO DS4001 ENCOR | E30013020 | Agulles biòpsia i localització mamària
2005104 | SILICONA SPRAY UNIVERSAL 500ML | E30900090 | Lubricants i altres d'ús sanitari
2003041 | SIST.MAMOTOMO 10GV ENCOR PROBE | E30242030 | Articles per a vitrectomia posterior
2018942 | SISTEMA PER A BIOPSIA D'OS 14G 9.5CM | E30013080 | Agulles per a biòpsia òssia
2019564 | SISTEMA PER A BIOPSIA D'OS 15G 16CM | E30013080 | Agulles per a biòpsia òssia
2021622 | SISTEMA RESPIRADOR HUMID.15MM 6887336 | E30554010 | Material respiradors
4000171 | SLIP DE MALLA TALLA G | E30350999 | Altres materials d'higiene
4003320 | SOBRE BLANC 184X26MM A/CAPÇALERA pq.25s | E50040025 | Sobres, bosses no impresos i embalatges
4003321 | SOBRE BLANC AMERICA A/CAPÇALERA paq.25s | E50040025 | Sobres, bosses no impresos i embalatges
4000746 | SOBRE CORREU INTERIOR 36X26CM | E50040025 | Sobres, bosses no impresos i embalatges
4002525 | SOL·LUCIO ALCOHOLICA 1000ML | E30140999 | Altre material de protecció
4004188 | SOL·LUCIO ALCOHOLICA 500ML VALVULA | E30140999 | Altre material de protecció
2013638 | SOLUCIO DESIFECTANT CATETER VENOS | E30304050 | Solucions i gels descontaminants de ferides
2013551 | SOLUCIO RENTAT FERIDES 350ML.PRONTOSAN | E30304050 | Solucions i gels descontaminants de ferides
2014880 | SONDA ALIMENTACIO ENTERAL 6F 40CM | E30450020 | SNG nutrició enteral prematurs/nounats/nens petits seguretat
2014882 | SONDA ALIMENTACIO ENTERAL 10F 125CM | E30450020 | SNG nutrició enteral prematurs/nounats/nens petits seguretat
2014879 | SONDA ALIMENTACIO ENTERAL 4F 40CM | E30450020 | SNG nutrició enteral prematurs/nounats/nens petits seguretat
2014881 | SONDA ALIMENTACIO ENTERAL 8F 125 CM | E30450020 | SNG nutrició enteral prematurs/nounats/nens petits seguretat
2002587 | SONDA ALIMENTACIO N.5 40 CM. RX | E30450020 | SNG nutrició enteral prematurs/nounats/nens petits seguretat
2002586 | SONDA ALIMENTACIO N.8 40 CMS. RX | E30450010 | Sonda Jejunal nutrició enteral adult pediàtr,adolesc ENFit
2026637 | SONDA ASP. CIRCUIT TANCAT I ENDO 5FR 24H | E30440010 | Sondes d'aspiració: nasofaríngies, traqueobronquials
2026636 | SONDA ASP. CIRCUIT TANCAT I ENDO 6FR 24H | E30440010 | Sondes d'aspiració: nasofaríngies, traqueobronquials
2026639 | SONDA ASP. CIRCUIT TANCAT I ENDO 7FR 24H | E30440010 | Sondes d'aspiració: nasofaríngies, traqueobronquials
2026635 | SONDA ASP. CIRCUIT TANCAT I ENDO 8FR 24H | E30440010 | Sondes d'aspiració: nasofaríngies, traqueobronquials
2019345 | SONDA ASPIRACIO CONTROLADA 4F 290MM | E30440010 | Sondes d'aspiració: nasofaríngies, traqueobronquials
2002577 | SONDA ASPIRACIO CONTROLADA N.5 29CM | E30440010 | Sondes d'aspiració: nasofaríngies, traqueobronquials
2002579 | SONDA ASPIRACIO N.10 52CM S/CONTROL | E30440010 | Sondes d'aspiració: nasofaríngies, traqueobronquials
2002580 | SONDA ASPIRACIO N.12 52CM S/CONTROL | E30440010 | Sondes d'aspiració: nasofaríngies, traqueobronquials
2002581 | SONDA ASPIRACIO N.14 52CM S/CONTROL | E30440010 | Sondes d'aspiració: nasofaríngies, traqueobronquials
2002582 | SONDA ASPIRACIO N.16 52CM S/CONTROL | E30440010 | Sondes d'aspiració: nasofaríngies, traqueobronquials
2002583 | SONDA ASPIRACIO N.18 52CM S/CONTROL | E30440010 | Sondes d'aspiració: nasofaríngies, traqueobronquials
2002578 | SONDA ASPIRACIO N.8 52CM S/CONTROL | E30440010 | Sondes d'aspiració: nasofaríngies, traqueobronquials
2020442 | SONDA ASPIRACIO PROTEGIDA ASPISAFE2 | E30440010 | Sondes d'aspiració: nasofaríngies, traqueobronquials
2002588 | SONDA DUODENAL LEVINE N.12 125CM | E30450030 | Sonda gastrostomia i extensions amb connexió Enfit
2002589 | SONDA DUODENAL LEVINE N.16 125CM | E30440030 | Sondes esofagogàstriques
2014326 | SONDA GASTRO MIC-G 14F PEDIATRIC | E30450030 | Sonda gastrostomia i extensions amb connexió Enfit
2014663 | SONDA GASTRO MIC-G 16F PEDIATRIC | E30450030 | Sonda gastrostomia i extensions amb connexió Enfit
2022764 | SONDA NASOGASTRICA 6F SALEM 60 CM | E30450010 | Sonda Jejunal nutrició enteral adult pediàtr,adolesc ENFit
2022765 | SONDA NASOGASTRICA 8F SALEM 90 CM | E30450010 | Sonda Jejunal nutrició enteral adult pediàtr,adolesc ENFit
2002591 | SONDA NUTR.ENTER.ENFIT 12F120CM A/FIADOR | E30450020 | SNG nutrició enteral prematurs/nounats/nens petits seguretat
2023757 | SONDA NUTR.ENTER.ENFIT 6 114CM A/FIADO | E30450020 | SNG nutrició enteral prematurs/nounats/nens petits seguretat
2002595 | SONDA NUTR.ENTER.ENFIT 8F114CM A/FIADOR | E30450020 | SNG nutrició enteral prematurs/nounats/nens petits seguretat
2002592 | SONDA NUTRICIO ENTERAL 12F 91CM S/FIADOR | E30450012 | SNG nutrició enteral adults pediàtr,adolesc ENFit
2002659 | SONDA RECTAL A /BALO DOBLE CONTRAST | E30440070 | Sondes rectals
2002775 | SONDA RECTAL N.22 40CMS. POLIVINILO | E30440070 | Sondes rectals
2026068 | SONDA REFLECTOR SCOUT AGULLA 10CM ETAX | E30440999 | Altres sondes i complements
2002693 | SONDA URETRAL A/B FOLEY N. 6 A/XERINGA | E30440068 | SVP Sonda vesical permanent punta Foley
2002684 | SONDA URETRAL A/B FOLEY N.10 A/FIADOR | E30440068 | SVP Sonda vesical permanent punta Foley
2002685 | SONDA URETRAL A/B FOLEY N.12 40CM | E30440068 | SVP Sonda vesical permanent punta Foley
2002686 | SONDA URETRAL A/B FOLEY N.14 40CM | E30440068 | SVP Sonda vesical permanent punta Foley
2002687 | SONDA URETRAL A/B FOLEY N.16 40CM | E30440068 | SVP Sonda vesical permanent punta Foley
2002688 | SONDA URETRAL A/B FOLEY N.18 40CM | E30440068 | SVP Sonda vesical permanent punta Foley
2002689 | SONDA URETRAL A/B FOLEY N.20 40CM | E30440068 | SVP Sonda vesical permanent punta Foley
2002691 | SONDA URETRAL A/B FOLEY N.24 40CM | E30440068 | SVP Sonda vesical permanent punta Foley
2002683 | SONDA URETRAL A/B FOLEY N.8 A/FIADOR | E30440068 | SVP Sonda vesical permanent punta Foley
2002772 | SONDA VESICAL FEMENINA N.14 18CM B/F | E30440069 | SVI Sonda vesical intermitent/buidatge
2020410 | SONDA VESICAL MASCULINA 14F 40CM B/F | E30440069 | SVI Sonda vesical intermitent/buidatge
2003955 | SPECULUM VAGINAL 24mm ESTERIL C/=UN | E30390020 | Especuls vaginals
2016673 | SPECULUM VAGINAL GRAD. MINI 16MM 705.01 | E30390020 | Especuls vaginals
2018757 | SPRAY ELIMINACIO ADHESIU PELL 100ml | E30350999 | Altres materials d'higiene
4004699 | SPRAY ESCUMA RENTAMANS 1000ML | E30350010 | Sabons i accesoris d'higiene personal
2017480 | SPRAY PROSHIELD FOAM 235ML | E30304080 | Productes barrera (cremes amb/sense zinc)
2004259 | SPRAY PROTECTOR CUTANI 28ML 3M | E30304999 | Altres Fibres
2009927 | SPRAY TRAC.ULCERES PRESSIO 50ML. | E30304050 | Solucions i gels descontaminants de ferides
4000165 | SUDARI AMB CREMALLERA ADULT | E30350999 | Altres materials d'higiene
2004355 | SUPORT ESTERNAL | E30140999 | Altre material de protecció
2024983 | SUTURA COTO N/ABS 3MMX75MM BLANCA | E30220080 | Equip sutura absorbibles sintètiques p/sutures específiques
2022661 | SUTURA SEDA CERA/SILICONA USP 6 50CM | E30220080 | Equip sutura absorbibles sintètiques p/sutures específiques
2017895 | SUTURA TANCAMENT VASC MYNX GRIP 5F | E30038010 | Intervencionisme vascular: Sistemes de tancament vascular percutani
2017896 | SUTURA TANCAMENT VASC MYNX GRIP 6/7F | E30038010 | Intervencionisme vascular: Sistemes de tancament vascular percutani
2004841 | TALLA PLASTIFICADA 100X 75CM EST. 20G | E30150030 | Talles quirúrgiques
2004842 | TALLA PLASTIFICADA 150X100CM EST. 20G | E30150030 | Talles quirúrgiques
4000753 | TALONARI A6 A/CAPÇAL.100 FULLS | E50045099 | Altres papers per a registre
4000801 | TALONARI ANESTESIA (50X2) | E50045099 | Altres papers per a registre
4005068 | TALONARI ESTUPEFAENTS | E50045099 | Altres papers per a registre
4001005 | TALONARI PETICIO MEDICACIO | E50045099 | Altres papers per a registre
2002725 | TAP CONNECTOR PLASTIC L/L M/F VERMELL | E30490250 | Taps per a catèters
2013334 | TAP OIDA ESCUMA 2U P/RESON.MAGNETICA | E30300050 | Protecció ocular i canal auditiu
2002746 | TAP PLASTIC PER SONDA 60MM ESTERIL | E30450030 | Sonda gastrostomia i extensions amb connexió Enfit
2018749 | TAP SISTEMA TANCAT LUER-LOCK NO AGULLA | E30490250 | Taps per a catèters
2013282 | TEST COAGULACIO 000JACT+ | E10011010 | Coagulació
2005358 | TEST SANGRE EN HECES | E30380999 | Altres recipients per a recollir mostres
2020986 | TIRA GLUCOSA PERFORMA C/50T | E30121999 | Altres llancetes
2021406 | TIRA REACTIVA GLUCEMIA CONNECTIVITAT | E30610070 | Sensors monitorització glicèmies
2005365 | TIRA REACTIVA MULTIPROVA | E30553999 | Altres accessoris funció respiratòria
2004852 | TIRA SUTURA CUTANIA 6X100MM | E30320050 | Tires adhesives per al tancament de ferides
2004851 | TIRA SUTURA CUTANIA 6X75MM | E30320050 | Tires adhesives per al tancament de ferides
2023795 | TIRAS GLUCO CETO AERO B-KET 10U/. | E50045099 | Altres papers per a registre
2024720 | TIRITES INFANTILS | E30320050 | Tires adhesives per al tancament de ferides
4004178 | TOVALLO CEL.LULOSA PLEGAT-Z 25X21 C/180U | E30350080 | Tovalloles i manyoples
4003342 | TOVALLOLA CEL·LULOSA 30X40 CM. PAQ 35 | E30350080 | Tovalloles i manyoples
2021016 | TOVALLOLETES DESIN.SUPERF.18X20(PAQ.80U) | E30350080 | Tovalloles i manyoples
2013992 | TRAMPA AIGUA MINI D-FEND 8002174 | E30520999 | Altres filtres
2014736 | TRAMPA AIGUA RESP.TEMEL MA62 ADULT SU/TA | E30552120 | Trampes d'aigua
2003840 | TROCAR DRENATGE TORACIC 16F 25CM | E30051010 | Catèter per a drenatge toràcic
2003841 | TROCAR DRENATGE TORACIC 20F 40CM | E30051010 | Catèter per a drenatge toràcic
2003842 | TROCAR DRENATGE TORACIC 24F 40CM | E30051010 | Catèter per a drenatge toràcic
2003837 | TROCAR INTRAOSI PEDIATRIC 16G 3CM | E30010220 | Agulles d'infusió intraòssia
2003579 | TUB BULB 7X9.5 ESTERIL 3.0M CH 30F | E30460999 | Altres tubs i equips de drenatge
2005070 | TUB CITRAT EXTRACCIO BUIT 1.8 ML PLASTIC | E30380999 | Altres recipients per a recollir mostres
2005053 | TUB CITRAT EXTRACCIO BUIT 2,7 ML PLASTIC | E30380999 | Altres recipients per a recollir mostres
2014385 | TUB CONDUCCIO OXIGEN 7 M 75010 | E30551130 | Línia d'oxigen
2007842 | TUB CONECTOR TRANSP LUER-LOCK 14F 30CM | E30490170 | Claus per a equips d'infusió
2008323 | TUB CONNECTOR TRANSP. L-LOCK 9.5F 60CM | E30490010 | Tub connector latex
2003547 | TUB DRENATGE PENROSE 6 MM 50CM ESTERIL | E30460010 | Tub drenatge Penrose
2018666 | TUB DRENATGE SIMPLE P/THOPAZ | E30460999 | Altres tubs i equips de drenatge
2005054 | TUB EDTA EXTRACCIO BUIT 3ML PLASTIC | E30380999 | Altres recipients per a recollir mostres
2005064 | TUB EDTA EXTRACCIO BUIT 10ML PLASTIC | E30380999 | Altres recipients per a recollir mostres
2005061 | TUB EDTA EXTRACCIO CAPILAR SANG | E30380999 | Altres recipients per a recollir mostres
2005065 | TUB GELOSA SST EXTR. BUIT 3.5ML. PLASTIC | E30380999 | Altres recipients per a recollir mostres
2005057 | TUB GELOSA SST EXTR. BUIT 8.5ML. PLASTIC | E30380999 | Altres recipients per a recollir mostres
2003565 | TUB GOMA LATEX 8X15 MM. | E30490010 | Tub connector latex
2005055 | TUB HEPARINA LITI EXTR. BUIT 4ML PLASTIC | E30380999 | Altres recipients per a recollir mostres
2014415 | TUB ORINA 11ML 16X100MM EXTRAC.BUIT | E30383050 | Bossa recollida d'orina
2005052 | TUB PLASTIC 12 ML T/RCA.16X103 MM EST | E30380999 | Altres recipients per a recollir mostres
2003566 | TUB PVC A/BULB TRANSP.D-7MM. ROTLLE 30M | E30490030 | Tub/goma aspiració
2003567 | TUB PVC TRANSP. CONDUCCIO OXIGEN 2M | E30551130 | Línia d'oxigen
2016892 | TUB SILICONA EXTRAC.LLET | E30670010 | Aparell de llevallet i complements
2002642 | TUB TRAQUEAL N/O A/B ANELL.+FIADOR 6.0MM | E30550050 | Tubs endotraqueals orals preformats amb baló
2002651 | TUB TRAQUEAL N/O A/B ANELL.+FIADOR 6.5MM | E30550010 | Tubs orofaringis
2002641 | TUB TRAQUEAL N/O A/B ANELL.+FIADOR 7.0MM | E30550055 | Tubs endotraqueals orals preformats sense baló
2002633 | TUB TRAQUEAL N/O A/B ANELL.+FIADOR 7.5MM | E30550050 | Tubs endotraqueals orals preformats amb baló
2002634 | TUB TRAQUEAL N/O A/B ANELL.+FIADOR 8.0MM | E30550050 | Tubs endotraqueals orals preformats amb baló
2002647 | TUB TRAQUEAL N/O A/B ANELL.+FIADOR 8.5MM | E30550050 | Tubs endotraqueals orals preformats amb baló
2002623 | TUB TRAQUEAL N/O A/BALO D.I. 5.5MM 1-O | E30550040 | Tubs endotraqueals oralnasals amb baló
2002622 | TUB TRAQUEAL N/O A/BALO D.I. 6.0MM 1-O | E30550050 | Tubs endotraqueals orals preformats amb baló
2002621 | TUB TRAQUEAL N/O A/BALO D.I. 6.5MM 1-O | E30550010 | Tubs orofaringis
2002616 | TUB TRAQUEAL N/O A/BALO D.I. 7.0MM 1-O | E30550050 | Tubs endotraqueals orals preformats amb baló
2002617 | TUB TRAQUEAL N/O A/BALO D.I. 7.5MM 1-O | E30550050 | Tubs endotraqueals orals preformats amb baló
2002618 | TUB TRAQUEAL N/O A/BALO D.I. 8.0MM 1-O | E30550050 | Tubs endotraqueals orals preformats amb baló
2002619 | TUB TRAQUEAL N/O A/BALO D.I. 8.5MM 1-O | E30550050 | Tubs endotraqueals orals preformats amb baló
2003482 | TUB TRAQUEAL N/O S/BALO D.I. 2.0MM | E30550055 | Tubs endotraqueals orals preformats sense baló
2003501 | TUB TRAQUEAL N/O S/BALO D.I. 2.5MM | E30550010 | Tubs orofaringis
2003483 | TUB TRAQUEAL N/O S/BALO D.I. 3.0MM | E30550055 | Tubs endotraqueals orals preformats sense baló
2003484 | TUB TRAQUEAL N/O S/BALO D.I. 3.5MM | E30550050 | Tubs endotraqueals orals preformats amb baló
2002643 | TUB TRAQUEAL N/O S/BALO D.I. 4.0MM | E30550055 | Tubs endotraqueals orals preformats sense baló
2002625 | TUB TRAQUEAL N/O S/BALO D.I. 4.5MM 1-O | E30550055 | Tubs endotraqueals orals preformats sense baló
2002798 | ULLERES NASALS OXIGEN ADULT 200CM | E30551150 | Sondes nasals per adminitració oxigen (Ulleres nasals)
2004384 | VALVULA AMBU ADULT 29500501 | E30552055 | Reanimadors manuals
2013492 | VALVULA INJ. APLICACIO FLUIDS L/L ADULT | E30010021 | Agulles amb equip d'infusió amb sistema de seguretat
2018284 | XERINGA 10ML A/ESCUMA ESCLEROSANT | E30090010 | Xeringues de 3 cossos con luer central
2025843 | XERINGA 150ML P/INJECTOR PRESS DUO ELITE | E30090120 | Xeringues per a injectors angiogràfics
2019080 | XERINGA 60ML P/ASPIRAR TROMBOS AL BUIT | E30037010 | Catèter extractor de trombos: aspiració/fragmentació trombectomia mecànica
2017920 | XERINGA GASOMETRIA SENSE AGULLA 956-552 | E30090031 | Xeringues 3 cossos con luer-lock central amb sist seguretat
2016325 | XERINGA INJECTOR ANGIOMAT ILLUMENA 150ML | E30090120 | Xeringues per a injectors angiogràfics
2004100 | XERINGA INSULINA 0.5ML 0.33X12.7MM B/10 | E30090070 | Xeringues insulina
2015774 | XERINGA LUER LOCK 5 ML BD-309649 | E30090030 | Xeringues de 3 cossos con luer-lock central
2024794 | XERINGA MULTIPACIENT OPTIVANTAGE(24h) | E30090090 | Xeringues per a bombes
2025012 | XERINGA ORAL CONNEXIO ENFIT 10ML AMB TAP | E30090050 | Xeringa Nutrició Enteral+administració fàrmacs oral ENFit
2021399 | XERINGA ORAL CONNEXIO ENFIT 1ML AMB TAP | E30090050 | Xeringa Nutrició Enteral+administració fàrmacs oral ENFit
2025013 | XERINGA ORAL CONNEXIO ENFIT 20ML AMB TAP | E30090050 | Xeringa Nutrició Enteral+administració fàrmacs oral ENFit
2024961 | XERINGA ORAL CONNEXIO ENFIT 3 ML AMB TAP | E30090050 | Xeringa Nutrició Enteral+administració fàrmacs oral ENFit
2021400 | XERINGA ORAL CONNEXIO ENFIT 5ML AMB TAP | E30090050 | Xeringa Nutrició Enteral+administració fàrmacs oral ENFit
2019112 | XERINGA ORAL CONNEXIO ENFIT 60ML AMB TAP | E30090050 | Xeringa Nutrició Enteral+administració fàrmacs oral ENFit
2018736 | XERINGA PLAST.20ML 3C L-L TRANSPAR.BRAUN | E30090030 | Xeringues de 3 cossos con luer-lock central
2018723 | XERINGA PLAST.50ML 3C L-L OPACA.BRAUN | E30090090 | Xeringues per a bombes
2018722 | XERINGA PLAST.50ML 3C L-L TRANSPAR.BRAUN | E30090090 | Xeringues per a bombes
2004109 | XERINGA PLASTIC 2 ML C/L. 2-C C/100 | E30090030 | Xeringues de 3 cossos con luer-lock central
2007855 | XERINGA PLASTIC 3ML. LUER- LOCK 3-C | E30090031 | Xeringues 3 cossos con luer-lock central amb sist seguretat
2004110 | XERINGA PLASTIC 5 ML C/L. 2-C C/100 | E30090010 | Xeringues de 3 cossos con luer central
2004111 | XERINGA PLASTIC 10 ML C/L. 2-C C/100 | E30090030 | Xeringues de 3 cossos con luer-lock central
2004118 | XERINGA PLASTIC 10 ML LUER EXCENT. 3-C | E30090040 | Xeringues 2 cossos
2014313 | XERINGA PLASTIC 10ML L/L MASCLE VERMELL | E30090031 | Xeringues 3 cossos con luer-lock central amb sist seguretat
2007841 | XERINGA PLASTIC 10ML LUER LOCK 3-C | E30090010 | Xeringues de 3 cossos con luer central
2017524 | XERINGA PLASTIC 20 ML C/L. 3-C | E30090020 | Xeringues de 3 cossos con luer excentric
2007849 | XERINGA PLASTIC 20ML. LUER-LOCK 3-C | E30090030 | Xeringues de 3 cossos con luer-lock central
2014315 | XERINGA PLASTIC 3ML L/L MASCLE BLANCA | E30090010 | Xeringues de 3 cossos con luer central
2015072 | XERINGA PLASTIC 3ML L/L MASCLE BLAU | E30090031 | Xeringues 3 cossos con luer-lock central amb sist seguretat
2014318 | XERINGA PLASTIC 3ML L/L MASCLE VERMELL | E30090030 | Xeringues de 3 cossos con luer-lock central
2004115 | XERINGA PLASTIC 50 ML C/CATETER 3-C | E30090010 | Xeringues de 3 cossos con luer central
2004117 | XERINGA PLASTIC 50 ML. LUER EXCENT. 3-C | E30090050 | Xeringa Nutrició Enteral+administració fàrmacs oral ENFit
2004104 | XERINGA TUBERCULINA 1ML 0.45X12MM 3-C | E30090081 | Xeringues tuberculina/vacunes amb sistema de seguretat
2004108 | XERINGA TUBERCULINA 1ML S/AGULLA 3-C | E30090080 | Xeringues tuberculina/vacunes
2022051 | XUMET NADO | E30670030 | Biberó, tetines i complements
2022049 | XUMET PREMATUR | E30670030 | Biberó, tetines i complements

## E30
Codi_Classif | Grup d'articles | Descripcio_Classif
E30242999 | Altre material oftamologia | AH00 - SISTEMA D'IMPLANTACIÓ INJECTOR BLUEMIXS 180 PER A LENTS INTRAOCULARS (LIO) COMPATIBLE AMB EL MODEL MULTIFOCAL ZEISS MICS PRECARREGADA. EXCLUSIU LOGARTIME
E30053040 | Catèter monitor pressió intracranial pressió subaracnoidea. | CATÈTER PER A MONITORATGE DE PRESSIÓ INTRACRANIAL PIC INTRAPARENQUIMATOSA, AMB TRANSDUCTOR, COMPATIBLE AMB EQUIPS CAMINO O EQUIVALENTS. ESTÈRIL
E30053010 | Catèter monitor pressió intracranial implant concèntrica | CATÈTER AMB SENSOR D'AIRE (BOSSA D'AIRE) PER A MONITORATGE DE PRESSIÓ INTRACRANIAL PER A IMPLANTACIÓ CONCÈNTRICA. EXTREM DISTAL AMB BOSSA INCORPORADA DE 1,5 ML. ESTÈRIL.(B*)BAIXA_ESTUDI GERÈNCIA
E30053020 | Catèter monitor pressió intracranial implant quirúrgica | CATÈTER AMB SENSOR D'AIRE (BOSSA D'AIRE) PER A MONITORATGE DE PRESSIÓ INTRACRANIAL PER A IMPLANTACIÓ QUIRÚRGICA. EXTREM DISTAL AMB BOSSA INCORPORADA DE 1,5 ML. ESTÈRIL.(B*)BAIXA_ESTUDI GERÈNCIA
E30053060 | Catèter lumbar drenatge extern del líquid cefaloraquidi | CATÈTER LUMBAR D´ELASTÒMER DE SILICONA RADIOOPAC AMB PUNTA TANCADA I MARCADORS, DIÀMETRE 5FR I LLARGÀRIA 80CM +/5CM, CONNECTOR LUER-LOCK, FIXADOR 5FR SATURABLE, AGULLA TOUHY 14G I GUIA. ESTÈRIL.
E30053080 | Catèter ventricular per a drenatge líquid cefaloraquidi | CATÈTER VENTRICULAR, SENSE BOSSA, PER A DRENATGE DE LCR, SILICONA, RADIOOPAC, LLARGÀRIA 80CM, MARQUES PROFUNDITAT, AGULLA DE TUOHY, GUIA, CONNECTOR I PINÇA. ESTÈRIL, UN SOL ÚS(B*)BAIXA_ESTUDI GERÈNCIA
E30053080 | Catèter ventricular per a drenatge líquid cefaloraquidi | EQUIP DRENATGE EXTER VENTRICULAR AMB CATÈTER 35CM LONGITUD, CONNETOR LUER LOCK CÀMARA GRADUADA 75ML I BOSSA DE 500ML. ESTÈRIL
E30053060 | Catèter lumbar drenatge extern del líquid cefaloraquidi | EQUIP DRENATGE VENTRICULAR EXTERN, LÍNIA DE PACIENT AMB CONNECTOR GIRATORI, CÀMERA GRADUADA DE 100ML, TUB DE SORTIDA AMB BOSSA RECOL·LECTORA GRADUADA DE 700ML AMB FILTRE HIDRÒFOB 0,2 ΜM I PORT PER SENSOR PIC AMB CLAU DE 3 VIES. ESTÈRIL
E30382030 | Bosses i equips col·lectors LCR | BOSSA DE RECOLLIDA VOLUM 700ML +/-10ML, AMB PORT D’ACCÉS SENSE AGULLA, COMPATIBLE AMB DRENATGE EXTERN EDS3 O EQUIVALENT
E30053030 | Catèter monitor pressió intracranial a/sensor fibra òptica. | SENSOR PER A MONITORATGE DE PRESSIÓ INTRACRANIAL PIC AMB SENSOR DE FIBRA ÒPTICA, COMPATIBLE AMM EQUIP RAUMEDIC O EQUIVALENT, NO ESTÈRIL.
E30053010 | Catèter monitor pressió intracranial implant concèntrica | CATÈTER PER A MEDICIÓ D'OXIGENACIÓ CEREBRAL, DE POLIURETÀ, 1 MM DIÀMETRE I 200 MM LLARGÀRIA, AMB CARGOL INTRODUCTOR, I PER A CONNEXIÓ A MONITOR DE PRESSIÓ TISULAR.(B*)BAIXA_ESTUDI GERÈNCIA
E30053040 | Catèter monitor pressió intracranial pressió subaracnoidea. | EQUIP D'IMPLANTACIÓ CATÈTER SUBDURAL 8FX25CM +/-2CM COMPOST PER: BROCA AMB TOPALL AJUSTABLE DIAM. EXT. 5MM, CLAU ALLEN, PASSADOR SUBCUTANIL.COMP A/RECIPIENT DRENATGE QUIRÚRG ASPIRACIÓ BUIT. ESTÈRIL
E30053070 | Càteter cerebral per a microdiàlisi | CATÈTER CEREBRAL PER A MICRODIÀLISI EN TEIXIT SUBCUTANI I ADIPÓS, DE POLIURETÀ, DIÀMETRE 0,15 / 1,0 MM, LLARGÀRIA 400 MM. ESTÈRIL.(B*)BAIXA_ESTUDI GERÈNCIA
E30053070 | Càteter cerebral per a microdiàlisi | CATÈTER CEREBRAL PER A MICRODIÀLISI EN TEIXIT CEREBRAL, DE POLIURETÀ, DIÀMETRE 0.15 / 1.0 MM, LLARGÀRIA 600 MM. ESTÈRIL.
E30053070 | Càteter cerebral per a microdiàlisi | CATÈTER CEREBRAL PER A MICRODIÀLISI EN TEIXIT CEREBRAL, AMB SISTEMA CARGOL, DE POLIURETÀ, DIÀMETRE 0,15 / 1,0 MM, LLARGÀRIA 600 MM. ESTÈRIL.(B*)BAIXA_ESTUDI GERÈNCIA
E30105300 | Diàlisi cerebral | CATÈTER PER A MICRODIÀLISI EN TEIXIT ADIPÓS SUBCUTANI DE POLIURETÀ, MEMBRANA: CALIBRE 0,15MM,LLARGARIA 1,0MM. LLARGÀRIA TOTAL DEL CATÈTER 400MM, ESTÈRIL.CATÈTER CMA 63 I EQUIVALENTS
E30053080 | Catèter ventricular per a drenatge líquid cefaloraquidi | CATÈTER VENTRICULAR, SENSE BOSSA, PER A DRENATGE LCR, CALIBRE 9F, LLARGÀRIA 30CM+/-2CM, MARQUES PENETRACIÓ, AMB TRÒCAR, GUIA, CONNECTOR I PINÇA, ESTÈRIL, UN SOL ÚS
E30053080 | Catèter ventricular per a drenatge líquid cefaloraquidi | CATÈTER VENTRICULAR, SENSE BOSSA, PER A DRENATGE DE LCR, CALIBRE 5F, LLARGÀRIA 30CM, MARQUES PROFUNDITAT, TRÒCAR, GUIA, CONNECTOR I PINÇA. ESTÈRIL, UN SOL ÚS(B*)BAIXA_ESTUDI GERÈNCIA
E30053080 | Catèter ventricular per a drenatge líquid cefaloraquidi | RESERVORI INTEGRAL PER A LÍQUID CEFALO-RAQUIDI VENTRICULAR AMB CATÈTER D'ANGLE RECTE DE CALIBRE 8 FR I LLARGÀRIA 7 CM, INTRODUCTOR, CONNECTOR I TAP, VOLUM 0,3 ML, ESTÈRIL.(B*)BAIXA_ESTUDI GERÈNCIA
E30382030 | Bosses i equips col·lectors LCR | BOSSA DE RECANVI AMB FILTRE ANTIBACTERIÀ, CAPACITAT 700 ML, ESTÈRIL, ADAPTABLE A L'EQUIP DE DRENATJE 30002530.
E30105300 | Diàlisi cerebral | CATÈTER PER A MICRODIÀLISI EN TEIXIT CEREBRAL, DE POLIURETÀ, MEMBRANA: CALIBRE 0,15MM,LLARGÀRIA 1,0MM. LLARGÀRIA TOTAL DEL CATÈTER 600MM, ESTÈRIL. CATÈTER CMA 71 I EQUIVALENTS
E30054999 | Altres introductors | PASSADOR PER A CATÈTER PERITONEAL MAL·LEABLE D'ACER INOX I MÀNEC DE POLICARBONAT, ACCESORI PER IMPLANTAR VÀLVULES D'HIDROCEFÀLIA, 3,5MM DI. MIDA 65CM, ESTÈRIL, D'UN SOL ÚS.
E30054999 | Altres introductors | BEINA MAL·LEABLE D'ACER INOX I MÀNEC DE POLICARBONAT, ACCESORI PER IMPLANTAR VÀLVULES D'HIDROCEFÀLIA, 3,5MM DI. MIDA 45CM, ESTÈRIL, D'UN SOL ÚS.
E30054999 | Altres introductors | PERFORADOR MANUAL DE MATERIAL PLÀSTIC, D'UN SOL ÚS, PER A PROCEDIMENTS NEUROLÒGICS, S/BROCA. ESTÈRIL.
E30053030 | Catèter monitor pressió intracranial a/sensor fibra òptica. | SENSOR PER A MONITORATGE PRESSIÓ INTRACRANIAL PIC, PARÈNQUIMA, FIBRA ÒPTICA AMB MINITRANSDUCTOR, CARGOL, BROCA 2,71MM, ESTILET 1,3MM, CLAU I TORNAVÍS, COMPATIBLE AMB MONITOR TIPUS CAMINO O EQUIVALENT(B*)BAIXA_ESTUDI GERÈNCIA
E30053050 | Catèter monitor pressió intracranial i drenatge ventricular. | SENSOR PER A MONITORATGE PRESSIÓ INTRACRANIAL PIC,CATÈTER ACCÈS VENTRICULAR, CARGOL, BROCA 5,3MM TOPALL SEGURETAT, ESTILET, CLAU I TORNAVÍS, TAP TANCAMENT, COMPATIBLE AMB MONITOR TIPUS CAMINO O EQUIVALENT(B*)BAIXA_ESTUDI GERÈNCIA
E30053030 | Catèter monitor pressió intracranial a/sensor fibra òptica. | SENSOR PER A MONITORATGE PRESSIÓ INTRACRANIAL PIC, PARÈNQUIMA, FIBRA ÒPTICA AMB TRANSDUCTOR, FUNDA PROTECTORA, TORNAVÍS, MANEGOT ANTICOMPRESSIÓ PER PROTECCIÓ EN EL CANAL DEL TORNAVÍS DE DOBLE O TRIPLE VIA, COMPATIBLE AMB MONITOR TIPUS CAMINO O EQUIV
E30382030 | Bosses i equips col·lectors LCR | BOSSA PER A DRENATGE EXTERN VENTRICULAR CEREBRAL (LÍQUIT CEFALORRAQUIDI) PVC/VINIL, GRADUADA INCREMENTS 50ML, VÀLVULA ATMOSFÈRICA, CAPACITAT 700ML, CONNEXIÓ MASCLE. ESTÈRIL.
E30053070 | Càteter cerebral per a microdiàlisi | CATÈTER CEREBRAL PER A PERFORACIÓ QUISTES INTACRANIALS I DRENATGE, SILICONA RADIOOPAC, MARQUES A 5CM,10CM I 15CMLA PUNTA, AMB DOS ORIFICIS LATERALS, 8F (ØEXTERN 1,4MM / ØINTERN 2,7MM)X 250MM, FIADOR TALLANT I ALTRA PUNTA ROMA. E
E30053050 | Catèter monitor pressió intracranial i drenatge ventricular. | CATÈTER PIC INTRAPARENQUIMATOS REF. (PM*)(B*)BAIXA_ESTUDI GERÈNCIA
E30583999 | Altres electrodes per a neurofisiologia | PROGRAMADOR DE PACIENT PER A NEUROESTIMULADOR D'ARRELS SACRES. COMPATIBLE AMB GENERADORS:COMPATIBLE AMB GENERADORS INTERSTIM II.
E30105300 | Diàlisi cerebral | SOLUCIÓ PER A MICRODIÀLISI DEL SISTEMA NERVIÓS CENTRAL COMPOST PER: NA+147; K+ 4; CA+ 2.3; CL 156. AMPOLLES 5ML
E30053080 | Catèter ventricular per a drenatge líquid cefaloraquidi | CATÈTER VENTRICULAR ANTIMICROBIÀ, SENSE BOSSA, PER A DRENATGE LCR, CALIBRE 8F (ØI 1,6MM/DE 2,7MM), LLARGÀRIA 20CM, AMB ORIFICI, RADIOOPAC, MARQUES PROFUNDITAT, TRÒCAR, ESTILET, ACCESORIS SUTURA I CONNECTOR ADAPTABLE A EQUIP EVD
E30053030 | Catèter monitor pressió intracranial a/sensor fibra òptica. | EQUIP MONITORATGE PRESSIÓ INTRACRANIAL "PIC".COMPOST PER:SENSOR INTRAVENTRICULAR DE FIBRA ÒPTICA D'IMPLANTACIÓ TEMPORAL PER MESURAR PIC,COMPATIBLE AMB QUALSEVOL MONITOR MITJANSÇANT TRANSDUCTOR; 1CARGOL L'ÒS I TORNAVÍS;1PERFORADOR CH9 PER FORADAR L'ÒS.
E30053080 | Catèter ventricular per a drenatge líquid cefaloraquidi | CATÈTER VENTRICULAR, SENSE BOSSA, PER A DRENATGE LCR, (ØINTERN 1,6MM/ØEXTERN 2,7MM), LLARGÀRIA 20CM, POLIURETÀ RECOBRIMENT ANTIBACTERIÀ, CONNECTOR LUER-LOCK RECTE AMB 4 FILES DE 4 FORATS CADASCUNA.ESTÈRIL, UN SOL ÚS(B*)BAIXA_ESTUDI GERÈNCIA
E30053080 | Catèter ventricular per a drenatge líquid cefaloraquidi | CATÈTER VENTRICULAR, SENSE BOSSA, PER A DRENATGE LCR,SILICONA IMPREGNADA EN BARI (ØINT 1,3MM/ ØEXT 2,5MM),LLARGÀRIA 90CM, CATÈTER CONNECTOR EN ANGLE 90º AMB 4 FILES8 FORATS CADASCUNA I 3 MARCADORSPROFUNDITAT A 10CM. ESTÈRIL, UN
E30053060 | Catèter lumbar drenatge extern del líquid cefaloraquidi | EQUIP PER DRENATGE EXTERN LCR, LUMBAR, COMPOST PER: EQUIP DE DRENATGE EXTERN, CATÈTER LUMBAR AMB PUNTA TANCADA 5F X 80CM, MARCADORS PROFUNDITAT, GUIA, AGULLA 14G, ABRAÇADORA SUTURABLE 5F. ESTÈRIL.
E30105300 | Diàlisi cerebral | MICROVIAL, CONTENIDOR TANCAT AL BUIT, DE 5CM X 2" AMB TAP, PER A ANALITZAR MOSTRES DE LCR I DETERMINAR ELS NIVELLS DE GLUTAMAT, GLUCOSA, PRIRUVAT, GLICEROL.
E30053010 | Catèter monitor pressió intracranial implant concèntrica | CATÈTER/SENSOR PTIO2POLIURETÀ Ø5FX60CM, PER A MESURAR LA QUANTITAT D'O2 EN LA BASELA CÈL.LULA, LA TEMPERATURA I LA PRESSIÓ INTRACRANIAL (PIC) COMPOST PER SENSOR PTO, CARGOL D'INSERCIÓ SENSOR PTO I BROCA CH5 CARG. COMPATIBLE AMB
E30053040 | Catèter monitor pressió intracranial pressió subaracnoidea. | RECIPIENT PER DRENATGE QUIRÚRG ASPIRACIÓ BUIT, TIPUS BULB, SILICONA, GRADUAT AMB BUIT INCORPORAT, CAPACITAT 100ML, VÀLV ANTIRETORN,CONNECTOR DESCENTRAT LUER-LOCK, NANSA,CLIP PER A SUBJECCIÓ . ESTÈRIL, SOL ÚS. COMP A/EQUIP CATÈTER SUBDURAL 8FX25CM.
E30053080 | Catèter ventricular per a drenatge líquid cefaloraquidi | EQUIP DRENATGE EXTERN VENTRICULAR SENSE CATÈTER, AMB LÍNEA DE PACIENT, CÀMARA GRADUADA 50ML, FILTRE HIDROFÒBIC, TAULA PER MESURAR I CONTROLAR LA PRESSIO INTRACRANEAL, CLAU TRES PASOS I BOSSA 700ML. ESTÈRIL.
E30053080 | Catèter ventricular per a drenatge líquid cefaloraquidi | RESERVORI PER A LÍQUID CEFALO-RAQUIDI OMMAYA CONVERTIBLE ESFÈRIC 1,5CM, DE SILICONA, AMB CATÈTER VENTRICULAR PETIT DE 18CM DE LONGITUD AMB MARCADORS RADIOOPACS DI 1,3MM, DE 2,2MM I GUIA DE CATÈTER ANGULAT EN ANGLE RECTE, CONNECTORS INTEGRATS.
E30382030 | Bosses i equips col·lectors LCR | BOSSA DRENATGE DE 800 ML, AMB VÀLVULA ANTIREFLUX I FILTRE BACTERIÀ, PER RECOLLIR LCR D'EQUIPS DE DRENATGE VENTRICULAR EXTERN TANCAT. COMPATIBLE AMB EQUIPS DRENATGE AMB CONNEXIÓ LUER. NO ESTÈRIL.(B*)BAIXA_ESTUDI GERÈNCIA
E30105300 | Diàlisi cerebral | SOLUCIÓ/LIQUID ISOTÒNIC, PER A MICRODIÀLISI EN TEIXITS DINS DEL SISTEMA NERVIOS CENTRAL. LÍQUID CEFALORRAQUIDI ARTIFICIAL DE PERFUSSIÓ. COMPOST: NACL 147MMOL/L; KCL 2,7MMOL/L; CACL2 1,2MMOL/L; MGCL2 0,85MMOL/L
E30583999 | Altres electrodes per a neurofisiologia | EQUIP REVISIÓ D'ESTIMULACIÓ D'ARRELS SACRES COMPOST: INTRODUCTOR AMB DILATADOR, TUNELITZADOR, PUNTA DE TUNELITZACIÓ I TUB, PLACA NO ESTÈRIL, CLAU, CABLE PER L´ESTIMULACIÓ, GUÍA I DOS CARGOLS ADICIONALS, ESTÈRIL, UN SOL ÚS. COMPATIBLE AMB INTERSTIM.
E30053080 | Catèter ventricular per a drenatge líquid cefaloraquidi | CATÈTER VENTRICULAR PER A DRENATGE DE LCR, SILICONA, RADIOOPAC, (ØINTERN 1,2MM/ØEXTERN 2,5MM), LLARGÀRIA 25CM, GUIA D'INTRODUCCIÓ I MARQUES DE PROFUNDITAT. ESTÈRIL, UN SOL ÚS(B*)BAIXA_ESTUDI GERÈNCIA
E30053090 | Catèter peritoneal per a drenatge líquid cefaloraquidi | CATÈTER PERITONIAL DE SILICONA RADIOOPACA. MIDES: 900MM DE LONGITUD,1,2 MM DE DIÀMETRE INTERN I 2,5 MM DIÀMETRE EXTERN. ESTÈRIL
E30053070 | Càteter cerebral per a microdiàlisi | CATÈTERPOLIURETÀ CMA 66 PER A MICRODIÀLISIS AMB INTRODUCTOR.MIDES:Ø 0,5MM,LONGUITUD TUB INTER 400MM/ EXTER 100MM/TOTAL 500MM/MEMB 30MM,POROSITAT 100KD (10000 DALTONS).PER A DERMIS, TEIXIT ADIPOS I MUSCULAR.COMPATIBLE:CMA 600 I I
E30053040 | Catèter monitor pressió intracranial pressió subaracnoidea. | SISTEMA D'EVACUACIÓ SUBDURAL, PERMET INTERVENCIONS AMB INCISIONS < 5MM I PRESSIÓ NEGATIVA < 2,5CMH2O.PER A HEMATOMES CRÒNICS I SUBAGUTS. INCLOU: RETRACTOR,PERFORADOR MANUAL, PORT, RESERVORI AMB VÀLVULA I TUB SILICONA, SUTURA, I
E30053080 | Catèter ventricular per a drenatge líquid cefaloraquidi | CATÈTER VENTRICULAR ANTIMICROBIÀ, SENSE BOSSA, PER A DRENATGE LCR, CALIBRE: 10F, LLARGÀRIA 30CM+/-2CM, RADIOOPAC, MARQUES PENETRACIÓ, TRÒCAR, ESTILET, CONNECTOR, ESTÈRIL, UN SOL ÚS.
E30053040 | Catèter monitor pressió intracranial pressió subaracnoidea. | SENSOR/IMPL TEMPORAL INTRAPAREN S/TEMP P/MONIT PIC A/CONNEXIÓ COMP A/DIFERENTS MONITORS UCI AMB ADAPTADOR NPS2. MICROCHIP,RANG PRES -40A+400MMHG, TEMP TREBALL 20ºC- 50ºC.EQUIP P/IMPLANT SENSOR:BOLT KIT CH5(CARGOL,INTROD,CLAU),PERFOR CH-5 4,5MM. ESTÈRIL
E30583999 | Altres electrodes per a neurofisiologia | PROGRAMADOR DE PACIENT PER A NEUROESTIMULADOR D'ARRELS SACRES. BLUETOOTH. GENERA INFORMES, TUTORIAL ÚS. COMPATIBLE AMB GENERADORS: COMPATIBLE AMB GENERADORS INTERSTIM X.(B*)BAIXA_ESTUDI GERÈNCIA
E30250030 | Tunelitzadors | TUNELITZADOR ESTÀNDART PER A VÀLVULA HIDROCEFÀLIA, MIDA 300MM, RECTA, FLEXIBLE. ESTÈRIL, LLIURE DE LÀTEX. FX005SU
E30053040 | Catèter monitor pressió intracranial pressió subaracnoidea. | SISTEMA TANCAT PER DRENATGE D¿HEMATOMA SUBDURAL CRÒNIC O SUBAGUT, MÍNIMAMENT INVASIU, PRESSIÓ NEGATIVA INFERIOR A 2,5CMH2O. ESTÈRIL
E30460999 | Altres tubs i equips de drenatge | EQUIP DE TUBS PER A DRENATGE EXTERN DE LÍQUID CEFALO-RAQUIDI, LONGITUD 1600MM COMPATIBLE AMB SISTEMA DE MESURA DE PRESSIÓ INTRACRANIAL PIC LIQUOGUARD 7 O EQUIVALENT, ESTÈRIL, UN SOL ÚS, REF: MOL3497
E30460999 | Altres tubs i equips de drenatge | EQUIP DE TUBS PER A DRENATGE EXTERN DE LÍQUID CEFALO-RAQUIDI, LONGITUD 2000MM COMPATIBLE AMB SISTEMA DE MESURA DE PRESSIÓ INTRACRANIAL PIC LIQUOGUARD 7 O EQUIVALENT, ESTÈRIL, UN SOL ÚS, REF: MOL3501
E30583999 | Altres electrodes per a neurofisiologia | EQUIP PROGRAMADOR PACIENT FORMAT PER PROGRAMADOR, FUNDA DEL PROGRAMADORI FONT D'ALIMENTACIÓ, COMPATIBLE AMB GENERADOR D'IMPULSOS ALPHA M365SC12160. REF: M365SC55721A0
E30250030 | Tunelitzadors | TUNELITZADOR EN MÀNEC EN T,50CM DE LLARGÀRIA,PUNTA ROMA, PUNTA TRÒCAR IPROTECTOR PUNTA,D'ACER INOX I FEP(ETILÈ I PROPILÈ FLUORINAT)COMPATIBLE AMB SISTEMA NEVRO O EQUIVALENT(B*)BAIXA_ESTUDI GERÈNCIA
E30583999 | Altres electrodes per a neurofisiologia | PROGRAMADOR PACIENT EXTERN PER NEUROESTIMULADOR, SELECCIONAR PROGRAMA, MODIFICA AMPLITUD(DINTRE DELS MARGES MÈDICS), MONTAT EN PLATAFORMA IPHONE DE APPLE O EQUIVALENT, INALÀMBRIC, BLUETOOTH, COMPATIBLE AMB GENERADORS INFINITY O EQUIVALENT
E30583999 | Altres electrodes per a neurofisiologia | PROGRAMADOR DE PACIENT PER A NEUROESTIMULADOR D'ARRELS SACRES. RECARREGABLE. REF TH90Q02 COMPATIBLE AMB GENERADOR INTERSTIM X O EQUIVALENT.
E30053040 | Catèter monitor pressió intracranial pressió subaracnoidea. | SENSOR PER A MONITORATGE PRESSIÓ INTRACRANIAL PIC, PARÈNQUIMA CEREBRAL,TRANSDUCTOR PUNTA 3F, CATÈTER FLEXIBLE 100CM, CARGOL CRANEAL DE PLÀSTICCONEX LUER, ADULT/PEDIÀTRIC, ANELL ESPAIADOR, ADAPTADOR I MÀNEC D¿INSERCIÓ CARGOL. CERELINK O EQUIVALENT
E30053040 | Catèter monitor pressió intracranial pressió subaracnoidea. | SENSOR PER A MONITORATGE PRESSIÓ INTRACRANIAL PIC, PARÈNQUIMA CEREBRAL,TRANSDUCTOR PUNTA 3F, CATÈTER FLEXIBLE 100CM, CARGOL METÀLIC AMB TOPALLDE COMPRESSIÓ, BROCA 2,7MM, CLAU HEXAGONAL. CERELINK O EQUIVALEN
E30053040 | Catèter monitor pressió intracranial pressió subaracnoidea. | SENSOR INTRAVENTRICULAR PER A MONITORATGE PRESSIÓ INTRACRANIAL PIC, TRANSDUCTOR PUNTA 3F, CATÈTER FLEXIBLE 100CM, CATÈTER ACCÈS VENTRICULAR 38CM, TRÒCAR 7G, CLIP ANCLATGE. CERELINK O EQUIVALENT
E30053060 | Catèter lumbar drenatge extern del líquid cefaloraquidi | EQUIP DE DRENATGE EXTERN VENTRICULAR I LUMBAR LCR AMB BURETA DE 75ML, CATÈTER VENTRICULAR AMB PERFORACIONS, PROPIETATS ANTI-REFLUXE. ESTÈRIL
E30053040 | Catèter monitor pressió intracranial pressió subaracnoidea. | CATÈTER 9F PER A MONITORATGE DE PRESSIÓ INTRACRANIAL PIC INTRAPARENQUIMATOSA, MITJANÇANT UN SENSOR AMB FUNCIÓ DRENATGE LCR DEL ESPAI INTRAVENTRICULAR, INCLOU GUÍA. ESTÈRIL
E30460999 | Altres tubs i equips de drenatge | EQUIP TUBS PVC TEST D'INFUSIÓ. INCLOU TUB 1,6M AMB PERFORADOR I CLAUS 2VIES L-L, AGULLA TOUHY, ADHESIU. COMPATIBLE AMB MONITOR LIQUOGUARD 7 O EQUIVALENT. ESTÈRIL.
E30585999 | Altres accesoris elèctrodes | SISTEMA DE FIXACIÓ ELECTRÒDES ESTIMULACIÓ MEDUL.LA ESPINAL, TITANI, COMPATIBLE AMB NEUROESTIMULADOR NEVRO O EQUIVALENT. REF ACCK5300
E30585999 | Altres accesoris elèctrodes | SISTEMA DE FIXACIÓ ELECTRÒDES ESTIMULACIÓ A EXTENSIONS, ELECTRÒDES AL GENERADOR, COMPATIBLE AMB NEUROESTIMULADOR NEVRO O EQUIVALENT. REF ACCK6006
E30053030 | Catèter monitor pressió intracranial a/sensor fibra òptica. | MICROSENSOR PER A MONITORATGE DE PRESSIÓ INTERCRANIAL (PIC), AMB CARGOL CRANIAL 2MM, PER A UTILITZAR AMB BROCA TREPANT DE 2,7 MM. ESTÈRIL, UN SOL ÚS. COMPATIBLE AMB MONITORS CODMAN ICP EXPRESS (ICP) O EQUIVALENT
E30053040 | Catèter monitor pressió intracranial pressió subaracnoidea. | SENSOR INTRAPARENQUIMATÓS PER A LA MEDICIÓ DE PIC (-40A400MMHG), LA TEMP CEREBRAL I LA PRESSIÓ PARCIAL D'OXIGEN TISSULAR AL CERVELL (0-200MMHG)+/-2,5MMHG. CATETER 5FX2,5-3MM.LONG TOTAL 55CM+/-2CM.
E30053060 | Catèter lumbar drenatge extern del líquid cefaloraquidi | CATÈTER LUMBAR PER A DRENATGE EXTERN LCR, SILICONA 100%RADIOPACA, 4,5F, LLARG 80CM+/-2CM, MULTIPEFORAT, MARQUES PROFUNDITAT, CONNECTOR, FIADOR METÀL·LIC A/RECOBRIMENT HIDROFÍLIC I TAP, AGULLA 14G, GUIA HIDROFÍLICA, LLIURE LÀTEX. ESTÈRIL. 1ÚS
E30053040 | Catèter monitor pressió intracranial pressió subaracnoidea. | CATÈTER PER A LA MONITORITZACIÓ DE PRESSIÓ INTRACRANEAL PIC INTRAPARENQUIMATOSA, AMB SENSOR, PUNTA 5 FR, INALÀMBRIC COMPATIBLE AMB MONITORS MPR1 DATALOGGER O EQUIVALENT
E30053060 | Catèter lumbar drenatge extern del líquid cefaloraquidi | EQUIP DRENATGE EXTERN LUMBAR AMB CATÈTER DE PUNTA OBERTA I 80CM LONGITUD, AMB CÀMARA GRADUADA DE 120ML I BOSSA DE 700ML. ESTÈRIL(B*)BAIXA_ESTUDI GERÈNCIA
E30053080 | Catèter ventricular per a drenatge líquid cefaloraquidi | CATÈTER VENTRICULAR ANTIMICROBIÀ (RIFAMPICINA I CLINDAMICINA), PER DRENATGE EXTERN, RADIOPAC DE SILICONA DE DI 1,5MM, LLARGÀRIA 35CM+/-2CM, AMB MARQUES PROFUNDITAT, ESTILET, TRÒCAR I CONNECTOR. ESTÈRIL.
E30053080 | Catèter ventricular per a drenatge líquid cefaloraquidi | CATÈTER VENTRICULAR ANTIMICROBIÀ (RIFAMPICINA I CLINDAMICINA), PER DRENATGE EXTERN, RADIOPAC DE SILICONA DE DI 1,9MM, LLARGÀRIA 35CM+/-2CM, AMB MARQUES PROFUNDITAT, ESTILET, TRÒCAR I CONNECTOR. ESTÈRIL.
E30053080 | Catèter ventricular per a drenatge líquid cefaloraquidi | EQUIP DE 2-CATÈTERS BACTISEAL, PARA HIDROCEFALIA DE SILICONA IMPREGNADA DE RIFAMPICINA Y CLINDAMICINA, COMPOST PER: CATETER VENTRICULAR DE 14 CM Y CATETER PERITONEA LDE 120 CM
E30053080 | Catèter ventricular per a drenatge líquid cefaloraquidi | EQUIP DE DRENATGE EXTERN LCR I REDUCCIÓ PRESSIÓ INTRACRANIAL, VENTRICULAR, ADULT, COMPOST PER: CATÈTER DE 9F, RECTE, DE 30 CM, BOSSA RECOLLIDA 700 ML AMB VELCRO I FILTRO INTERCANVIABLE, SISTEMA DE SUBJECCIÓ AL SUPORT, AMB V(B*)BAIXA_ESTUDI GERÈNCIA
E30053080 | Catèter ventricular per a drenatge líquid cefaloraquidi | EQUIPDRENATGE EXTERN LCR VENTRICULAR COMPOST PER: CAT.VENTSILICONA IMPREGNADA EN BARI,LONGUITUD 35CM AMB EXTREM DISTAL 2,5CM,DI 1,5MM,3,0MM,CONNECTOR LUER-LOOK,BOSSA DRENATGE,ESTILET.PER A CONNEXIÓ TEMPORAL DRENATGE EXTERN.ESTÈR
E30053080 | Catèter ventricular per a drenatge líquid cefaloraquidi | EQUIPDRENATGE EXTERN LCR VENTRICULAR, COMPOST PER: CAT.VENTRSILICONA TRANSPARENT, 35 CM, DI 1,5 MM,3,1 MM; AMB ESTILET RECTE D´ACER INOX36 CM; TRÒCAR CURV D´HACER INOX AMB EXTERM ARISTES; CONNECTOR LUER-LOOK FAMELLA AMB TAPA; CO
E30053080 | Catèter ventricular per a drenatge líquid cefaloraquidi | EQUIP DRENATGE EXTER VENTRICULAR AMB CATÈTER 35CM LONGITUD, CÀMARA GRADUADA 75ML I BOSSA DE 500ML. ESTÈRIL(B*)BAIXA_ESTUDI GERÈNCIA
E30053080 | Catèter ventricular per a drenatge líquid cefaloraquidi | EQUIP DRENATGE EXTERN VENTRICULAR AMB CATÈTER 9F I 35CM+/-5CM LONGITUD, CONNECTOR LUER LOCK I COLLARET FIXACIÓ AMB TRÒCAR, CÀMARA GRADUADA 120ML+/-20ML I BOSSA DE 700ML AMB VÀLVULA ANTIREFLUX. ESTÈRIL
E30053080 | Catèter ventricular per a drenatge líquid cefaloraquidi | EQUIP DE DRENATGE EXTERN LCR I REDUCCIÓ PRESSIÓ INTRACRANIAL, VENTRICULAR, ADULT, SENSE CATÈTER, COMPOST PER: BOSSA RECOLLIDA 700 ML I FILTRO INTERCANVIABLE, SISTEMA DE SUBJECCIÓ AL SUPORT, AMB VÀLVULA ANTI-REFL(B*)BAIXA_ESTUDI GERÈNCIA
E30053080 | Catèter ventricular per a drenatge líquid cefaloraquidi | EQUIP DE DRENATGE EXTERN LCR SENSE CATÈTER, AMB PANEL DE MEDICIÓ DE 33CM(H2O) I MM(HG); CAMBRA GRADUADA 100ML AMB VÀLVULA ANTI-REFLUX A LA LINIA DEL PACIENT; BOSSA DRENATGE 700ML I ACCESSORIS. ESTÈRIL
E30053080 | Catèter ventricular per a drenatge líquid cefaloraquidi | EQUIP DE DRENATGE EXTERN LCR VENTRICULAR, BÀSIC, CONTINU, SENSE CATÈTER, COMPOST PER: CANULA CILINDRICA DE100ML AMB VALVULA DE MOLT BAIXA PRESSIÓ, TUB PVC DE 170CM, ESCALA GRADUADA, BOSSA DE RECOLLIDA TRANSPARENT DE 800ML, LINIA(B*)BAIXA_ESTUDI GERÈNCIA
E30053080 | Catèter ventricular per a drenatge líquid cefaloraquidi | EQUIP DE DRENATGE EXTERN LCR, COMPOST PER: BOSSA DE 700 ML, LÍNIA DE PACIENT D´UNA SOLA PEÇA DE 100 CM AMB VÀLVULA ANTI-REFLUX/CAMBRA DE GOTEIG I ESCALA DE PRESSIÓ. SENSE LÀTEX. ESTÈRIL.
E30053080 | Catèter ventricular per a drenatge líquid cefaloraquidi | EQUIP DRENATGE EXTERN VENTRICULAR, AMB LÍNEA DE PACIENT, CÀMARA GRADUADA 50ML, FILTRE HIDROFÒBIC, TAULA PER MESURAR I CONTROLAR LA PRESSIO INTRACRANEAL, CLAU TRES PASOS I BOSSA 700ML. ESTÈRIL.(B*)BAIXA_ESTUDI GERÈNCIA
E30053060 | Catèter lumbar drenatge extern del líquid cefaloraquidi | EQUIP DE DRENATGE EXTERN LCR LUMBAR, COMPLERT, COMPOST PER: CATÈTER LUMBAR DE 5F X90CM (DIAMETRE EXTERN 1,6MM I INTERN 0,7MM). CONSTA DE: CATÈTER LUMBAR, AGULLA TUOHY, GUIA METAL·LICA DE 110CM I BOSSA DE 800ML. ESTÈRIL(B*)BAIXA_ESTUDI GERÈNCIA
E30053060 | Catèter lumbar drenatge extern del líquid cefaloraquidi | EQUIP DRENATGE EXTERN LUMBAR AMB CATÈTER DE PUNTA OBERTA I 80CM LONGITUD, AMB CÀMARA GRADUADA DE 120ML I BOSSA DE 700ML. ESTÈRIL
E30053080 | Catèter ventricular per a drenatge líquid cefaloraquidi | CATÈTER DRENATGE VENTRICULAR 25 CM AMB TRÒCAR, DIÀMETRE INTERN 1,3MM, DIÀMETRE EXTERN 2,5MM I LONGITUD 30CM AMB 40 ORIFICIS (4 FILES/10 FORATS)
E30053080 | Catèter ventricular per a drenatge líquid cefaloraquidi | CATÈTER DRENATGE VENTRICULAR INTEGRAT EN LINIA: VOLTA I BASE ELASTÒMER SILICONA RADIOPAC AMB 4PUNTSSUTURA, PROTECTORAGULLA POLISULFONE; INTRODUCTOR CATÈTER VENTRRICULAR/BARRA; CATÈTER ANGLE RECTE8FX15CM; GUIA EN ANGLE(B*)BAIXA_ESTUDI GERÈNCIA
E30053080 | Catèter ventricular per a drenatge líquid cefaloraquidi | CATÈTER VENTRICULAR ANTIMICROBIÀ (RIFAMPICINA I CLINDAMICINA), RADIOPAC DE SILICONA DE DI 1,4MM, DE 2,7MM, LLARGÀRIA 14CM+/-2CM, AMB MARQUES PROFUNDITAT, ESTILET, TRÒCAR I CONNECTOR. ESTÈRIL.
E30053080 | Catèter ventricular per a drenatge líquid cefaloraquidi | CATÈTER VENTRICULAR PER A DRENATGE EXTERN DE LCR DE SILICONA IMPREGNADA EN BARI, MIDES: LONGUITUD 35CM. EXTREM DISTAL 2,5CM, DI 1,5MM, DE 3,0MM. PER A CONNEXIÓ TEMPORAL A EQUIP DE DRENATGE EXTERN. ESTÈRIL.(B*)BAIXA_ESTUDI GERÈNCIA
E30053080 | Catèter ventricular per a drenatge líquid cefaloraquidi | CATÈTER VENTRICULAR PER A DRENATGE DE LCR PER A NEONATS DE 6F, DE POLIURETÀ RADIOOPAC AMB PLATA. INCLOU: CATÈTER DE LONGITUD 27CM+/-2CM; DI 1,0MM - DE 2,0MM. ESTÈRIL
E30053080 | Catèter ventricular per a drenatge líquid cefaloraquidi | CATÈTER VENTRICULAR PER A DRENATGE TEMPORAL EXTERN DE LCR, DE POLIURETÀ AMB RECOBRIMENT ANTIBACTERIÀ DE PARTICULES D'ARGENT IONIC. MIDES:ØINT 1,6MM, ØEXT 2,8MM (8F), LLARGÀRIA 30CM , AMB MANDRIL, TOCAR, PALLONA I CONNECTOR PER A CATETERS. ESTÈRIL
E30053090 | Catèter peritoneal per a drenatge líquid cefaloraquidi | CATÈTER PERITONEAL ANTIMICROBIÀ (RIFAMPICINA I CLINDAMICINA) PER A DRENATGE INTERN LCR, ØINTERN 1MM, ØEXTERN 2,2MM, LLARGÀRIA 120 CM +/-2CM. ESTÈRIL
E30250030 | Tunelitzadors | TUNELITZADOR PER A GENERADOR D'ESTIMULACIÓ NERVI VAGUE COMPATIBLE AMB GENERADOR ASPIRE HC I ASPIRE RC
E30583999 | Altres electrodes per a neurofisiologia | EQUIP ACCESSORIS IMPLANTACIÓ NEUROESTIMULADOR MÈDULA ESPINAL COMPATIBLEAMB NEUROESTIMULADOR PROCLAIM SCS O EQUIVALENT
E30250030 | Tunelitzadors | ESTILET D'ACER INOXIDABLE PER NETEJA DE CONDUCTES DE PINCES BIPOLARS D'IRRIGACIÓ. CODMAN.
E30583999 | Altres electrodes per a neurofisiologia | PROGRAMADOR PACIENT EXTERN PER A NEUROESTIMULADOR, SELECCIONAR PROGRAMA, MODIFICA AMPLITUD (DINTRE DELS MARGES MÈDICS), A/PILES, AMB PANTALLA VISUALITZACÓ, INDICADORS ACÚSTICS, TRACTAMENT DOLOR ESQUENA, COMPATIBLE AMB GENERADORS
E30583999 | Altres electrodes per a neurofisiologia | PROGRAMADOR PACIENT EXTERN PER A NEUROESTIMULADOR, SELECCIONAR PROGRAMA,MODIFICA AMPLITUD(DINTRE DELS MARGES MÈDICS), A/PILES, AMB PANTALLA VISUALITZACÓ, INDICADORS ACÚSTICS, COMPATIBLE AMB GENERADORS BRIO O EQUIVALENT
E30583999 | Altres electrodes per a neurofisiologia | PROGRAMADOR PACIENT EXTERN PER NEUROESTIMULADOR, SELECCIONAR PROGRAMA, MODIFICA AMPLITUD(DINTRE DELS MARGES MÈDICS), MONTAT EN PLATAFORMA IPHONE DE APPLE O EQUIVALENT, INALÀMBRIC, BLUETOOTH, COMPATIBLE AMB GENERADORS ETERNA, PROCLAIN O EQUIVALENT
E30583999 | Altres electrodes per a neurofisiologia | PROGRAMADOR PACIENT EXTERN PER NEUROESTIMULADOR, SELECCIONAR PROGRAMA,MODIFICA AMPLITUD(DINTRE DELS MARGES MÈDICS), SENSE PANTALLA VISUALITZACIÓ, INDICADORS ACÚSTICS, COMPATIBLE AMB GENERADORS GENESIS O EQUIVALENT(B*)BAIXA_ESTUDI GERÈNCIA
E30585010 | Cables per a elèctrodes | CABLE PER A PROBA MULTICONTACTE, CONNEXIÓ COAXIAL MULTIPOLAR TANCADA, LLARGÀRIA 74CM, AMB EXTENSIÓ 91CM, COMPATIBLE AMB ELÈCTRODES TETRAPOLARS I OCTOPOLARS DE ANS O EQUIVALENT
E30583999 | Altres electrodes per a neurofisiologia | CARREGADOR EXTERN PER GENERADOR D´IMPULSOS IMPLANTABLE, RECARREGABLE, FINS A UNA PROFUNDITAT DE IMPLANT DE 2,25 CM. AMB INDICADORS VISUALS I ACÙSTICS. COMPATIBLE AMB GENERADORS BRIO O EQUIVALENT.
E30583999 | Altres electrodes per a neurofisiologia | CARREGADOR EXTERN PER GENERADOR D´IMPULSOS IMPLANTABLE, RECARREGABLE, FINS A UNA PROFUNDITAT DE IMPLANT DE 2,25CM. AMB UNA CÀRREGA, FINS A 3 CÀRREGUES DEL GENERADOR, AMB INDICADORS VISUALS I ACÙSTICS. COMPATIBLE AMB GENERADORS EON MINI O EQUIVALENT.
E30583999 | Altres electrodes per a neurofisiologia | CARREGADOR EXTERN PER GENERADOR D´IMPULSOS IMPLANTABLE, RECARREGABLE, FINS A UNA PROFUNDITAT DE IMPLANT DE 2,25CM. COMPATIBLE AMB GENERADORS ETERNA O EQUIVALENT.
E30250030 | Tunelitzadors | TUNELITZADOR PER A GENERADOR D'ESTIMULACIÓ GANGLI ARREL DORSAL COMPATIBLE AMB GENERADOR PROCLAIN DRG MOD 3664 O EQUIVALENT
E30583999 | Altres electrodes per a neurofisiologia | CINTURÓ SISTEMA DE RECÀRREGA PER A NEUROESTIMULADOR INTERSTIM TALLA L. REF. FP9000
E30250030 | Tunelitzadors | TUNELITZADOR EN MÀNEC EN T,35CM DE LLARGÀRIA,PUNTA ROMA, PUNTA TRÒCAR I PROTECTOR PUNTA,D'ACER INOX I FEP(ETILÈ I PROPILÈ FLUORINAT)COMPATIBLE AMB SISTEMA NEVRO O EQUIVALENT
E30583999 | Altres electrodes per a neurofisiologia | PROGRAMADOR DE PACIENT PER A NEUROESTIMULADOR D'ARRELS SACRES. BLUETOOTH. GENERA INFORMES, TUTORIAL ÚS. COMPATIBLE AMB GENERADORS:COMPATIBLE AMB GENERADORS INTERSTIM.
E30585010 | Cables per a elèctrodes | AH02-ADELE CABLE WEBSTER CS CB3412CT / 470834
E30585010 | Cables per a elèctrodes | AH02-ADELE CABLE DECANAV CB3434CT / 470835
E30585010 | Cables per a elèctrodes | AH02-ADELE CABLE NAVISTAR CR3425CT / 470836
E30585010 | Cables per a elèctrodes | AH02-ADELE CABLE 150CM PENTARAY CARTO3 D134401 / 470838
E30053040 | Catèter monitor pressió intracranial pressió subaracnoidea. | SENSOR/IMPL TEMPORAL INTRAPAREN S/TEMP P/MONIT PIC/PRESSIÓ TISULAR O2, DESV 0,6MMHG ALS 5 DIES(PIC), COMPATIBILITAT RM EN PROCEDIMENTS 1,5T I 3,0T, SENSIBILITAT AL OXÍGEN 22M2, COMP AMB CATÈTER MICRODIÀLISI. 5FX15,5-16CM. LONG TOTAL CAT 55CM. ESTÈRIL
E30583999 | Altres electrodes per a neurofisiologia | EQUIP RECARREGADOR D´ESTIMULACIÓ CEREBRAL PROFONA, COMPATIBLE AMB NEUROESTIMULADOR IMPLANTABLE ACTIVA RC I EQUIVALENTS
E30585010 | Cables per a elèctrodes | AH02-ADELE CABLE CELSIUS D130302 / 470839
E30583999 | Altres electrodes per a neurofisiologia | EQUIP PROGRAMADOR PACIENT AMB TECNOLOGIA BLUETOOTH FORMAT PER PROGRAMADOR, FUNDA DEL PROGRAMADOR I FONT D'ALIMENTACIÓ, COMPATIBLE AMB GENERADOR D'IMPULSOS VERCISE GENUSR16 M365DB12160. REF: M365DB55721A0
E30583999 | Altres electrodes per a neurofisiologia | EQUIP PROGRAMADOR PACIENT PER RADIOFREQÜENCIA FORMAT PER PROGRAMADOR, FUNDA DEL PROGRAMADOR I FONT D'ALIMENTACIÓ, COMPATIBLE AMB GENERADOR D'IMPULSOS VERCISE GII
E30583999 | Altres electrodes per a neurofisiologia | EQUIP CARREGADOR PACIENT AMB CINTURÓ DE CÀRREGA FORMAT PER CARREGADOR, BASE DE CARREGADOR I FONT D´ALIMENTACIÓ, COMPATIBLE AMB GENERADOR D'IMPULSOS VERCISE GENUS R16 M365DB12160 IMPLANTACIÓ ABDOMINAL. REF : M365DB641260
E30583999 | Altres electrodes per a neurofisiologia | EQUIP CARREGADOR PACIENT AMB COLL DE CÀRREGA FORMAT PER CARREGADOR, BASE DE CARREGADOR I FONT D´ALIMENTACIÓ, COMPATIBLE AMB GENERADOR D'IMPULSOS VERCISE GENUS R16 M365DB12160 IMPLANTACIÓ PECTORAL. REF : M365DB641250
E30583999 | Altres electrodes per a neurofisiologia | PROGRAMADOR DE PACIENT COMPATIBLE AMB GENERADORS VANTA O EQUIVALENTS.
E30583999 | Altres electrodes per a neurofisiologia | PROGRAMADOR DE PACIENT COMPATIBLE AMB GENERADORS DE LA FAMILIA INTELLIS O EQUIVALENTS.
E30583999 | Altres electrodes per a neurofisiologia | SISTEMA EXTERN DE RECARREGA COMPATIBLE AMB ELS GENERADORS RECARREGABLES DE LA FAMILIA INTELLIS O EQUIVALENTS. AMB SENSOR DE TEMPERATURA, CARREGADOR AMB BATERIA AUTÓNOMA, MEDICIÓ CONSTANT DEL NIVELL DE CÀRREGA.ESTÈRIL
E30585010 | Cables per a elèctrodes | AH02-ADELE CABLE SMARTTOUCH CR3434CT / 470837
E30053040 | Catèter monitor pressió intracranial pressió subaracnoidea. | SENSOR PER A MONITORATGE PRESSIÓ INTRACRANIAL PIC, PARÈNQUIMA O ESPAI SUBDURAL, TRANSDUCTOR PUNTA 4,5F, CATÈTER FLEXIBLE, TRÒCAR AMB BEINA TUNELITZACIÓ 3,17MM, BROCA 5,3MM AMB TOPALL SEGURETAT, COMPATIBLE MONITOR TIPUS VENTRIX N
E30583999 | Altres electrodes per a neurofisiologia | EQUIP RECARREGADOR D¿ESTIMULACIÓ ARRELS SACRES, AMB CARREGADOR I ESTACIÓ DE CONNEXIÓ, COMPATIBLE AMB NEUROESTIMULADOR IMPLANTABLE INTERSTIM MICRO I EQUIVALENTS. REF: RS5200
E30585010 | Cables per a elèctrodes | CABLE CONNEXIÓ 2X10(20) ELECTRODES SUBDURALS AMB MECANISME DE DESCONNEXIÓ INTERMEDIA, PER A MONITOR INTEGRA; REF: ECCFS20 I EQUIVALENTS(B*)BAIXA_ESTUDI GERÈNCIA
E30250030 | Tunelitzadors | INTRODUCTOR D'ACER INOXIDABLE I POLIAMIDA PER A FORAMEN OVAL EN LA IMPLANTACIÓ D'ELÈCTRODES PROFUNDS DE REGISTRE I COAGULACIÓ, ØEXTERN 0,9MM, ESTÈRIL, UN SOL ÚS, COMPATIBLE AMB SISTEMA ALCIS O EQUIVALENT.(B*)BAIXA_ESTUDI GERÈNCIA
E30585010 | Cables per a elèctrodes | CABLE CONNEXIÓ 8 ELECTRODES SUBDURALS AMB MECANISME DE DESCONNEXIÓ INTERMEDIA, PER A MONITOR INTEGRA; REF: ECCFS08 I EQUIVALENTS(B*)BAIXA_ESTUDI GERÈNCIA
E30053060 | Catèter lumbar drenatge extern del líquid cefaloraquidi | EQUIP DE DRENATGE EXTERN LCR, COMPOST PER: BOSSA DE 500 ML, LÍNIA DE PACIENT D´UNA SOLA PEÇA DE 200 CM AMB VÀLVULA ANTI-REFLUX/CAMBRA DE GOTEIG I ESCALA DE PRESSIÓ. SENSE LÀTEX. ESTÈRIL.
E30585010 | Cables per a elèctrodes | CABLE CONNEXIÓ 2X10(24) ELECTRODES SUBDURALS AMB MECANISME DE DESCONNEXIÓ INTERMEDIA, PER A MONITOR INTEGRA; REF: ECCFS24 I EQUIVALENTS(B*)BAIXA_ESTUDI GERÈNCIA
E30053040 | Catèter monitor pressió intracranial pressió subaracnoidea. | CATÈTER PER A MONITORIZACIÓ CONTINUALA PIC,2,1FX1M AMB CAPSULA DISTAL1,2MMDIÀMETRE AMB EL SENSORPRESSIÓ INCORPORAT. PER A TUNELITZACIÓ PARENQUIMATOSA. PERMET LA MONITORITZACIÓ CONTINUALA PRESSIÓ INTRACRANEAL. ESTÈRIL(B*)BAIXA_ESTUDI GERÈNCIA
E30054999 | Altres introductors | PASSADOR CUTANI REBUTJABLE, 60CM LONGITUD, DI 3,3MM I DE 4,8MM. ESTÈRIL
E30585010 | Cables per a elèctrodes | CABLE PER A CONECTAR 8 ELECTRODES SUBDURALS AMB MECANISME DE DESCONNEXIÓ INTERMEDIA , INTEGRA; REF: ECCFS08(B*)BAIXA_ESTUDI GERÈNCIA
E30054999 | Altres introductors | PASSADOR PER A CATÈTER PERITONEAL DRENATGE LCR, ACER INOX FLEXIBLE, MÀNEC EN TDE PLÀSTIC. MIDA 55CM, ESTÈRIL, D'UN SOL ÚS.
E30250050 | Cargols i guies per a neurocirurgia | CARGOL GUIA PER A LA IMPLANTACIÓ D'ELÈCTRODES INTERCEREBRALES PROFUNDS DE REGISTRE, TITANI, ESTÈRIL, UN SOL ÚS, COMPATIBLE AMB SISTEMA ALCIS O EQUIVALENT.
E30583999 | Altres electrodes per a neurofisiologia | EQ PROGRA PACIENT PRECISION M365SC550020(B*)BAIXA_ESTUDI GERÈNCIA
E30583999 | Altres electrodes per a neurofisiologia | EQUIP CARREGADOR PACIENT COMPOST PER CARREGADOR, BASE DE CARREGADOR I FONT D'ALIMENTACIÓ, COMPATIBLE AMB CARREGADOR ALPHA M365SC12160.
E30053090 | Catèter peritoneal per a drenatge líquid cefaloraquidi | CATÈTER PERITONEAL PER A DRENATGE DEL LÍQUID CEFALO-RAQUIDI AMB VÀLVULA, DIÀMETRE INTERN 1 MM X DIÀMETRE EXTERN 2,5MM, DE 110CM DE LONGITUD, ESTÈRIL, ENVÀS INDIVIDUAL(B*)BAIXA_ESTUDI GERÈNCIA
E30054999 | Altres introductors | PASSADOR PER A CATÈTER PERITONEAL DRENATGE LCR, ACER INOX FLEXIBLE, MÀNEC EN T DE PLÀSTIC. MIDA 65CM, ESTÈRIL, D'UN SOL ÚS.(B*)BAIXA_ESTUDI GERÈNCIA
E30054999 | Altres introductors | PASSADOR / BEINA PER A CATÈTER PERITONEAL DRENATGE LCR, DE PLÀSTIC. MIDA 61CM, ESTÈRIL, D'UN SOL ÚS.
E30053080 | Catèter ventricular per a drenatge líquid cefaloraquidi | EQUIP CATÈTER DRENATGE VENTRICULAR EXTERN LCR, INCLOU: 2-CATÈTER VENTRICULARS RADIOPAC DE 35 CM, DE/DI 3,1MM/1,5MM,AMB MARQUES PROFUNDITAT.ESTILET ACER 36CM. CONNECTOR L-L.TROCAR. ESTÈRIL(B*)BAIXA_ESTUDI GERÈNCIA
E30250030 | Tunelitzadors | ESTILET AMB TOPALL, D'ACER INOXIDABLE, PER A IMPLANTACIÓ D'ELÈCTRODES PROFUNDS DE REGISTRE I COAGULACIÓ, ØEXTERN 0,8MM, LONGITUD ÚTIL MÍNIMA 120CM, ESTÈRIL, UN SOL ÚS, COMPATIBLE AMB SISTEMA ALCIS O EQUIVALENT.
E30054999 | Altres introductors | PASSADOR PER A CATÈTER PERITONEAL DRENATGE LCR, ACER INOX FLEXIBLE, MÀNEC EN T DE PLÀSTIC. MIDA: 36CM, ESTÈRIL, D'UN SOL ÚS.
E30900230 | Material per a micropigmentació | MINI RASPALLS DE PLÀSTIC I FIBRA, DIÀMETRE DE CAP 1,5MM I 10CM. UN SOL ÚS
E30900230 | Material per a micropigmentació | CONTENIDOR DE PIGMENT DE MATERIAL PLÀSTIC, MIDA MITJANA, ESTÉRIL, UN SOL ÚS
E30900235 | Mesuradors intraoperatoris d'implants mamaris | MESURADOR P/ESTIMACIÓ MIDA I FORMA D'IMPLANT MAMARI MODELS POLYTECH-OPTICON POLYTXT BASE 115MM/ALÇADA 97MM,PROJECCIÓ ALTA 40MM,D:53MM,VOLUM 210ML,INTRAOPERATORI,ELAST SILICONA SUAU RESISTENT,ALTAMENT ELÀSTIC A/EFECTE "MEMÒRIA",BIOCOMP,NO IMPLANT,ESTÈRIL.
E30900235 | Mesuradors intraoperatoris d'implants mamaris | MESURADOR P/ESTIMACIÓ MIDA I FORMA D'IMPLANT MAMARI MODELS POLYTECH-OPTICON POLYTXT BASE 110MM/ALÇADA 92MM,PROJECCIÓ ALTA 47MM,D:58MM,VOLUM 230ML,INTRAOPERATORI,ELAST SILICONA SUAU RESISTENT,ALTAMENT ELÀSTIC A/EFECTE "MEMÒRIA",BIOCOMP,NO IMPLANT,ESTÈRIL.
E30900235 | Mesuradors intraoperatoris d'implants mamaris | MESURADOR P/ESTIMACIÓ MIDA I FORMA D'IMPLANT MAMARI MODELS POLYTECH-OPTICON POLYTXT BASE 123MM/ALÇADA 123MM,PROJE BAIXA 73MM,VOLUM 235ML,INTRAOPE,ELÀST SILICONA SUAU RESISTENT,ALTMENT ELÀSTICA A/EFECTE "MEMÒRIA",BIOCOMP,NO IMPLANT,ESTÈRIL,REF:20724-235H
E30900235 | Mesuradors intraoperatoris d'implants mamaris | MESURADOR P/ESTIMACIÓ MIDA I FORMA D'IMPLANT MAMARI MODELS POLYTECH-OPTICON POLYTXT BASE 113MM/ALÇADA 113MM,PROJE BAIXA 68MM,VOLUM 185ML,INTRAOPE,ELÀST SILICONA SUAU RESISTENT,ALTMENT ELÀSTICA A/EFECTE "MEMÒRIA",BIOCOMP,NO IMPLANT,ESTÈRIL,REF:20724-185H
E30900235 | Mesuradors intraoperatoris d'implants mamaris | MESURADOR P/ESTIMACIÓ MIDA I FORMA D'IMPLANT MAMARI MODELS POLYTECH-OPTICON POLYTXT BASE 103MM/ALÇADA 103MM,PROJE BAIXA 62MM,VOLUM 150ML,INTRAOPE,ELÀST SILICONA SUAU RESISTENT,ALTMENT ELÀSTICA A/EFECTE "MEMÒRIA",BIOCOMP,NO IMPLANT,ESTÈRIL,REF:20724-150H
E30900235 | Mesuradors intraoperatoris d'implants mamaris | MESURADOR P/ESTIMACIÓ MIDA I FORMA D'IMPLANT MAMARI MODELS POLYTECH-OPTICON POLYTXT BASE 93MM/ALÇADA 93MM,PROJE BAIXA 57MM,VOLUM 110ML,INTRAOPE,ELÀSTIC SILICONA SUAU RESISTENT,ALTMENT ELÀSTICA A/EFECTE "MEMÒRIA",BIOCOMP,NO IMPLANT,ESTÈRIL,REF:20724-110H
E30900235 | Mesuradors intraoperatoris d'implants mamaris | MESURADOR P/ESTIMACIÓ MIDA I FORMA IMPL MAMARI MATRIX,RODÓ,BASE 100MM,PROJECCIÓ MODERAT 38MM,VOLUM 265ML,INTRAOPER,ELÀSTICA SILICONA SUAU RESISTENT,SUPERFICIE LLISA,BIOCOMP,NO IMPLANT,N/ESTÈRIL,REF:SZD-265
E30900235 | Mesuradors intraoperatoris d'implants mamaris | MESURADOR P/ESTIMACIÓ MIDA I FORMA IMPL MAMARI MATRIX,RODÓ,BASE 100MM,PROJECCIÓ MODERAT 38MM,BASE-AURÈOLA 63MM,VOLUM 285ML,INTRAOPER,ELÀSTICA SILICONA SUAU RESISTENT,SUPERFICIE LLISA,BIOCOMP,NO IMPLANT,N/ESTÈRIL,REF:SZD-285
E30900235 | Mesuradors intraoperatoris d'implants mamaris | MESURADOR P/ESTIMACIÓ MIDA I FORMA D'IMPLANT MAMARI MODELS POLYTECH-OPTICON POLYTXT BASE140MM/ALÇADA 140MM,PROJ EXTRA ALT 86MM,VOLUM665ML,INTRAOPE,ELÀST SILICONA SUAU RESISTENT,ALTMENT ELÀSTICA A/EFECTE "MEMÒRIA",BIOCOMP,NO IMPLANT,ESTÈRIL,REF:20737-665H
E30900235 | Mesuradors intraoperatoris d'implants mamaris | MESURADOR P/ESTIMACIÓ MIDA I FORMA D'IMPLANT MAMARI MODELS POLYTECH-OPTICON POLYTXT BASE 130MM/ALÇADA 130MM,PROJ EXTRA ALT 80MM,VOLUM535ML,INTRAOPE,ELÀST SILICONA SUAU RESISTENT,ALTMENT ELÀSTICA A/EFECTE"MEMÒRIA",BIOCOMP,NO IMPLANT,ESTÈRIL,REF:20737-535H
E30900235 | Mesuradors intraoperatoris d'implants mamaris | MESURADOR P/ESTIMACIÓ MIDA I FORMA IMPL MAMARI POLYTECH-REPLICON POLYTXT,RODÓ,BASE 90MM,ALÇADA90MM,PROJECC EXTRA ALT 49MM,VOLUM 185ML,INTRAOPER,ELÀSTICA SILICONA SUAU RESISTENT,ALTMENT ELÀSTICA EFECTE "MEMÒRIA",BIOCOMP,NO IMPLANT,N/ESTÈRIL,REF:20737-185H
E30900235 | Mesuradors intraoperatoris d'implants mamaris | MESURADOR P/ESTIMACIÓ MIDA I FORMA IMPL MAMARI MATRIX,RODÓ,BASE 100MM,PROJECCIÓ MODERAT 35MM,VOLUM 215ML,INTRAOPER,ELÀSTICA SILICONA SUAU RESISTENT,SUPERFICIE LLISA,BIOCOMP,NO IMPLANT,N/ESTÈRIL,REF:SZD-215
E30900235 | Mesuradors intraoperatoris d'implants mamaris | MESURADOR P/ESTIMACIÓ MIDA I FORMA IMPL MAMARI MATRIX,RODÓ,BASE 100MM,PROJECCIÓ MODERAT 36MM,VOLUM 230ML,INTRAOPER,ELÀSTICA SILICONA SUAU RESISTENT,SUPERFICIE LLISA,BIOCOMP,NO IMPLANT,N/ESTÈRIL,REF:SZD-230
E30900235 | Mesuradors intraoperatoris d'implants mamaris | MESURADOR P/ESTIMACIÓ MIDA I FORMA IMPL MAMARI MATRIX,RODÓ,BASE 100MM,PROJECCIÓ MODERAT 37MM,VOLUM 245ML,INTRAOPER,ELÀSTICA SILICONA SUAU RESISTENT,SUPERFICIE LLISA,BIOCOMP,NO IMPLANT,N/ESTÈRIL,REF:SZD-245
E30900230 | Material per a micropigmentació | VARILLES DE MATERIAL PLÀSTIC PER A BARREJADORA DE PIGMENTS, LONGITUD 3,0CM, UN SOL ÚS
E30900230 | Material per a micropigmentació | CONTENIDOR DE PIGMENT DE MATERIAL PLÀSTIC, MIDA PETITA, ESTÉRIL, UN SOL ÚS
E30900230 | Material per a micropigmentació | BARREJADORA DE TINTA AMB RECANVIS DE PUNTA/VARILLA; MIDA DE LA BARREJADORA: 13,1X4,6CM, MIDA DE LES VARILLES: 3,4CM LONGITUD
E30900230 | Material per a micropigmentació | CONTENIDOR DE PIGMENT DE MATERIAL PLÀSTIC, MIDA GRAN, ESTÉRIL, UN SOL ÚS
E30900235 | Mesuradors intraoperatoris d'implants mamaris | MESURADOR D'IMPLANT MAMARI MODELS POLYTECH-OPTICON POLYTXT BASE 135MM-113MM/57MM,PROJECCIÓ ALTA 70MM,VOLUM 420ML,INTRAOPERATORI,GEL SILICONA, ALTAMENT ELÀSTIC A/EFECTE "MEMÒRIA",BIOCOMP,NO IMPLANTABLE, NO ESTÈRIL.
E30900235 | Mesuradors intraoperatoris d'implants mamaris | MESURADOR P/ESTIMACIÓ MIDA I FORMA D'IMPLANT MAMARI MODELS TEXTURAT,ANATÒMIC COHESIU III GEL SILICONA,BASE RODONA 14,5CM,ALÇADA MITJANA 13,6CM,PROJECCIÓ MODERAT 6,1CM,LONGITUD D'ARC 11,8CM.VOLUM 585CC,ESTÈRIL,NO IMP,RE-EST10COPS,REF:RSZ1455
E30900235 | Mesuradors intraoperatoris d'implants mamaris | MESURADOR P/ESTIMACIÓ MIDA I FORMA D'IMPLANT MAMARI MODELS TEXTURAT,ANATÒMIC COHESIU III GEL SILICONA,BASE RODONA 14,5CM,ALÇADA BAIXA 13,1CM,PROJECCIÓ ALT 6,3CM,LONGITUD D'ARC 11,7CM.VOLUM 545CC,ESTÈRIL,NO IMP,RE-EST10COPS,REF:RSZ1456
E30900235 | Mesuradors intraoperatoris d'implants mamaris | MESURADOR P/ESTIMACIÓ MIDA I FORMA D'IMPLANT MAMARI MODELS TEXTURAT,ANATÒMIC COHESIU III GEL SILICONA,BASE RODONA 14,5CM,ALÇADA ALT 12,8CM,PROJECCIÓ MODERAT 6,1CM,LONGITUD D'ARC 11,1CM.VOLUM 515CC,ESTÈRIL,NO IMP,RE-EST10COPS,REF:RSZ1457
E30900235 | Mesuradors intraoperatoris d'implants mamaris | MESURADOR P/ESTIMACIÓ MIDA I FORMA D'IMPLANT MAMARI MODELS TEXTURAT,ANATÒMIC COHESIU III GEL SILICONA,BASE RODONA 14,5CM,ALÇADA MITJANA 13,6CM,PROJECCIÓ MODERAT 5,0CM,LONGITUD D'ARC 10,5CM.VOLUM 480CC,ESTÈRIL,NO IMP,RE-EST10COPS,REF:RSZ1458
E30900235 | Mesuradors intraoperatoris d'implants mamaris | MESURADOR P/ESTIMACIÓ MIDA I FORMA D'IMPLANT MAMARI MODELS TEXTURAT,ANATÒMIC COHESIU III GEL SILICONA,BASE RODONA 14,5CM,ALÇADA ELEVADA 15,1CM,PROJECCIÓ MODERAT PLUS 6,1CM,LONGITUD D'ARC 12,6CM.VOLUM 615CC,ESTÈRIL,NO IMP,RE-EST10COPS,REF:RSZ1459
E30900235 | Mesuradors intraoperatoris d'implants mamaris | MESURADOR P/ESTIMACIÓ MIDA I FORMA D'IMPLANT MAMARI MODELS TEXTURAT,ANATÒMIC COHESIU I, LISO, GEL SILICONA,BASE RODONA 9,5CM,PROJECCIÓ MODERAT PLUS 2,9CM,VOLUM 150CC,ESTÈRIL,NO IMP,RE-EST10COPS,REF:RSZ1501
E30900235 | Mesuradors intraoperatoris d'implants mamaris | MESURADOR P/ESTIMACIÓ MIDA I FORMA D'IMPLANT MAMARI MODELS TEXTURAT,ANATÒMIC COHESIU III GEL SILICONA,BASE RODONA 15,0CM,ALÇADA ALT 15,3CM,PROJECCIÓ MODERAT 4,0CM,LONGITUD D'ARC 11,7CM.VOLUM 585CC,ESTÈRIL,NO IMP,RE-EST10COPS,REF:RSZ1503
E30900230 | Material per a micropigmentació | MICRO-RASPALL DE MATERIAL PLÀSTIC I FIBRA, LLIURE D'OLORS, COLOR MORAT,Ø1,5MMX10CM,UN SOL ÚS
E30900235 | Mesuradors intraoperatoris d'implants mamaris | MESURADOR P/ESTIMACIÓ MIDA I FORMA D'IMPLANT MAMARI MODELS POLYTECH-OPTICON POLYTXT BASE 140MM-140MM/59MM,PROJECCIÓ BAIXA 35MM,VOLUM 320ML,INTRAOPERATORI,ELAST SILICONA SUAU RESITENT,ALTAMENT ELÀSTIC A/EFECTE "MEMÒRIA",BIOCOMP,NO IMPLANTABLE,ESTÈRIL.
E30900230 | Material per a micropigmentació | AGULLA PER A MICROPIGMENTACIÓ DE 1 P MODUL, MICROPIGMENTACIÓ CUTÀNIA. ESTÈRIL, UN SOL ÚS. COMPATIBLE AMB APARELL MODUL O BIMODU WHITE I, DIAMANT, ONIX + O EQUIVALENT
E30900235 | Mesuradors intraoperatoris d'implants mamaris | MESURADOR P/ESTIMACIÓ MIDA I FORMA IMPL MAMARI POLYTECH-REPLICON POLYTXT,RODÓ,BASE 110MM,PROJ EXTRA ALT 57MM,BASE-AURÈOLA 69MM,VOLUM 330ML,INTRAOPER,ELAST SILIC SUAU RESISTENT,ALTAMENT ELÀSTIC EFECTE "MEMÒRIA",BIOCOMP,NO IMPLANT,N/ESTÈRIL,REF:20737-330H
E30900230 | Material per a micropigmentació | LLAPIS SEMI-PERMANENT TIPUS ETL,COLOR MARRÓ,CARCASSA PLÀSTICA,PUNTA DE FELTRE.
E30900230 | Material per a micropigmentació | LLAPIS SEMI-PERMANENT TIPUS ETL,COLOR ROSA,CARCASSA PLÀSTICA,PUNTA DE FELTRE.
E30900235 | Mesuradors intraoperatoris d'implants mamaris | MESURADOR P/ESTIMACIÓ MIDA I FORMA D'IMPLANT MAMARI MODELS TEXTURAT,ANATÒMIC COHESIU I,LISO,GEL SILICONA,BASE RODONA 8,8CM,PROJECCIÓ ALT 3,7CM.VOLUM 150CC,ESTÈRIL,NO IMP,RE-EST10COPS,REF:RSZ1504
E30900235 | Mesuradors intraoperatoris d'implants mamaris | MESURADOR P/ESTIMACIÓ MIDA I FORMA D'IMPLANT MAMARI MODELS TEXTURAT,ANATÒMIC COHESIU III GEL SILICONA,BASE RODONA 15CM,ALÇADA MITJANA 14,1CM,PROJECCIÓ MODERAT 6,3CM,LONGITUD D'ARC 12,2CM.VOLUM 650CC,ESTÈRIL,NO IMP,RE-EST10COPS,REF:RSZ1505
E30900235 | Mesuradors intraoperatoris d'implants mamaris | MESURADOR P/ESTIMACIÓ MIDA I FORMA D'IMPLANT MAMARI MODELS TEXTURAT,ANATÒMIC COHESIU III GEL SILICONA,BASE RODONA 15,0CM,ALÇADA BAIXA 13,5CM,PROJECCIÓ ALT 6,6CM,LONGITUD D'ARC 12,1CM.VOLUM 650CC,ESTÈRIL,NO IMP,RE-EST10COPS,REF:RSZ1506
E30900235 | Mesuradors intraoperatoris d'implants mamaris | MESURADOR P/ESTIMACIÓ MIDA I FORMA D'IMPLANT MAMARI MODELS TEXTURAT,ANATÒMIC COHESIU III GEL SILICONA,BASE RODONA 15,0CM,ALÇADA BAIXA 13,3CM,PROJECCIÓ MODERAT 6,3CM,LONGITUD D'ARC 11,5CM.VOLUM 570CC,ESTÈRIL,NO IMP,RE-EST10COPS,REF:RSZ1507
E30900235 | Mesuradors intraoperatoris d'implants mamaris | MESURADOR P/ESTIMACIÓ MIDA I FORMA D'IMPLANT MAMARI MODELS TEXTURAT,ANATÒMIC COHESIU III GEL SILICONA,BASE RODONA 15,0CM,ALÇADA MITJANA 14,1CM,PROJECCIÓ MODERAT 5,2CM,LONGITUD D'ARC 10,9CM.VOLUM 530CC,ESTÈRIL,NO IMP,RE-EST10COPS,REF:RSZ1508
E30900235 | Mesuradors intraoperatoris d'implants mamaris | MESURADOR P/ESTIMACIÓ MIDA I FORMA D'IMPLANT MAMARI MODELS TEXTURAT,ANATÒMIC COHESIU III GEL SILICONA,BASE RODONA 15,0CM,ALÇADA ELEVADA 15,6CM,PROJECCIÓ MODERAT PLUS 6,3CM,LONGITUD D'ARC 13,0CM.VOLUM 680CC,ESTÈRIL,NO IMP,RE-EST10COPS,REF:RSZ1509
E30900235 | Mesuradors intraoperatoris d'implants mamaris | MESURADOR P/ESTIMACIÓ MIDA I FORMA D'IMPLANT MAMARI MODELS TEXTURAT,ANATÒMIC COHESIU III GEL SILICONA,BASE RODONA 15,5CM,ALÇADA ALT 15,9CM,PROJECCIÓ MODERAT 5,0CM,LONGITUD D'ARC 12,1CM.VOLUM 645CC,ESTÈRIL,NO IMP,RE-EST10COPS,REF:RSZ1553
E30900235 | Mesuradors intraoperatoris d'implants mamaris | MESURADOR P/ESTIMACIÓ MIDA I FORMA D'IMPLANT MAMARI MODELS TEXTURAT,ANATÒMIC COHESIU III GEL SILICONA,BASE RODONA 16,0CM,ALÇADA BAIXA 14,2CM,PROJECCIÓ MODERAT 6,8CM,LONGITUD D'ARC 12,2CM.VOLUM 690CC,ESTÈRIL,NO IMP,RE-EST10COPS,REF:RSZ1607
E30900235 | Mesuradors intraoperatoris d'implants mamaris | MESURADOR P/ESTIMACIÓ MIDA I FORMA D'IMPLANT MAMARI MODELS TEXTURAT,ANATÒMIC COHESIU III GEL SILICONA,BASE RODONA 16,0CM,ALÇADA MITJANA 15,0CM,PROJECCIÓ MODERAT 5,6CM,LONGITUD D'ARC 11,5CM.VOLUM 640CC,ESTÈRIL,NO IMP,RE-EST10COPS,REF:RSZ1608
E30900235 | Mesuradors intraoperatoris d'implants mamaris | MESURADOR P/ESTIMACIÓ MIDA I FORMA D'IMPLANT MAMARI MODELS TEXTURAT,ANATÒMIC COHESIU III GEL SILICONA,BASE RODONA 17,0CM,ALÇADA MITJANA 16,0CM,PROJECCIÓ MODERAT 5,9CM,LONGITUD D'ARC 12,2CM.VOLUM 775CC,ESTÈRIL,NO IMP,RE-EST10COPS,REF:RSZ1708
E30900235 | Mesuradors intraoperatoris d'implants mamaris | MESURADOR P/ESTIMACIÓ MIDA I FORMA D'IMPLANT MAMARI MODELS TEXTURAT,ANATÒMIC COHESIU I, LISO, GEL SILICONA,BASE RODONA 10,0CM,PROJECCIÓ MODERAT PLUS 3,1CM.VOLUM 175CC,ESTÈRIL,NO IMP,RE-EST10COPS,REF:RSZ1751
E30900235 | Mesuradors intraoperatoris d'implants mamaris | MESURADOR P/ESTIMACIÓ MIDA I FORMA D'IMPLANT MAMARI MODELS TEXTURAT,ANATÒMIC COHESIU III GEL SIL,BASE RODONA 13,5CM,ALÇADA MITJANA 12,7CM,PROJECCIÓ MODERAT 4,7CM,LONGITUD D'ARC 9,9CM.VOLUM 395CC,ESTÈRIL,NO IMP,RE-EST10COPS,REF:RSZ1358
E30900235 | Mesuradors intraoperatoris d'implants mamaris | MESURADOR P/ESTIMACIÓ MIDA I FORMA D'IMPLANT MAMARI MODELS TEXTURAT,ANATÒMIC COHESIU III GEL SILICONA,BASE RODONA 12,0CM,ALÇADA MITJANA 11,3CM,PROJECCIÓ ALT 6,0CM,LONGITUD D'ARC 10,5CM.VOLUM 390CC,ESTÈRIL,NO IMP,RE-EST10COPS,REF:RSZ1202
E30900235 | Mesuradors intraoperatoris d'implants mamaris | MESURADOR P/ESTIMACIÓ MIDA I FORMA D'IMPLANT MAMARI MODELS TEXTURAT,ANATÒMIC COHESIU III GEL SILICONA,BASE RODONA 12,0CM,ALÇADA ALT 12,3CM,PROJECCIÓ MODERAT 3,9CM,LONGITUD D'ARC 9,5CM.VOLUM 300CC,ESTÈRIL,NO IMP,RE-EST10COPS,REF:RSZ1203
E30900235 | Mesuradors intraoperatoris d'implants mamaris | MESURADOR P/ESTIMACIÓ MIDA I FORMA D'IMPLANT MAMARI MODELS TEXTURAT,ANAT COHES III GEL SIL,BASE RODONA 12,0CM,ALÇADA MITJANA 11,3CM,PROJECCIÓ MODERAT 5,1CM,LONGITUD D'ARC 9,9CM.VOLUM 330CC,ESTÈRIL,NO IMP,RE-EST10COPS,REF:RSZ1205
E30900235 | Mesuradors intraoperatoris d'implants mamaris | MESURADOR P/ESTIMACIÓ MIDA I FORMA D'IMPLANT MAMARI MODELS TEXTURAT,ANATÒMIC COHESIU III GEL SILICONA,BASE RODONA 12,0CM,ALÇADA BAIXA 10,8CM,PROJECCIÓ ALT 5,2CM,LONGITUD D'ARC 9,9CM.VOLUM 310CC,ESTÈRIL,NO IMP,RE-EST10COPS,REF:RSZ1206
E30900235 | Mesuradors intraoperatoris d'implants mamaris | MESURADOR P/ESTIMACIÓ MIDA I FORMA D'IMPLANT MAMARI MODELS TEXTURAT,ANATÒMIC COHESIU III GEL SILICONA,BASE RODONA 12,0CM,ALÇADA MITJANA 11,3CM,PROJECCIÓ MODERAT 4,2CM,LONGITUD D'ARC 8,9CM.VOLUM 280CC,ESTÈRIL,NO IMP,RE-EST10COPS,REF:RSZ1208
E30900235 | Mesuradors intraoperatoris d'implants mamaris | MESURADOR P/ESTIMACIÓ MIDA I FORMA D'IMPLANT MAMARI MODELS TEXTURAT,ANATÒMIC COHESIU III GEL SILICONA,BASE RODONA 12,0CM,ALÇADA ELEVADA 12,5CM,PROJECCIÓ MODERAT PLUS 5,1CM,LONGITUD D'ARC 10,5CM.VOLUM 350CC,ESTÈRIL,NO IMP,RE-EST10COPS,REF:RSZ1209
E30900235 | Mesuradors intraoperatoris d'implants mamaris | MESURADOR P/ESTIMACIÓ MIDA I FORMA D'IMPLANT MAMARI MODELS COHESIU I,LISO GEL SILICONA,BASE RODONA 8,9CM,PROJECCIÓ MODERAT PLUS 2,8CM.VOLUM 125CC,ESTÈRIL,NO IMP,RE-EST10COPS,REF:RSZ1251
E30900235 | Mesuradors intraoperatoris d'implants mamaris | MESURADOR P/ESTIMACIÓ MIDA I FORMA D'IMPLANT MAMARI MODELS TEXTURAT,ANATÒMIC COHESIU III GEL SILICONA,BASE RODONA 12,5CM,ALÇADA ALT 12,8CM,PROJECCIÓ MODERAT 4,0CM,LONGITUD D'ARC 9,9CM.VOLUM 340CC,ESTÈRIL,NO IMP,RE-EST10COPS,REF:RSZ1253
E30900235 | Mesuradors intraoperatoris d'implants mamaris | MESURADOR P/ESTIMACIÓ MIDA I FORMA D'IMPLANT MAMARI MODELS TEXTURAT,ANATÒMIC COHESIU I,LISO,GEL SILICONA,BASE RODONA 8,3CM,PROJECCIÓ ALT 3,5CM.VOLUM 125CC,ESTÈRIL,NO IMP,RE-EST10COPS,REF:RSZ1254
E30900235 | Mesuradors intraoperatoris d'implants mamaris | MESURADOR P/ESTIMACIÓ MIDA I FORMA D'IMPLANT MAMARI MODELS TEXTURAT,ANATÒMIC COHESIU III GEL SILICONA,BASE RODONA 12,5CM,ALÇADA MITJANA 11,8CM,PROJECCIÓ MODERAT 5,3CM,LONGITUD D'ARC 7,9CM.VOLUM 375CC,ESTÈRIL,NO IMP,RE-EST10COPS,REF:RSZ1255
E30900235 | Mesuradors intraoperatoris d'implants mamaris | MESURADOR P/ESTIMACIÓ MIDA I FORMA D'IMPLANT MAMARI MODELS TEXTURAT,ANATÒMIC COHESIU III GEL SILICONA,BASE RODONA 12,5CM,ALÇADA BAIXA 11,2CM,PROJECCIÓ ALT 5,4CM,LONGITUD D'ARC 10,2CM.VOLUM 350CC,ESTÈRIL,NO IMP,RE-EST10COPS,REF:RSZ1256
E30900235 | Mesuradors intraoperatoris d'implants mamaris | MESURADOR P/ESTIMACIÓ MIDA I FORMA D'IMPLANT MAMARI MODELS TEXTURAT,ANATÒMIC COHESIU III GEL SILICONA,BASE RODONA 13,5CM,ALÇADA BAIXA 12,2CM,PROJECCIÓ ALT 5,8CM,LONGITUD D'ARC 11,0CM.VOLUM 440CC,ESTÈRIL,NO IMP,RE-EST10COPS,REF:RSZ1356
E30900235 | Mesuradors intraoperatoris d'implants mamaris | MESURADOR P/ESTIMACIÓ MIDA I FORMA D'IMPLANT MAMARI MODELS TEXTURAT,ANATÒMIC COHESIU III GEL SILICONA,BASE RODONA 13,5CM,ALÇADA MITJANA 12,7CM,PROJECCIÓ MODERAT 5,7CM,LONGITUD D'ARC 11,1CM.VOLUM 475CC,ESTÈRIL,NO IMP,RE-EST10COPS,REF:RSZ1355
E30900235 | Mesuradors intraoperatoris d'implants mamaris | MESURADOR P/ESTIMACIÓ MIDA I FORMA D'IMPLANT MAMARI MODELS TEXTURAT,ANATÒMIC COHESIU III GEL SILICONA,BASE RODONA 13,5CM,ALÇADA ALT 13,8CM,PROJECCIÓ MODERAT 4,3CM,LONGIUD D'ARC 10,6CM.VOLUM 425CC,ESTÈRIL,NO IMP,RE-EST10COPS,REF:RSZ1353
E30900235 | Mesuradors intraoperatoris d'implants mamaris | MESURADOR P/ESTIMACIÓ MIDA I FORMA D'IMPLANT MAMARI MODELS TEXTURAT,ANATÒMIC COHESIU III GEL SILICONA,BASE RODONA 13,5CM,ALÇADA MITJANA 12,7CM,PROJECCIÓ ALT 6,7CM,LONGITUD D'ARC 11,8CM.VOLUM 555CC,ESTÈRIL,NO IMP,RE-EST10COPS,REF:RSZ1352
E30900235 | Mesuradors intraoperatoris d'implants mamaris | MESURADOR P/ESTIMACIÓ MIDA I FORMA D'IMPLANT MAMARI MODELS TEXTURAT,ANATÒMIC COHESIU III GEL SILICONA,BASE RODONA 13,0CM,ALÇADA ELEVADA 13,5CM,PROJECCIÓ MODERAT PLUS 5,5CM,LONGITUD D'ARC 11,3CM.VOLUM 455CC,ESTÈRIL,NO IMP,RE-EST10COPS,REF:RSZ1309
E30900235 | Mesuradors intraoperatoris d'implants mamaris | MESURADOR P/ESTIMACIÓ MIDA I FORMA D'IMPLANT MAMARI MODELS TEXTURAT,ANATÒMIC COHESIU III GEL SILICONA,BASE RODONA 13,0CM,ALÇADA MITJANA 12,2CM,PROJECCIÓ MODERAT 4,6CM,LONGITUD D'ARC 9,6CM.VOLUM 355CC,ESTÈRIL,NO IMP,RE-EST10COPS,REF:RSZ1308
E30900235 | Mesuradors intraoperatoris d'implants mamaris | MESURADOR P/ESTIMACIÓ MIDA I FORMA D'IMPLANT MAMARI MODELS TEXTURAT,ANATÒMIC COHESIU III GEL SILICONA,BASE RODONA 12,5CM,ALÇADA MITJANA 11,8CM,PROJECCIÓ MODERAT 4,4CM,LONGITUD D'ARC 9,2CM.VOLUM 315CC,ESTÈRIL,NO IMP,RE-EST10COPS,REF:RSZ1258
E30900235 | Mesuradors intraoperatoris d'implants mamaris | MESURADOR P/ESTIMACIÓ MIDA I FORMA D'IMPLANT MAMARI MODELS TEXTURAT,ANATÒMIC COHESIU III GEL SILICONA,BASE RODONA 12,5CM,ALÇADA ELEVADA 13,0CM,PROJECCIÓ MODERAT PLUS 5,3CM,LONGITUD D'ARC 10,9CM.VOLUM 395CC,ESTÈRIL,NO IMP,RE-EST10COPS,REF:RSZ1259
E30900235 | Mesuradors intraoperatoris d'implants mamaris | MESURADOR P/ESTIMACIÓ MIDA I FORMA D'IMPLANT MAMARI MODELS TEXTURAT,ANATÒMIC COHESIU III GEL SILICONA,BASE RODONA 13,0CM,ALÇADA MITJANA 12,2CM,PROJECCIÓ ALT 6,5CM,LONGITUD D'ARC 11,3CM.VOLUM 495CC,ESTÈRIL,NO IMP,RE-EST10COPS,REF:RSZ1302
E30900235 | Mesuradors intraoperatoris d'implants mamaris | MESURADOR P/ESTIMACIÓ MIDA I FORMA D'IMPLANT MAMARI MODELS TEXTURAT,ANATÒMIC COHESIU III GEL SILICONA,BASE RODONA 13,0CM,ALÇADA ALT 13,3CM,PROJECCIÓ MODERAT 4,1CM,LONGITUD D'ARC 10,2CM.VOLUM 380CC,ESTÈRIL,NO IMP,RE-EST10COPS,REF:RSZ1303
E30900235 | Mesuradors intraoperatoris d'implants mamaris | MESURADOR P/ESTIMACIÓ MIDA I FORMA D'IMPLANT MAMARI MODELS TEXTURAT,ANATÒMIC COHESIU III GEL SILICONA,BASE RODONA 13,0CM,ALÇADA BAIXA 11,7CM,PROJECCIÓ MODERAT 5,6CM,LONGITUD D'ARC 10,6CM.VOLUM 395CC,ESTÈRIL,NO IMP,RE-EST10COPS,REF:RSZ1306
E30900235 | Mesuradors intraoperatoris d'implants mamaris | MESURADOR P/ESTIMACIÓ MIDA I FORMA D'IMPLANT MAMARI MODELS TEXTURAT,ANATÒMIC COHESIU III GEL SILICONA,BASE RODONA 13,0CM,ALÇADA MITJANA 12,2CM,PROJECCIÓ MODERAT 5,5CM,LONGITUD D'ARC 10,7CM.VOLUM 420CC,ESTÈRIL,NO IMP,RE-EST10COPS,REF:RSZ1305
E30900235 | Mesuradors intraoperatoris d'implants mamaris | MESURADOR P/ESTIMACIÓ MIDA I FORMA D'IMPLANT MAMARI MODELS POLYTECH-OPTICON POLYTXT BASE 130MM/ALÇADA 109MM,PROJECCIÓ ALT 55MM,VOL 375ML,INTRAOPERAT,ELÀSTICA SILICONA SUAU RESISTENT,ALTM ELÀST A/EFECTE"MEMÒRIA",BIOCOMP,NO IMPLANT,ESTÈRIL,REF:20746-375H
E30900235 | Mesuradors intraoperatoris d'implants mamaris | MESURADOR P/ESTIMACIÓ MIDA I FORMA D'IMPLANT MAMARI MODELS POLYTECH-OPTICON POLYTXT BASE 100MM/ALÇADA 84MM,PROJECCIÓ ALT 44MM,VOL 175ML,INTRAOPERAT,ELÀSTICA SILICONA SUAU RESISTENT,ALTM ELÀST A/EFECTE "MEMÒRIA",BIOCOMP,NO IMPLANT,ESTÈRIL,REF:20746-175H
E30900235 | Mesuradors intraoperatoris d'implants mamaris | MESURADOR P/ESTIMACIÓ MIDA I FORMA D'IMPLANT MAMARI MODELS POLYTECH-OPTICON POLYTXT BASE 90MM/ALÇADA 76MM,PROJECCIÓ ALT 40MM,VOL 130ML,INTRAOPERAT,ELÀSTICA SILICONA SUAU RESISTENT,ALTME ELÀST A/EFECTE "MEMÒRIA",BIOCOMP,NO IMPLANT,ESTÈRIL,REF:20746-130H
E30900235 | Mesuradors intraoperatoris d'implants mamaris | MESURADOR P/ESTIMACIÓ MIDA I FORMA D'IMPLANT MAMARI MODELS POLYTECH-OPTICON POLYTXT BASE 37MM,PROJECCIÓ ALT 44MM,VOL 95ML,INTRAOPERAT,ELÀSTICA SILICONA SUAU RESISTENT,ALTME ELÀSTICA A/EFECTE "MEMÒRIA",BIOCOMP,NO IMPLANT,ESTÈRIL,REF:20746-095H
E30900235 | Mesuradors intraoperatoris d'implants mamaris | MESURADOR P/ESTIMACIÓ MIDA I FORMA D'IMPLANT MAMARI MODELS POLYTECH-OPTICON POLYTXT BASE 34MM,PROJECCIÓ ALT 40MM,VOL 65ML,INTRAOPERAT,ELÀSTICA SILICONA SUAU RESISTENT,ALTME ELÀSTICA A/EFECTE "MEMÒRIA",BIOCOMP,NO IMPLANT,ESTÈRIL,REF:20746-065H
E30900235 | Mesuradors intraoperatoris d'implants mamaris | MESURADOR P/ESTIMACIÓ MIDA I FORMA D'IMPLANT MAMARI MODELS POLYTECH-OPTICON POLYTXT BASE 150MM/ALÇADA 126MM,PROJECCIÓ MODE67MM,VOL 445ML,INTRAOPERAT,ELÀSTICA SILICONA SUAU RESISTENT,ALTM ELÀST A/EFECTE "MEMÒRIA",BIOCOMP,NO IMPLANT,ESTÈRIL,REF:20745-445H
E30900235 | Mesuradors intraoperatoris d'implants mamaris | MESURADOR P/ESTIMACIÓ MIDA I FORMA D'IMPLANT MAMARI MODELS POLYTECH-OPTICON POLYTXT BASE 150MM/ALÇADA 126MM,PROJECCIÓ ALT 77MM,VOLUM 560ML,INTRAOPERAT,ELÀSTICA SILICONA SUAU RESIST,ALTM ELÀST A/EFECTE "MEMÒRIA",BIOCOMP,NO IMPLANT,ESTÈRIL,REF:20746-560H
E30900235 | Mesuradors intraoperatoris d'implants mamaris | MESURADOR P/ESTIMACIÓ MIDA I FORMA IMPL MAMARI POLYTECH-REPLICON POLYTXT,RODÓ,BASE 150MM,ALÇADA 150MM,PROJECCIÓ ALT 62MM,VOLUM 670ML,INTRAOPER,ELÀSTICA SILICONA SUAU RESISTENT,ALTMENT ELÀSTICA EFECTE "MEMÒRIA",BIOCOMP,NO IMPLANT,N/ESTÈRIL,REF:20736-670H
E30900235 | Mesuradors intraoperatoris d'implants mamaris | MESURADOR P/ESTIMACIÓ MIDA I FORMA IMPL MAMARI POLYTECH-REPLICON POLYTXT,RODÓ,BASE 110MM,ALÇADA100MM,PROJECCIÓ ALT 47MM,VOLUM 275ML,INTRAOPER,ELÀSTICA SILICONA SUAU RESISTENT,ALTMENT ELÀSTICA EFECTE "MEMÒRIA",BIOCOMP,NO IMPLANT,N/ESTÈRIL,REF:20736-275H
E30900235 | Mesuradors intraoperatoris d'implants mamaris | MESURADOR P/ESTIMACIÓ MIDA I FORMA IMPL MAMARI POLYTECH-REPLICON POLYTXT,RODÓ,BASE 100MM,ALÇADA100MM,PROJECCIÓ ALT 44MM,VOLUM 210ML,INTRAOPER,ELÀSTICA SILICONA SUAU RESISTENT,ALTMENT ELÀSTICA EFECTE "MEMÒRIA",BIOCOMP,NO IMPLANT,N/ESTÈRIL,REF:20736-210H
E30900235 | Mesuradors intraoperatoris d'implants mamaris | MESURADOR P/ESTIMACIÓ MIDA I FORMA IMPL MAMARI POLYTECH-REPLICON POLYTXT,RODÓ,BASE 90MM,ALÇADA 90MM,PROJECCIÓ ALT 52MM,VOLUM 160ML,INTRAOPER,ELÀSTICA SILICONA SUAU RESISTENT,ALTMENT ELÀSTICA EFECTE "MEMÒRIA",BIOCOMP,NO IMPLANT,N/ESTÈRIL,REF:20736-160H
E30900235 | Mesuradors intraoperatoris d'implants mamaris | MESURADOR P/ESTIMACIÓ MIDA I FORMA IMPL MAMARI POLYTECH-REPLICON POLYTXT,RODÓ,BASE 100MM,PROJ EXTRA ALTA 55MM,BASE-AURÈOLA 63MM,VOLUM 255ML,INTRAOPER,ELAST SILIC SUAU RESISTENT,ALTAMENT ELÀSTIC EFECTE "MEMÒRIA",BIOCOMP,NO IMPLANT,N/ESTÈRIL,REF:20736-115H
E30900235 | Mesuradors intraoperatoris d'implants mamaris | MESURADOR P/ESTIMACIÓ MIDA I FORMA IMPL MAMARI POLYTECH-REPLICON POLYTXT,RODÓ,BASE 150MM,ALÇADA150MM,PROJECC MODERAT 72MM,VOLUM 530ML,INTRAOPER,ELÀSTICA SILICONA SUAU RESISTENT,ALTMENT ELÀSTICA EFECTE "MEMÒRIA",BIOCOMP,NO IMPLANT,N/ESTÈRIL,REF:20735-530H
E30900235 | Mesuradors intraoperatoris d'implants mamaris | MESURADOR P/ESTIMACIÓ MIDA I FORMA IMPL MAMARI POLYTECH-REPLICON POLYTXT,RODÓ,BASE 100MM,ALÇADA100MM,PROJECCIÓ BAIXA 63MM,VOLUM 125ML,INTRAOPER,ELÀSTICA SILICONA SUAU RESISTENT,ALTMENT ELÀSTICA EFECTE "MEMÒRIA",BIOCOMP,NO IMPLANT,N/ESTÈRIL,REF:20734-125H
E30900235 | Mesuradors intraoperatoris d'implants mamaris | MESURADOR P/ESTIMACIÓ MIDA I FORMA IMPL MAMARI POLYTECH-REPLICON POLYTXT,RODÓ,BASE 130MM,ALÇADA130MM,PROJECCIÓ BAIXA 80MM,VOLUM 265ML,INTRAOPER,ELÀSTICA SILICONA SUAU RESISTENT,ALTMENT ELÀSTICA EFECTE "MEMÒRIA",BIOCOMP,NO IMPLANT,N/ESTÈRIL,REF:20734-265H
E30900235 | Mesuradors intraoperatoris d'implants mamaris | MESURADOR P/ESTIMACIÓ MIDA I FORMA IMPL MAMARI POLYTECH-REPLICON POLYTXT,RODÓ,BASE 150MM,ALÇADA150MM,PROJECCIÓ BAIXA 91MM,VOLUM 390ML,INTRAOPER,ELÀSTICA SILICONA SUAU RESISTENT,ALTMENT ELÀSTICA EFECTE "MEMÒRIA",BIOCOMP,NO IMPLANT,N/ESTÈRIL,REF:20734-390H
E30900235 | Mesuradors intraoperatoris d'implants mamaris | MESURADOR P/ESTIMACIÓ MIDA I FORMA IMPL MAMARI POLYTECH-REPLICON POLYTXT,RODÓ,BASE 100MM,ALÇADA100MM,PROJECC MODERAT 69MM,VOLUM 170ML,INTRAOPER,ELÀSTICA SILICONA SUAU RESISTENT,ALTMENT ELÀSTICA EFECTE "MEMÒRIA",BIOCOMP,NO IMPLANT,N/ESTÈRIL,REF:20735-170H
E30900235 | Mesuradors intraoperatoris d'implants mamaris | MESURADOR P/ESTIMACIÓ MIDA I FORMA IMPL MAMARI POLYTECH-REPLICON POLYTXT,RODÓ,BASE 110MM,ALÇADA110MM,PROJECC MODERAT 75MM,VOLUM 220ML,INTRAOPER,ELÀSTICA SILICONA SUAU RESISTENT,ALTMENT ELÀSTICA EFECTE "MEMÒRIA",BIOCOMP,NO IMPLANT,N/ESTÈRIL,REF:20735-220H
E30900235 | Mesuradors intraoperatoris d'implants mamaris | MESURADOR P/ESTIMACIÓ MIDA I FORMA IMPL MAMARI MATRIX,RODÓ,BASE 100MM,PROJECCIÓ EXTRA ALT 61MM,VOLUM 550ML,INTRAOPER,ELÀSTICA SILICONA SUAU RESISTENT,SUPERFICIE LLISA,BIOCOMP,NO IMPLANT,N/ESTÈRIL,REF:SZC-550
E30900235 | Mesuradors intraoperatoris d'implants mamaris | MESURADOR P/ESTIMACIÓ MIDA I FORMA IMPL MAMARI MATRIX,RODÓ,BASE 100MM,PROJECCIÓ EXTRA ALT 63MM,VOLUM 590ML,INTRAOPER,ELÀSTICA SILICONA SUAU RESISTENT,SUPERFICIE LLISA,BIOCOMP,NO IMPLANT,N/ESTÈRIL,REF:SZC-590
E30900235 | Mesuradors intraoperatoris d'implants mamaris | MESURADOR P/ESTIMACIÓ MIDA I FORMA IMPL MAMARI MATRIX,RODÓ,BASE 100MM,PROJECCIÓ EXTRA ALT 66MM,VOLUM 650ML,INTRAOPER,ELÀSTICA SILICONA SUAU RESISTENT,SUPERFICIE LLISA,BIOCOMP,NO IMPLANT,N/ESTÈRIL,REF:SZC-650
E30900235 | Mesuradors intraoperatoris d'implants mamaris | MESURADOR P/ESTIMACIÓ MIDA I FORMA IMPL MAMARI MATRIX,RODÓ,BASE 100MM,PROJECCIÓ EXTRA ALT 69MM,VOLUM 725ML,INTRAOPER,ELÀSTICA SILICONA SUAU RESISTENT,SUPERFICIE LLISA,BIOCOMP,NO IMPLANT,N/ESTÈRIL,REF:SZC-725
E30900235 | Mesuradors intraoperatoris d'implants mamaris | MESURADOR P/ESTIMACIÓ MIDA I FORMA IMPL MAMARI MATRIX,RODÓ,BASE 100MM,PROJECCIÓ EXTRA ALT 72MM,825ML,INTRAOPER,ELÀSTICA SILICONA SUAU RESISTENT,SUPERFICIE LLISA,BIOCOMP,NO IMPLANT,N/ESTÈRIL,REF:SZC-825
E30900235 | Mesuradors intraoperatoris d'implants mamaris | MESURADOR P/ESTIMACIÓ MIDA I FORMA IMPL MAMARI MATRIX,RODÓ,BASE 100MM,PROJECCIÓ EXTRA ALT 75MM,VOLUM 925ML,INTRAOPER,ELÀSTICA SILICONA SUAU RESISTENT,SUPERFICIE LLISA,BIOCOMP,NO IMPLANT,N/ESTÈRIL,REF:SZC-925
E30900235 | Mesuradors intraoperatoris d'implants mamaris | MESURADOR P/ESTIMACIÓ MIDA I FORMA IMPL MAMARI MATRIX,RODÓ,BASE 100MM,PROJECCIÓ MODERAT 310MM,VOLUM 135ML,INTRAOPER,ELÀSTICA SILICONA SUAU RESISTENT,SUPERFICIE LLISA,BIOCOMP,NO IMPLANT,N/ESTÈRIL,REF:SZD-135
E30900235 | Mesuradors intraoperatoris d'implants mamaris | MESURADOR P/ESTIMACIÓ MIDA I FORMA IMPL MAMARI MATRIX,RODÓ,BASE 100MM,PROJECCIÓ MODERAT 330MM,155ML,INTRAOPER,ELÀSTICA SILICONA SUAU RESISTENT,SUPERFICIE LLISA,BIOCOMP,NO IMPLANT,N/ESTÈRIL,REF:SZD-155
E30900235 | Mesuradors intraoperatoris d'implants mamaris | MESURADOR P/ESTIMACIÓ MIDA I FORMA IMPL MAMARI MATRIX,RODÓ,BASE 100MM,PROJECCIÓ MODERAT 340MM,VOLUM 180ML,INTRAOPER,ELÀSTICA SILICONA SUAU RESISTENT,SUPERFICIE LLISA,BIOCOMP,NO IMPLANT,N/ESTÈRIL,REF:SZD-180
E30900235 | Mesuradors intraoperatoris d'implants mamaris | MESURADOR P/ESTIMACIÓ MIDA I FORMA IMPL MAMARI MATRIX,RODÓ,BASE 100MM,PROJECCIÓ MODERAT 340MM,VOLUM 190ML,INTRAOPER,ELÀSTICA SILICONA SUAU RESISTENT,SUPERFICIE LLISA,BIOCOMP,NO IMPLANT,N/ESTÈRIL,REF:SZD-190
E30900235 | Mesuradors intraoperatoris d'implants mamaris | MESURADOR P/ESTIMACIÓ MIDA I FORMA IMPL MAMARI MATRIX,RODÓ,BASE 100MM,PROJECCIÓ MODERAT 35MM,VOLUM 205ML,INTRAOPER,ELÀSTICA SILICONA SUAU RESISTENT,SUPERFICIE LLISA,BIOCOMP,NO IMPLANT,N/ESTÈRIL,REF:SZD-205
E30900235 | Mesuradors intraoperatoris d'implants mamaris | MESURADOR P/ESTIMACIÓ MIDA I FORMA D'IMPLANT MAMARI,MODELS COHESIU I, TEXTURAT,ANATÒMIC,GEL SILICONA,BASE RODONA 9,7CM,PROJECCIÓ ALT 4,0CM.VOLUM 200CC,ESTÈRIL,NO IMP,RE-EST10COPS,REF:RSZ2004
E30900235 | Mesuradors intraoperatoris d'implants mamaris | MESURADOR P/ESTIMACIÓ MIDA I FORMA D'IMPLANT MAMARI,MODELS COHESIU I,TEXTURAT,ANATÒMI,GEL SILICONA,BASE RODONA 10,9CM,PROJECCIÓ MODERAT PLUS 3,3CM.VOLUM 225CC,ESTÈRIL,NO IMP,RE-EST10COPS,REF:RSZ2251
E30900235 | Mesuradors intraoperatoris d'implants mamaris | MESURADOR P/ESTIMACIÓ MIDA I FORMA D'IMPLANT MAMARI,MODELS COHESIU I,TEXTURAT,ANATÒMIC,GEL SILICONA,BASE RODONA 10,1CM,PROJECCIÓ ALT 4,2CM.VOLUM 225CC,ESTÈRIL,NO IMP,RE-EST10COPS,REF:RSZ2254
E30900235 | Mesuradors intraoperatoris d'implants mamaris | MESURADOR P/ESTIMACIÓ MIDA I FORMA D'IMPLANT MAMARI,MODELS COHESIU I,TEXTURAT,ANATÒMIC,GEL SILICONA,BASE RODONA 11,3CM,PROJECCIÓ MODERAT PLUS 3,4CM.VOLUM 250CC,ESTÈRIL,NO IMP,RE-EST10COPS,REF:RSZ2501
E30900235 | Mesuradors intraoperatoris d'implants mamaris | MESURADOR P/ESTIMACIÓ MIDA I FORMA D'IMPLANT MAMARI,MODELS COHESIU I,TEXTURAT,ANATÒMIC,GEL SILICONA,BASE RODONA 10,5CM,PROJECCIÓ ALT 4,3CM.VOLUM 250CC,ESTÈRIL,NO IMP,RE-EST10COPS,REF:RSZ2504
E30900235 | Mesuradors intraoperatoris d'implants mamaris | MESURADOR P/ESTIMACIÓ MIDA I FORMA D'IMPLANT MAMARI MODELS TEXTURAT,ANATÒMIC COHESIU III GEL SILICONA,BASE RODONA 13,5CM,ALÇADA BAIXA 12,0CM,PROJECCIÓ MODERAT 4,6CM,LONGITUD D'ARC 9,5CM.VOLUM 335CC,ESTÈRIL,NO IMP,RE-EST10COPS,REF:RSZ0135
E30900235 | Mesuradors intraoperatoris d'implants mamaris | MESURADOR P/ESTIMACIÓ MIDA I FORMA D'IMPLANT MAMARI MODELS TEXTURAT,ANATÒMICA COHESIU III GEL SILICONA,BASE RODONA 14,0CM,ALÇADA BAIXA 12,5CM,PROJECCIÓ MODERAT 4,7CM,LONGITUD D'ARC 9,8CM.VOLUM 375CC,ESTÈRIL,NO IMP,RE-EST10COPS,REF:RSZ0140
E30900235 | Mesuradors intraoperatoris d'implants mamaris | MESURADOR P/ESTIMACIÓ MIDA I FORMA D'IMPLANT MAMARI MODELS TEXTURAT,ANATÒMIC COHESIU III GEL SILICONA,BASE RODONA 14,5CM,ALÇADA BAIXA 12,9CM,PROJECCIÓ MODERAT 4,9CM,LONGITUD D'ARC 10,1CM.VOLUM 180CC,ESTÈRIL,NO IMP,RE-EST10COPS,REF:RSZ0145
E30900235 | Mesuradors intraoperatoris d'implants mamaris | MESURADOR P/ESTIMACIÓ MIDA I FORMA D'IMPLANT MAMARI MODELS TEXTURAT,ANATÒMIC COHESIU III GEL SILICONA,BASE RODONA 15,0CM,ALÇADA BAIXA 13,4CM,PROJECCIÓ MODERAT 5,1CM,LONGITUD D'ARC 10,5CM.VOLUM 460CC,ESTÈRIL,NO IMP,RE-EST10COPS,REF:RSZ0150
E30900235 | Mesuradors intraoperatoris d'implants mamaris | MESURADOR P/ESTIMACIÓ MIDA I FORMA D'IMPLANT MAMARI MODELS TEXTURAT,ANATÒMIC COHESIU III GEL SILICONA,BASE RODONA 15,5CM,ALÇADA BAIXA 13,8CM,PROJECCIÓ MODERAT 5,2CM,LONGITUD D'ARC 10,8CM.VOLUM 510CC,ESTÈRIL,NO IMP,RE-EST10COPS,REF:RSZ0155
E30900235 | Mesuradors intraoperatoris d'implants mamaris | MESURADOR P/ESTIMACIÓ MIDA I FORMA D'IMPLANT MAMARI MODELS TEXTURAT,ANATÒMIC COHESIU III GEL SILICONA,BASE RODONA 16,0CM,ALÇADA BAIXA 14,3CM,PROJECCIÓ MODERAT 5,4CM,LONGITUD D'ARC 11,1CM.VOLUM 560CC,ESTÈRIL,NO IMP,RE-EST10COPS,REF:RSZ0160
E30900235 | Mesuradors intraoperatoris d'implants mamaris | MESURADOR P/ESTIMACIÓ MIDA I FORMA D'IMPLANT MAMARI MODELS TEXTURAT,ANATÒMIC COHESIU III GEL SILICONA,BASE RODONA 16,5CM,ALÇADA BAIXA 14,7CM,PROJECCIÓ MODERAT 5,6CM,LONGITUD D'ARC 11,4CM.VOLUM 615CC,ESTÈRIL,NO IMP,RE-EST10COPS,REF:RSZ0165
E30900235 | Mesuradors intraoperatoris d'implants mamaris | MESURADOR P/ESTIMACIÓ MIDA I FORMA D'IMPLANT MAMARI MODELS TEXTURAT,ANATÒMIC COHESIU III GEL SILICONA,BASE RODONA 9,0CM,ALÇADA MITJANA 8,5CM,PROJECCIÓ ALT 4,6CM,LONGITUD D'ARC 8,1CM.VOLUM 165CC,ESTÈRIL,NO IMP,RE-EST10COPS,REF:RSZ0902
E30900235 | Mesuradors intraoperatoris d'implants mamaris | MESURADOR P/ESTIMACIÓ MIDA I FORMA D'IMPLANT MAMARI MODELS TEXTURAT,ANATÒMIC COHESIU III GEL SILICONA,BASE RODONA 9,0CM,ALÇADA ALT 9,2CM,PROJECCIÓ MODERAT 3,2CM,LONGITUD D'ARC 7,3CM.VOLUM 125CC,ESTÈRIL,NO IMP,RE-EST10COPS,REF:RSZ0903
E30900235 | Mesuradors intraoperatoris d'implants mamaris | MESURADOR P/ESTIMACIÓ MIDA I FORMA D'IMPLANT MAMARI MODELS TEXTURAT,ANATÒMIC COHESIU III GEL SILICONA,BASE RODONA 9,0CM,ALÇADA MITJANA 8,5CM,PROJECCIÓ MODERAT 3,8CM,LONGITUD D'ARC 7,6CM.VOLUM 140CC,ESTÈRIL,NO IMP,RE-EST10COPS,REF:RSZ0905
E30900235 | Mesuradors intraoperatoris d'implants mamaris | MESURADOR P/ESTIMACIÓ MIDA I FORMA D'IMPLANT MAMARI MODELS POLYTECH-OPTICON POLYTXT BASE 49MM,PROJECCIÓ EXTRA ALT 55MM,VOLUM 160ML,INTRAOPERATORI,ELÀSTICA SILICONA SUAU RESISTENT,ALTM ELÀSTIC A/EFECTE "MEMÒRIA",BIOCOMP,NO IMPLANT,ESTÈRIL,REF:20747-160H
E30900235 | Mesuradors intraoperatoris d'implants mamaris | MESURADOR P/ESTIMACIÓ MIDA I FORMA D'IMPLANT MAMARI MODELS POLYTECH-OPTICON POLYTXT BASE 53MM,PROJECCIÓ EXTRA ALT 61MM,VOLUM 215ML,INTRAOPER,ELÀSTICA SILICONA SUAU RESISTENT,ALTMENT ELÀSTICA A/EFECTE "MEMÒRIA",BIOCOMP,NO IMPLANT,ESTÈRIL,REF:20747-215H
E30900235 | Mesuradors intraoperatoris d'implants mamaris | MESURADOR P/ESTIMACIÓ MIDA I FORMA D'IMPLANT MAMARI MODELS POLYTECH-OPTICON POLYTXT BASE 57MM,PROJECCIÓ EXTRA ALT 66MM,VOLUM 280ML,INTRAOPER,ELÀSTICA SILICONA SUAU RESISTENT,ALTMENT ELÀSTICA A/EFECTE "MEMÒRIA",BIOCOMP,NO IMPLANT,ESTÈRIL,REF:20747-280H
E30900235 | Mesuradors intraoperatoris d'implants mamaris | MESURADOR P/ESTIMACIÓ MIDA I FORMA D'IMPLANT MAMARI MODELS POLYTECH-OPTICON POLYTXT BASE 61MM,PROJECCIÓ EXTRA ALT71MM,VOLUM 360ML,INTRAOPER,ELÀSTICA SILICONA SUAU RESISTENT,ALTMENT ELÀSTICA A/EFECTE "MEMÒRIA",BIOCOMP,NO IMPLANT,ESTÈRIL,REF:20747-360H
E30900235 | Mesuradors intraoperatoris d'implants mamaris | MESURADOR P/ESTIMACIÓ MIDA I FORMA D'IMPLANT MAMARI MODELS POLYTECH-OPTICON POLYTXT BASE 65MM,PROJECCIÓ EXTRA ALT 77MM,VOLUM 450ML,INTRAOPER,ELÀSTICA SILICONA SUAU RESISTENT,ALTMENT ELÀSTICA A/EFECTE "MEMÒRIA",BIOCOMP,NO IMPLANT,ESTÈRIL,REF:20747-450H
E30900235 | Mesuradors intraoperatoris d'implants mamaris | MESURADOR P/ESTIMACIÓ MIDA I FORMA D'IMPLANT MAMARI MODELS POLYTECH-OPTICON POLYTXT BASE 69MM,PROJECCIÓ EXTRA ALT 82MM,VOLUM 560ML,INTRAOPER,ELÀSTICA SILICONA SUAU RESISTENT,ALTMENT ELÀSTICA A/EFECTE "MEMÒRIA",BIOCOMP,NO IMPLANT,ESTÈRIL,REF:20747-560H
E30900235 | Mesuradors intraoperatoris d'implants mamaris | MESURADOR P/ESTIMACIÓ MIDA I FORMA D'IMPLANT MAMARI MODELS POLYTECH-OPTICON POLYTXT BASE 44MM,PROJECCIÓ MODERAT ALT 59MM,VOLUM 295ML,INTRAOPER,ELÀSTICA SILICONA SUAU RESISTENT,ALTMENT ELÀSTI A/EFECTE "MEMÒRIA",BIOCOMP,NO IMPLANT,ESTÈRIL,REF:20745-295H
E30900235 | Mesuradors intraoperatoris d'implants mamaris | MESURADOR P/ESTIMACIÓ MIDA I FORMA D'IMPLANT MAMARI MODELS POLYTECH-OPTICON POLYTXT BASE 38,PROJECCIÓ MODERAT 51MM,VOLUM 185ML,INTRAOPER,ELÀSTICA SILICONA SUAU RESISTENT,ALTMENT ELÀSTICA A/EFECTE "MEMÒRIA",BIOCOMP,NO IMPLANT,ESTÈRIL,REF:20745-185H
E30900235 | Mesuradors intraoperatoris d'implants mamaris | MESURADOR P/ESTIMACIÓ MIDA I FORMA D'IMPLANT MAMARI MODELS POLYTECH-OPTICON POLYTXT BASE 36MM,PROJECCIÓ MODERAT 47MM,VOLUM 145ML,INTRAOPER,ELÀSTICA SILICONA SUAU RESISTENT,ALTMENT ELÀSTICA A/EFECTE "MEMÒRIA",BIOCOMP,NO IMPLANT,ESTÈRIL,REF:20745-145H
E30900235 | Mesuradors intraoperatoris d'implants mamaris | MESURADOR P/ESTIMACIÓ MIDA I FORMA D'IMPLANT MAMARI MODELS POLYTECH-OPTICON POLYTXT BASE 33MM,PROJECCIÓ MODERAT 43MM,VOLUM 105ML,INTRAOPER,ELÀSTICA SILICONA SUAU RESISTENT,ALTMENT ELÀSTICA A/EFECTE "MEMÒRIA",BIOCOMP,NO IMPLANT,ESTÈRIL,REF:20745-105H
E30900235 | Mesuradors intraoperatoris d'implants mamaris | MESURADOR P/ESTIMACIÓ MIDA I FORMA D'IMPLANT MAMARI MODELS POLYTECH-OPTICON POLYTXT BASE 31MM,PROJECCIÓ MODERAT 39MM,VOLUM 75ML,INTRAOPERATORI,ELÀSTICA SILICONA SUAU RESISTENT,ALTMENT ELÀSTIC A/EFECTE "MEMÒRIA",BIOCOMP,NO IMPLANT,ESTÈRIL,REF:20745-075H
E30900235 | Mesuradors intraoperatoris d'implants mamaris | MESURADOR P/ESTIMACIÓ MIDA I FORMA D'IMPLANT MAMARI MODELS POLYTECH-OPTICON POLYTXT BASE 28MM,PROJECCIÓ MODERAT 35MM,VOLUM 55ML,INTRAOPERATORI,ELÀSTICA SILICONA SUAU RESISTENT,ALTMENT ELÀSTIC A/EFECTE "MEMÒRIA",BIOCOMP,NO IMPLANT,ESTÈRIL,REF:20745-055H
E30900235 | Mesuradors intraoperatoris d'implants mamaris | MESURADOR P/ESTIMACIÓ MIDA I FORMA D'IMPLANT MAMARI MODELS POLYTECH-OPTICON POLYTXT BASE 36MM,PROJECCIÓ BAIXA 58MM,VOLUM 325ML,INTRAOPERAT,ELÀSTICA SILICONA SUAU RESIST,ALTMENT ELÀSTICA A/EFECTE "MEMÒRIA",BIOCOMP,NO IMPLANT,ESTÈRIL,REF:20744-325H
E30900235 | Mesuradors intraoperatoris d'implants mamaris | MESURADOR P/ESTIMACIÓ MIDA I FORMA D'IMPLANT MAMARI MODELS POLYTECH-OPTICON POLYTXT BASE 35MM,PROJECCIÓ BAIXA 55MM,VOLUM 270ML,INTRAOPERAT,ELÀSTICA SILICONA SUAU RESIST,ALTMENT ELÀSTICA A/EFECTE "MEMÒRIA",BIOCOMP,NO IMPLANT,ESTÈRIL,REF:20744-270H
E30900235 | Mesuradors intraoperatoris d'implants mamaris | MESURADOR P/ESTIMACIÓ MIDA I FORMA D'IMPLANT MAMARI MODELS POLYTECH-OPTICON POLYTXT BASE 33MM,PROJECCIÓ BAIXA 51MM,VOLUM 220ML,INTRAOPERAT,ELÀSTICA SILICONA SUAU RESIST,ALTMENT ELÀSTICA A/EFECTE "MEMÒRIA",BIOCOMP,NO IMPLANT,ESTÈRIL,REF:20744-220H
E30900235 | Mesuradors intraoperatoris d'implants mamaris | MESURADOR P/ESTIMACIÓ MIDA I FORMA IMPL MAMARI MATRIX,RODÓ,BASE 100MM,PROJECCIÓ BAIXA 300MM,VOLUM 310ML,INTRAOPER,ELÀSTICA SILICONA SUAU RESISTENT,SUPERFICIE LLISA,BIOCOMP,NO IMPLANT,N/ESTÈRIL,REF:SZM-310
E30900235 | Mesuradors intraoperatoris d'implants mamaris | MESURADOR P/ESTIMACIÓ MIDA I FORMA IMPL MAMARI MATRIX,RODÓ,BASE 100MM,PROJECCIÓ BAIXA 310MM,VOLUM 360ML,INTRAOPER,ELÀSTICA SILICONA SUAU RESISTENT,SUPERFICIE LLISA,BIOCOMP,NO IMPLANT,N/ESTÈRIL,REF:SZM-360
E30900235 | Mesuradors intraoperatoris d'implants mamaris | MESURADOR P/ESTIMACIÓ MIDA I FORMA IMPL MAMARI MATRIX,RODÓ,BASE 100MM,PROJECCIÓ BAIXA 320MM,VOLUM 400ML,INTRAOPER,ELÀSTICA SILICONA SUAU RESISTENT,SUPERFICIE LLISA,BIOCOMP,NO IMPLANT,N/ESTÈRIL,REF:SZM-400
E30900235 | Mesuradors intraoperatoris d'implants mamaris | MESURADOR P/ESTIMACIÓ MIDA I FORMA IMPL MAMARI MATRIX,RODÓ,BASE 100MM,PROJECCIÓ BAIXA 330MM,VOLUM 430ML,INTRAOPER,ELÀSTICA SILICONA SUAU RESISTENT,SUPERFICIE LLISA,BIOCOMP,NO IMPLANT,N/ESTÈRIL,REF:SZM-430
E30900235 | Mesuradors intraoperatoris d'implants mamaris | MESURADOR P/ESTIMACIÓ MIDA I FORMA IMPL MAMARI MATRIX,RODÓ,BASE 100MM,PROJECCIÓ 340MM,VOLUM 475ML,INTRAOPER,ELÀSTICA SILICONA SUAU RESISTENT,SUPERFICIE LLISA,BIOCOMP,NO IMPLANT,N/ESTÈRIL,REF:SZM-475
E30900235 | Mesuradors intraoperatoris d'implants mamaris | MESURADOR P/ESTIMACIÓ MIDA I FORMA IMPL MAMARI MATRIX,RODÓ,BASE 100MM,PROJECCIÓ BAIXA 350MM,VOLUM 525ML,INTRAOPER,ELÀSTICA SILICONA SUAU RESISTENT,SUPERFICIE LLISA,BIOCOMP,NO IMPLANT,N/ESTÈRIL,REF:SZM-525
E30900235 | Mesuradors intraoperatoris d'implants mamaris | MESURADOR P/ESTIMACIÓ MIDA I FORMA IMPL MAMARI MATRIX,RODÓ,BASE 100MM,PROJECCIÓ EXTRA ALT 78MM,VOLUM 1050ML,INTRAOPER,ELÀSTICA SILICONA SUAU RESISTENT,SUPERFICIE LLISA,BIOCOMP,NO IMPLANT,N/ESTÈRIL,REF:SZC-1050
E30900235 | Mesuradors intraoperatoris d'implants mamaris | MESURADOR P/ESTIMACIÓ MIDA I FORMA IMPL MAMARI MATRIX,RODÓ,BASE 100MM,PROJECCIÓ EXTRA ALT 40MM,VOLUM 180ML,INTRAOPER,ELÀSTICA SILICONA SUAU RESISTENT,SUPERFICIE LLISA,BIOCOMP,NO IMPLANT,N/ESTÈRIL,REF:SZC-180
E30900235 | Mesuradors intraoperatoris d'implants mamaris | MESURADOR P/ESTIMACIÓ MIDA I FORMA IMPL MAMARI MATRIX,RODÓ,BASE 100MM,PROJECCIÓ EXTRA ALT 42MM,VOLUM 210ML,INTRAOPER,ELÀSTICA SILICONA SUAU RESISTENT,SUPERFICIE LLISA,BIOCOMP,NO IMPLANT,N/ESTÈRIL,REF:SZC-210
E30900235 | Mesuradors intraoperatoris d'implants mamaris | MESURADOR P/ESTIMACIÓ MIDA I FORMA IMPL MAMARI MATRIX,RODÓ,BASE 100MM,PROJECCIÓ EXTRA ALT 45MM,VOLUM 240ML,INTRAOPER,ELÀSTICA SILICONA SUAU RESISTENT,SUPERFICIE LLISA,BIOCOMP,NO IMPLANT,N/ESTÈRIL,REF:SZC-240
E30900235 | Mesuradors intraoperatoris d'implants mamaris | MESURADOR P/ESTIMACIÓ MIDA I FORMA IMPL MAMARI MATRIX,RODÓ,BASE 100MM,PROJECCIÓ EXTRA ALT 46MM,VOLUM 260ML,INTRAOPER,ELÀSTICA SILICONA SUAU RESISTENT,SUPERFICIE LLISA,BIOCOMP,NO IMPLANT,N/ESTÈRIL,REF:SZC-260
E30900235 | Mesuradors intraoperatoris d'implants mamaris | MESURADOR P/ESTIMACIÓ MIDA I FORMA IMPL MAMARI MATRIX,RODÓ,BASE 100MM,PROJECCIÓ EXTRA ALT 48MM,VOLUM 280ML,INTRAOPER,ELÀSTICA SILICONA SUAU RESISTENT,SUPERFICIE LLISA,BIOCOMP,NO IMPLANT,N/ESTÈRIL,REF:SZC-280
E30900235 | Mesuradors intraoperatoris d'implants mamaris | MESURADOR P/ESTIMACIÓ MIDA I FORMA IMPL MAMARI MATRIX,RODÓ,BASE 100MM,PROJECCIÓ EXTRA ALT 49MM,VOLUM 300ML,INTRAOPER,ELÀSTICA SILICONA SUAU RESISTENT,SUPERFICIE LLISA,BIOCOMP,NO IMPLANT,N/ESTÈRIL,REF:SZC-300
E30900235 | Mesuradors intraoperatoris d'implants mamaris | MESURADOR P/ESTIMACIÓ MIDA I FORMA IMPL MAMARI MATRIX,RODÓ,BASE 100MM,PROJECCIÓ EXTRA ALT 51MM,VOLUM 325ML,INTRAOPER,ELÀSTICA SILICONA SUAU RESISTENT,SUPERFICIE LLISA,BIOCOMP,NO IMPLANT,N/ESTÈRIL,REF:SZC-325
E30900235 | Mesuradors intraoperatoris d'implants mamaris | MESURADOR P/ESTIMACIÓ MIDA I FORMA IMPL MAMARI MATRIX,RODÓ,BASE 100MM,PROJECCIÓ EXTRA ALT 52MM,VOLUM 350ML,INTRAOPER,ELÀSTICA SILICONA SUAU RESISTENT,SUPERFICIE LLISA,BIOCOMP,NO IMPLANT,N/ESTÈRIL,REF:SZC-350
E30900235 | Mesuradors intraoperatoris d'implants mamaris | MESURADOR P/ESTIMACIÓ MIDA I FORMA IMPL MAMARI MATRIX,RODÓ,BASE 100MM,PROJECCIÓ EXTRA ALT 54MM,VOLUM 380ML,INTRAOPER,ELÀSTICA SILICONA SUAU RESISTENT,SUPERFICIE LLISA,BIOCOMP,NO IMPLANT,N/ESTÈRIL,REF:SZC-380
E30900235 | Mesuradors intraoperatoris d'implants mamaris | MESURADOR P/ESTIMACIÓ MIDA I FORMA IMPL MAMARI MATRIX,RODÓ,BASE 100MM,PROJECCIÓ EXTRA ALT 55MM,VOLUM 410ML,INTRAOPER,ELÀSTICA SILICONA SUAU RESISTENT,SUPERFICIE LLISA,BIOCOMP,NO IMPLANT,N/ESTÈRIL,REF:SZC-410
E30900235 | Mesuradors intraoperatoris d'implants mamaris | MESURADOR P/ESTIMACIÓ MIDA I FORMA IMPL MAMARI MATRIX,RODÓ,BASE 100MM,PROJECCIÓ EXTRA ALT 57MM,VOLUM 440ML,INTRAOPER,ELÀSTICA SILICONA SUAU RESISTENT,SUPERFICIE LLISA,BIOCOMP,NO IMPLANT,N/ESTÈRIL,REF:SZC-440
E30900235 | Mesuradors intraoperatoris d'implants mamaris | MESURADOR P/ESTIMACIÓ MIDA I FORMA IMPL MAMARI MATRIX,RODÓ,BASE 100MM,PROJECCIÓ EXTRA ALT 58MM,VOLUM 475ML,INTRAOPER,ELÀSTICA SILICONA SUAU RESISTENT,SUPERFICIE LLISA,BIOCOMP,NO IMPLANT,N/ESTÈRIL,REF:SZC-475
E30900235 | Mesuradors intraoperatoris d'implants mamaris | MESURADOR P/ESTIMACIÓ MIDA I FORMA D'IMPLANT MAMARI, MODELS MEMORYGEL,GEL SILICONA,BASE RODONA 12,5CM,PROJECCIÓ ALT 5,8CM.VOLUM 490CC,ESTÈRIL,NO IMP,RE-EST10COPS,REF:RSZTHPX470
E30900235 | Mesuradors intraoperatoris d'implants mamaris | MESURADOR P/ESTIMACIÓ MIDA I FORMA D'IMPLANT MAMARI, MODELS MEMORYGEL,GEL SILICONA,BASE RODONA 12,7CM,PROJECCIÓ ALT 6,0CM.VOLUM 535CC,ESTÈRIL,NO IMP,RE-EST10COPS,REF:RSZTHPX515
E30900235 | Mesuradors intraoperatoris d'implants mamaris | MESURADOR P/ESTIMACIÓ MIDA I FORMA D'IMPLANT MAMARI, MODELS MEMORYGEL,GEL SILICONA,BASE RODONA 13,1CM,PROJECCIÓ ALT 6,3CM.VOLUM 595CC,ESTÈRIL,NO IMP,RE-EST10COPS,REF:RSZTHPX570
E30900235 | Mesuradors intraoperatoris d'implants mamaris | MESURADOR P/ESTIMACIÓ MIDA I FORMA D'IMPLANT MAMARI, MODELS MEMORYGEL,GEL SILICONA,BASE RODONA 13,5CM,PROJECCIÓ ALT 6,5CM.VOLUM 650CC,ESTÈRIL,NO IMP,RE-EST10COPS,REF:RSZTHPX620
E30900235 | Mesuradors intraoperatoris d'implants mamaris | MESURADOR P/ESTIMACIÓ MIDA I FORMA D'IMPLANT MAMARI MODELS TEXTURAT,ANATÒMIC COHESIU III GEL SILICONA,BASE RODONA 14,0CM,ALÇADA ELEVADA 14,6CM,PROJECCIÓ MODERAT PLUS 5,9CM,LONGITUD D'ARC 12,1CM.VOLUM 555CC,ESTÈRIL,NO IMP,RE-EST10COPS,REF:RSZ1409
E30900235 | Mesuradors intraoperatoris d'implants mamaris | MESURADOR P/ESTIMACIÓ MIDA I FORMA D'IMPLANT MAMARI MODELS TEXTURAT,ANATÒMIC COHESIU III GEL SILICONA,BASE RODONA 14,5CM,ALÇADA MITJANA 13,6CM,PROJECCIÓ ALT 7,1CM,LONGITUD D'ARC 12,6CM.VOLUM 685CC,ESTÈRIL,NO IMP,RE-EST10COPS,REF:RSZ1452
E30900235 | Mesuradors intraoperatoris d'implants mamaris | MESURADOR P/ESTIMACIÓ MIDA I FORMA D'IMPLANT MAMARI MODELS TEXTURAT,ANATÒMIC COHESIU III GEL SILICONA,BASE RODONA 14,5CM,ALÇADA ALT 14,8CM,PROJECCIÓ MODERAT 4,6CM,LONGITUD D'ARC 11,3CM.VOLUM 530CC,ESTÈRIL,NO IMP,RE-EST10COPS,REF:RSZ1453
E30900235 | Mesuradors intraoperatoris d'implants mamaris | MESURADOR P/ESTIMACIÓ MIDA I FORMA D'IMPLANT MAMARI, MODELS MEMORYGEL,LISO,GEL SILICONA,BASE RODONA 8,3CM,PROJECCIÓ ALT 4,1CM.VOLUM 150CC,ESTÈRIL,NO IMP,RE-EST10COPS,REF:RSZTHPX150
E30900235 | Mesuradors intraoperatoris d'implants mamaris | MESURADOR P/ESTIMACIÓ MIDA I FORMA D'IMPLANT MAMARI, MODELS MEMORYGEL,GEL SILICONA,BASE RODONA 8,8CM,PROJECCIÓ ALT 4,4CM.VOLUM 180CC,ESTÈRIL,NO IMP,RE-EST10COPS,REF:RSZTHPX175
E30900235 | Mesuradors intraoperatoris d'implants mamaris | MESURADOR P/ESTIMACIÓ MIDA I FORMA D'IMPLANT MAMARI, MODELS MEMORYGEL,GEL SILICONA,BASE RODONA 9,2CM,PROJECCIÓ ALT 4,5CM.VOLUM 200CC,ESTÈRIL,NO IMP,RE-EST10COPS,REF:RSZTHPX200
E30900235 | Mesuradors intraoperatoris d'implants mamaris | MESURADOR P/ESTIMACIÓ MIDA I FORMA D'IMPLANT MAMARI, MODELS MEMORYGEL,GEL SILICONA,BASE RODONA 9,5CM,PROJECCIÓ ALT 4,9CM.VOLUM 235CC,ESTÈRIL,NO IMP,RE-EST10COPS,REF:RSZTHPX230
E30900235 | Mesuradors intraoperatoris d'implants mamaris | MESURADOR P/ESTIMACIÓ MIDA I FORMA D'IMPLANT MAMARI, MODELS MEMORYGEL,GEL SILICONA,BASE RODONA 9,9CM,PROJECCIÓ ALT 5,0CM.VOLUM 260CC,ESTÈRIL,NO IMP,RE-EST10COPS,REF:RSZTHPX255
E30900235 | Mesuradors intraoperatoris d'implants mamaris | MESURADOR P/ESTIMACIÓ MIDA I FORMA D'IMPLANT MAMARI, MODELS MEMORYGEL,GEL SILICONA,BASE RODONA 10,3CM,PROJECCIÓ ALT 5,0CM.VOLUM 285CC,ESTÈRIL,NO IMP,RE-EST10COPS,REF:RSZTHPX285
E30900235 | Mesuradors intraoperatoris d'implants mamaris | MESURADOR P/ESTIMACIÓ MIDA I FORMA D'IMPLANT MAMARI, MODELS MEMORYGEL,GEL SILICONA,BASE RODONA 10,7CM,PROJECCIÓ ALT 5,4CM.VOLUM 335CC,ESTÈRIL,NO IMP,RE-EST10COPS,REF:RSZTHPX325
E30900235 | Mesuradors intraoperatoris d'implants mamaris | MESURADOR P/ESTIMACIÓ MIDA I FORMA D'IMPLANT MAMARI, MODELS MEMORYGEL,GEL SILICONA,BASE RODONA 11,0CM,PROJECCIÓ ALT 5,5CM.VOLUM 355CC,ESTÈRIL,NO IMP,RE-EST10COPS,REF:RSZTHPX340
E30900235 | Mesuradors intraoperatoris d'implants mamaris | MESURADOR P/ESTIMACIÓ MIDA I FORMA D'IMPLANT MAMARI, MODELS MEMORYGEL,GEL SILICONA,BASE RODONA 11,3CM,PROJECCIÓ ALT 5,5CM.VOLUM 380CC,ESTÈRIL,NO IMP,RE-EST10COPS,REF:RSZTHPX365
E30900235 | Mesuradors intraoperatoris d'implants mamaris | MESURADOR P/ESTIMACIÓ MIDA I FORMA D'IMPLANT MAMARI, MODELS MEMORYGEL,GEL SILICONA,BASE RODONA 11,5CM,PROJECCIÓ ALT 5,8CM.VOLUM 415CC,ESTÈRIL,NO IMP,RE-EST10COPS,REF:RSZTHPX405
E30900235 | Mesuradors intraoperatoris d'implants mamaris | MESURADOR P/ESTIMACIÓ MIDA I FORMA D'IMPLANT MAMARI, MODELS MEMORYGEL,GEL SILICONA,BASE RODONA 11,9CM,PROJECCIÓ ALT 5,9CM.VOLUM 450CC,ESTÈRIL,NO IMP,RE-EST10COPS,REF:RSZTHPX425
E30900235 | Mesuradors intraoperatoris d'implants mamaris | MESURADOR P/ESTIMACIÓ MIDA I FORMA D'IMPLANT MAMARI, MODELS MEMORYGEL,GEL SILICONA,BASE RODONA 12,1CM,PROJECCIÓ ALT 5,8CM.VOLUM 465CC,ESTÈRIL,NO IMP,RE-EST10COPS,REF:RSZTHPX455
E30900230 | Material per a micropigmentació | MÒDUL PER A MICROPIGMENTACIÓ CUTÀNIA AMB 3 AGULLES DE 0,25MM DE DIÀMETRE CADASCUNA. DISPOSICIÓ EN RODÓ. DERMOGRAF SUPERIOR (ONIX, MODUL, GRAFIT) O EQUIVALENT. ESTERIL D'UN SOL ÚS
E30900230 | Material per a micropigmentació | MÒDUL PER A MICROPIGMENTACIÓ CUTÀNIA AMB 9 AGULLES DE 0,25MM DE DIÀMETRE CADASCUNA. DISPOSICIÓ EN DUES FILES (5 I 4). DERMOGRAF SUPERIOR (ONIX, MODUL, GRAFIT) O EQUIVALENT. ESTERIL D'UN SOL ÚS
E30900230 | Material per a micropigmentació | AGULLA PER A MICROPIGMENTACIÓ DE 3 P OUTLINE, MICROPIGMENTACIÓ CUTÀNIA. ESTÈRIL, UN SOL ÚS. COMPATIBLE AMB DERMÒGRAF SYMPHONY O EQUIVALENT
E30900230 | Material per a micropigmentació | AGULLA MODULS 3 P FLAT, DIAMANT ONIX +, ESTÈRIL, UN SOL ÚS, PER A DERMÒGRAF MICROPIGMENTACIÓ ET SYMPHONY
E30900235 | Mesuradors intraoperatoris d'implants mamaris | MESURADOR P/ESTIMACIÓ MIDA I FORMA D'IMPLANT MAMARI MODELS POLYTECH-OPTICON POLYTXT BASE 140MM-118MM/47MM,PROJECCIÓ MODERADA 63MM,VOLUM 375ML,INTRAOPERATORI,ELAST SILICONA SUAU RESITENT,ALTAMENT ELÀSTIC A/EFECTE "MEMÒRIA",BIOCOMP,NO IMPLANTABLE, ESTÈRIL.
E30900235 | Mesuradors intraoperatoris d'implants mamaris | MESURADOR P/ESTIMACIÓ MIDA I FORMA D'IMPLANT MAMARI,MODELS COHESIU I,TEXTURAT,ANATÒMIC,GEL SILICONA,BASE RODONA 11,7CM,PROJECCIÓ MODERAT PLUS 3,5CM.VOLUM 275CC,ESTÈRIL,NO IMP,RE-EST10COPS,REF:RSZ2751
E30900235 | Mesuradors intraoperatoris d'implants mamaris | MESURADOR P/ESTIMACIÓ MIDA I FORMA D'IMPLANT MAMARI,MODELS COHESIU I,TEXTURAT,ANATÒMIC,GEL SILICONA,BASE RODONA 10,8CM,PROJECCIÓ ALT 4,4CM.VOLUM 275CC,ESTÈRIL,NO IMP,RE-EST10COPS,REF:RSZ2754
E30900235 | Mesuradors intraoperatoris d'implants mamaris | MESURADOR P/ESTIMACIÓ MIDA I FORMA D'IMPLANT MAMARI,MODELS COHESIU I,TEXTURAT,ANATÒMIC,GEL SILICONA,BASE RODONA 12,0CM,PROJECCIÓ MODERAT PLUS 3,6CM.VOLUM 300CC,ESTÈRIL,NO IMP,RE-EST10COPS,REF:RSZ3001
E30900230 | Material per a micropigmentació | VARILLES DE MATERIAL PLÀSTIC PER A BARREJADORA DE PIGMENTS, LONGITUD 3,5CM, UN SOL ÚS
E30900235 | Mesuradors intraoperatoris d'implants mamaris | MESURADOR P/ESTIMACIÓ MIDA I FORMA D'IMPLANT MAMARI,MODELS COHESIU I,TEXTURAT,ANATÒMIC,GEL SILICONA,BASE RODONA 11,1CM,PROJECCIÓ ALT 4,5CM.VOLUM 300CC,ESTÈRIL,NO IMP,RE-EST10COPS,REF:RSZ3004
E30900235 | Mesuradors intraoperatoris d'implants mamaris | MESURADOR P/ESTIMACIÓ MIDA I FORMA D'IMPLANT MAMARI,MODELS COHESIU I,TEXTURAT,ANATÒMIC,GEL SILICONA,BASE RODONA 12,3CM,PROJECCIÓ MODERAT PLUS 3,8CM.VOLUM 325CC,ESTÈRIL,NO IMP,RE-EST10COPS,REF:RSZ3251
E30900235 | Mesuradors intraoperatoris d'implants mamaris | MESURADOR P/ESTIMACIÓ MIDA I FORMA D'IMPLANT MAMARI,MODELS COHESIU I,TEXTURAT,ANATÒMIC,GEL SILICONA,BASE RODONA 11,4CM,PROJECCIÓ ALT 4,6CM.VOLUM 325CC,ESTÈRIL,NO IMP,RE-EST10COPS,REF:RSZ3254
E30900235 | Mesuradors intraoperatoris d'implants mamaris | MESURADOR P/ESTIMACIÓ MIDA I FORMA D'IMPLANT MAMARI,MODELS COHESIU I,TEXTURAT,ANATÒMIC,GEL SILICONA,BASE RODONA 12,5CM,PROJECCIÓ MODERAT PLUS 3,9CM.VOLUM 350CC,ESTÈRIL,NO IMP,RE-EST10COPS,REF:RSZ3501
E30900235 | Mesuradors intraoperatoris d'implants mamaris | MESURADOR P/ESTIMACIÓ MIDA I FORMA D'IMPLANT MAMARI,MODELS COHESIU I,TEXTURAT,ANATÒMIC,GEL SILICONA,BASE RODONA 11,7CM,PROJECCIÓ ALT 4,8CM.VOLUM 350CC,ESTÈRIL,NO IMP,RE-EST10COPS,REF:RSZ3504
E30900235 | Mesuradors intraoperatoris d'implants mamaris | MESURADOR P/ESTIMACIÓ MIDA I FORMA D'IMPLANT MAMARI,MODELS COHESIU I,TEXTURAT,ANATÒMIC,GEL SILICONA,BASE RODONA 12,8CM,PROJECCIÓ MODERAT PLUS 4,0CM.VOLUM 375CC,ESTÈRIL,NO IMP,RE-EST10COPS,REF:RSZ3751
E30900235 | Mesuradors intraoperatoris d'implants mamaris | MESURADOR P/ESTIMACIÓ MIDA I FORMA D'IMPLANT MAMARI,MODELS COHESIU I,TEXTURAT,ANATÒMIC,GEL SILICONA,BASE RODONA 12,0CM,PROJECCIÓ ALT 4,8CM.VOLUM 375CC,ESTÈRIL,NO IMP,RE-EST10COPS,REF:RSZ3754
E30900235 | Mesuradors intraoperatoris d'implants mamaris | MESURADOR P/ESTIMACIÓ MIDA I FORMA D'IMPLANT MAMARI,MODELS COHESIU I,TEXTURAT,ANATÒMIC,GEL SILICONA,BASE RODONA 13,1CM,PROJECCIÓ MODERAT PLUS, 4,0CM.VOLUM 400CC,ESTÈRIL,NO IMP,RE-EST10COPS,REF:RSZ4001
E30900235 | Mesuradors intraoperatoris d'implants mamaris | MESURADOR P/ESTIMACIÓ MIDA I FORMA D'IMPLANT MAMARI,MODELS COHESIU I,TEXTURAT,ANATÒMIC,GEL SILICONA,BASE RODONA 12,2CM,PROJECCIÓ ALT 5,0CM.VOLUM 400CC,ESTÈRIL,NO IMP,RE-EST10COPS,REF:RSZ4004
E30900235 | Mesuradors intraoperatoris d'implants mamaris | MESURADOR P/ESTIMACIÓ MIDA I FORMA D'IMPLANT MAMARI, MODELS CPG 333,TEXTURAT,ANATÒMIC,COHESIU III,GEL SILICONA,BASE RODONA 9,0CM,ALÇADA ELEVADA 9,4CM,PROJECCIÓ ALT 4,6CM, LONGITUD D'ARC 8,4CM.VOLUM 180CC,ESTÈRIL,NO IMP,RE-EST10COPS,REF:RSZ4090
E30900235 | Mesuradors intraoperatoris d'implants mamaris | MESURADOR P/ESTIMACIÓ MIDA I FORMA D'IMPLANT MAMARI MODELS POLYTECH-OPTICON POLYTXT BASE 40MM,PROJECCIÓ EXTRA ALT 44MM,VOLUM 75ML,INTRAOPERATORI,ELÀSTICA SILICONA SUAU RESISTENT,ALTME ELÀSTIC A/EFECTE "MEMÒRIA",BIOCOMP,NO IMPLANT,ESTÈRIL,REF:20747-075H
E30900235 | Mesuradors intraoperatoris d'implants mamaris | MESURADOR P/ESTIMACIÓ MIDA I FORMA D'IMPLANT MAMARI MODELS POLYTECH-OPTICON POLYTXT BASE 45MM,PROJECCIÓ EXTRA ALT 50MM,VOLUM 115ML,INTRAOPERATORI,ELÀSTICA SILICONA SUAU RESISTENT,ALTME ELÀST A/EFECTE "MEMÒRIA",BIOCOMP,NO IMPLANT,ESTÈRIL,REF:20747-115H
E30900235 | Mesuradors intraoperatoris d'implants mamaris | MESURADOR P/ESTIMACIÓ MIDA I FORMA D'IMPLANT MAMARI MODELS POLYTECH-OPTICON POLYTXT BASE 31MM,PROJECCIÓ BAIXA 48MM,VOLUM 175ML,INTRAOPERAT,ELÀSTICA SILICONA SUAU RESIST,ALTMENT ELÀSTICA A/EFECTE "MEMÒRIA",BIOCOMP,NO IMPLANT,ESTÈRIL,REF:20744-175H
E30900235 | Mesuradors intraoperatoris d'implants mamaris | MESURADOR P/ESTIMACIÓ MIDA I FORMA D'IMPLANT MAMARI MODELS POLYTECH-OPTICON POLYTXT BASE 29MM,PROJECCIÓ BAIXA 44MM,VOLUM 140ML,INTRAOPERAT,ELÀSTICA SILICONA SUAU RESIST,ALTMENT ELÀSTICA A/EFECTE "MEMÒRIA",BIOCOMP,NO IMPLANT,ESTÈRIL,REF:20744-140H
E30900235 | Mesuradors intraoperatoris d'implants mamaris | MESURADOR P/ESTIMACIÓ MIDA I FORMA D'IMPLANT MAMARI MODELS POLYTECH-OPTICON POLYTXT BASE 28MM,PROJECCIÓ BAIXA 41MM,VOLUM 110ML,INTRAOPERAT,ELÀSTICA SILICONA SUAU RESIST,ALTMENT ELÀSTICA A/EFECTE "MEMÒRIA",BIOCOMP,NO IMPLANT,ESTÈRIL,REF:20744-110H
E30900235 | Mesuradors intraoperatoris d'implants mamaris | MESURADOR P/ESTIMACIÓ MIDA I FORMA D'IMPLANT MAMARI MODELS POLYTECH-OPTICON POLYTXT BASE 26MM,PROJECCIÓ BAIXA37MM,VOLUM 85,INTRAOPERATORI,ELÀSTICA SILICONA SUAU RESISTENT,ALTMENT ELÀSTICA A/EFECTE "MEMÒRIA",BIOCOMP,NO IMPLANT,ESTÈRIL,REF:20744-085H
E30900235 | Mesuradors intraoperatoris d'implants mamaris | MESURADOR P/ESTIMACIÓ MIDA I FORMA D'IMPLANT MAMARI MODELS POLYTECH-OPTICON POLYTXT BASE 24MM,PROJECCIÓ BAIXA 34MM,VOLUM 60ML,INTRAOPERATORI,ELÀSTICA SILICONA SUAU RESISTENT,ALTMENT ELÀSTICA A/EFECTE "MEMÒRIA",BIOCOMP,NO IMPLANT,ESTÈRIL,REF:20744-060H
E30900235 | Mesuradors intraoperatoris d'implants mamaris | MESURADOR P/ESTIMACIÓ MIDA I FORMA D'IMPLANT MAMARI MODELS POLYTECH-OPTICON POLYTXT BASE 23MM,PROJECCIÓ BAIXA 30MM,VOLUM 45ML,INTRAOPERATORI,ELÀSTICA SILICONA SUAU RESISTENT,ALTMENT ELÀSTICA A/EFECTE "MEMÒRIA",BIOCOMP,NO IMPLANT,ESTÈRIL,REF:20744-045H
E30900235 | Mesuradors intraoperatoris d'implants mamaris | MESURADOR P/ESTIMACIÓ MIDA I FORMA D'IMPLANT MAMARI MODELS POLYTECH-OPTICON POLYTXT BASE 150MM/ALÇADA150MM,PROJ EXTRA ALT92MM,VOLUM 810ML,INTRAOPER,ELÀSTICA SILICONA SUAU RESISTENT,ALTM ELÀST A/EFECTE "MEMÒRIA",BIOCOMP,NO IMPLANT,ESTÈRIL,REF:20737-810H
E30900235 | Mesuradors intraoperatoris d'implants mamaris | MESURADOR P/ESTIMACIÓ MIDA I FORMA D'IMPLANT MAMARI MODELS POLYTECH-OPTICON POLYTXT BASE 73MM,PROJECCIÓ EXTRA ALT 87MM,VOLUM 680ML,INTRAOPERATORI,ELÀSTICA SILICONA SUAU RESISTENT,ALTME ELÀST A/EFECTE "MEMÒRIA",BIOCOMP,NO IMPLANT,ESTÈRIL,REF:20747-680H
E30900230 | Material per a micropigmentació | BOSSA PROTECTORA PER A DERMÒGRAF DE MICROPIGMENTACIÓ I CABLE Ø5,0CM, LONGITUD ENTRE 60CM I 80CM, MATERIAL PLÀSTIC, DE COLOR, UN SOL ÚS
E30900230 | Material per a micropigmentació | MÒDUL PER A MICROPIGMENTACIÓ CUTÀNIA AMB 5 AGULLES DE 0,25MM DE DIÀMETRE CADASCUNA. DISPOSICIÓ EN RODÓ. DERMOGRAF SUPERIOR (ONIX, MODUL, GRAFIT) O EQUIVALENT. ESTERIL D'UN SOL ÚS
E30900230 | Material per a micropigmentació | AGULLA PER A MICROPIGMENTACIÓ DE 1 P MICRO, MICROPIGMENTACIÓ CUTÀNIA. ESTÈRIL, UN SOL ÚS. COMPATIBLE AMB DERMÒGRAF SYMPHONY O EQUIVALENT
E30900235 | Mesuradors intraoperatoris d'implants mamaris | MESURADOR P/ESTIMACIÓ MIDA I FORMA D'IMPLANT MAMARI MODELS POLYTECH-OPTICON POLYTXT BASE 130MM/ALÇADA 151MM,PROJ EXTRA ALT 84MM,VOLUM 620ML,INTRAOPE,ELÀSTICA SILICONA SUAU RESISTENT,ALTM ELÀST A/EFECTE"MEMÒRIA",BIOCOMP,NO IMPLANT,ESTÈRIL,REF:20777-620H
E30900235 | Mesuradors intraoperatoris d'implants mamaris | MESURADOR P/ESTIMACIÓ MIDA I FORMA D'IMPLANT MAMARI MODELS POLYTECH-OPTICON POLYTXT BASE 120MM/ALÇADA139MM,PROJ EXTRA ALT 78MM,VOLUM 495ML,INTRAOPE,ELÀSTICA SILICONA SUAU RESISTENT,ALTM ELÀST A/EFECTE "MEMÒRIA",BIOCOMP,NO IMPLANT,ESTÈRIL,REF:20777-495H
E30900235 | Mesuradors intraoperatoris d'implants mamaris | MESURADOR P/ESTIMACIÓ MIDA I FORMA D'IMPLANT MAMARI MODELS POLYTECH-OPTICON POLYTXT BASE 110MM/ALÇADA 128MM,PROJECCIÓ EXTRA ALT 72MM,VOLUM 385ML,INTRAOPE,ELÀST SILICONA SUAU RESIST,ALTM ELÀST A/EFECTE "MEMÒRIA",BIOCOMP,NO IMPLANT,ESTÈRIL,REF:20777-385H
E30900235 | Mesuradors intraoperatoris d'implants mamaris | MESURADOR P/ESTIMACIÓ MIDA I FORMA D'IMPLANT MAMARI MODELS POLYTECH-OPTICON POLYTXT BASE 100MM/ALÇADA 116MM,PROJECCIÓ EXTRA ALT 66MM,VOLUM 290ML,INTRAOPE,ELÀST SILICONA SUAU RESIST,ALTM ELÀST A/EFECTE "MEMÒRIA",BIOCOMP,NO IMPLANT,ESTÈRIL,REF:20777-290H
E30900235 | Mesuradors intraoperatoris d'implants mamaris | MESURADOR P/ESTIMACIÓ MIDA I FORMA D'IMPLANT MAMARI MODELS POLYTECH-OPTICON POLYTXT BASE 90MM/ALÇADA 104MM,PROJECCIÓ ALT 60MM,VOLUM 220ML,INTRAOPERAT,ELÀST SILICONA SUAU RESISTENT,ALTM ELÀST A/EFECTE "MEMÒRIA",BIOCOMP,NO IMPLANT,ESTÈRIL,REF:20777-220H
E30900230 | Material per a micropigmentació | AGULLA PER A MICROPIGMENTACIÓ DE 1 PUNTA NANO 2, MICROPIGMENTACIÓ CUTÀNIA. ESTÈRIL, UN SOL ÚS. COMPATIBLE AMB APARELL MODUL O BIMODU WHITE I, DIAMANT, ONIX + O EQUIVALENT
E30900230 | Material per a micropigmentació | AGULLA PER A MICROPIGMENTACIÓ DE 4 P FLAT, MICROPIGMENTACIÓ CUTÀNIA. ESTÈRIL, UN SOL ÚS. COMPATIBLE AMB DERMÒGRAF SYMPHONY O EQUIVALENT
E30900230 | Material per a micropigmentació | SUPORT PER A CONTENIDORS DE PIGMENT PER A MICROPIGMENTACIÓ,ACRÍLIC DE COLOR NEGRE.
E30900235 | Mesuradors intraoperatoris d'implants mamaris | MESURADOR P/ESTIMACIÓ MIDA I FORMA IMPL MAMARI POLYTECH-REPLICON POLYTXT,RODÓ,BASE 120MM,PROJ BAIXA 31MM,BASE-AURÈOLA 52MM,VOLUM 210ML,INTRAOPER,ELAST SILIC SUAU RESISTENT,ALTAMENT ELÀSTIC EFECTE "MEMÒRIA",BIOCOMP,NO IMPLANT,N/ESTÈRIL
E30900235 | Mesuradors intraoperatoris d'implants mamaris | MESURADOR P/ESTIMACIÓ MIDA I FORMA IMPL MAMARI POLYTECH-REPLICON POLYTXT,RODÓ,BASE 120MM,PROJ MODERADA 41MM,BASE-AURÈOLA 59MM,VOLUM 280ML,INTRAOPER,ELAST SILIC SUAU RESISTENT,ALTAMENT ELÀSTIC EFECTE "MEMÒRIA",BIOCOMP,NO IMPLANT,N/ESTÈRIL
E30900235 | Mesuradors intraoperatoris d'implants mamaris | MESURADOR P/ESTIMACIÓ MIDA I FORMA IMPL MAMARI POLYTECH-REPLICON POLYTXT,RODÓ,BASE 130MM,PROJ MODERADA 44MM,BASE-AURÈOLA 63MM,VOLUM 350ML,INTRAOPER,ELAST SILIC SUAU RESISTENT,ALTAMENT ELÀSTIC EFECTE "MEMÒRIA",BIOCOMP,NO IMPLANT,N/ESTÈRIL
E30900235 | Mesuradors intraoperatoris d'implants mamaris | MESURADOR P/ESTIMACIÓ MIDA I FORMA IMPL MAMARI POLYTECH-REPLICON POLYTXT,RODÓ,BASE 135MM,PROJ MODERADA 45MM,BASE-AURÈOLA 66MM,VOLUM 390ML,INTRAOPER,ELAST SILIC SUAU RESISTENT,ALTAMENT ELÀSTIC EFECTE "MEMÒRIA",BIOCOMP,NO IMPLANT,N/ESTÈRIL
E30900235 | Mesuradors intraoperatoris d'implants mamaris | MESURADOR P/ESTIMACIÓ MIDA I FORMA D'IMPLANT MAMARI MODELS TEXTURAT,ANATÒMIC COHESIU III GEL SILICONA,BASE RODONA 9,0CM,ALÇADA ELEVADA 9,4CM,PROJECCIÓ MODERAT 3,8CM,LONGITUD D'ARC 8,1CM.VOLUM 145CC,ESTÈRIL,NO IMP,RE-EST10COPS,REF:RSZ0909
E30900235 | Mesuradors intraoperatoris d'implants mamaris | MESURADOR P/ESTIMACIÓ MIDA I FORMA D'IMPLANT MAMARI MODELS POLYTECH-OPTICON POLYTXT BASE 103MM/ALÇADA 103MM,PROJECCIÓ MODERAT 69MM,VOLUM 195ML,INTRAOPE,ELÀSTIC SILIC SUAU RESIST,ALTMENT ELÀST A/EFECTE "MEMÒRIA",BIOCOMP,NO IMPLANT,ESTÈRIL,REF:20725-195H
E30900235 | Mesuradors intraoperatoris d'implants mamaris | MESURADOR P/ESTIMACIÓ MIDA I FORMA D'IMPLANT MAMARI MODELS POLYTECH-OPTICON POLYTXT BASE 93MM/ALÇADA 93MM,PROJ MODERAT 63MM,VOLUM 145ML,INTRAOPE,ELÀST SILICONA SUAU RESISTENT,ALTMENT ELÀSTICA A/EFECTE "MEMÒRIA",BIOCOMP,NO IMPLANT,ESTÈRIL,REF:20725-145H
E30900235 | Mesuradors intraoperatoris d'implants mamaris | MESURADOR P/ESTIMACIÓ MIDA I FORMA D'IMPLANT MAMARI MODELS POLYTECH-OPTICON POLYTXT BASE 83MM/ALÇADA 83MM,PROJE MODERAT 57MM,VOLUM 105ML,INTRAOP,ELÀST SILICONA SUAU RESISTENT,ALTMENT ELÀSTICA A/EFECTE "MEMÒRIA",BIOCOMP,NO IMPLANT,ESTÈRIL,REF:20725-105H
E30900235 | Mesuradors intraoperatoris d'implants mamaris | MESURADOR P/ESTIMACIÓ MIDA I FORMA D'IMPLANT MAMARI MODELS POLYTECH-OPTICON POLYTXT BASE 133MM/ALÇADA 133MM,PROJE BAIXA 79MM,VOLUM 295ML,INTRAOPE,ELÀSTICA SILIC SUAU RESISTENT,ALTMENT ELÀSTICA A/EFECTE "MEMÒRIA",BIOCOMP,NO IMPLANT,ESTÈRIL,REF:20724-295H
E30900235 | Mesuradors intraoperatoris d'implants mamaris | MESURADOR P/ESTIMACIÓ MIDA I FORMA D'IMPLANT MAMARI MODELS MEMORYGEL,LISO,GEL SILICONA,BASE RODONA 11,3CM,PROJECCIÓ ALT 5,5CM.VOLUM 380CC,ESTÈRIL,NO IMP,RE-EST10COPS,REF:RSZSHPX380
E30900235 | Mesuradors intraoperatoris d'implants mamaris | MESURADOR P/ESTIMACIÓ MIDA I FORMA D'IMPLANT MAMARI MODELS CPG 323 TEXTURAT,ANATÒMIC,COHESIU III, GEL SILICONA,BASE RODONA 10,0CM,ALÇADA ELEVADA 9,4CM,PROJECCIÓ ALT 5,1CM,LONGITUD D'ARC 8,9CM.VOLUM 225CC,ESTÈRIL,NO IMP,RE-EST10COPS,REF:RSZ1002
E30900235 | Mesuradors intraoperatoris d'implants mamaris | MESURADOR P/ESTIMACIÓ MIDA I FORMA D'IMPLANT MAMARI MODELS TEXTURAT,ANATÒMIC COHESIU III GEL SILICONA,BASE RODONA 9,0CM,ALÇADA BAIXA 8,1CM,PROJECCIÓ ALT 4,4CM,LONGITUD D'ARC 7,6CM.VOLUM 130CC,ESTÈRIL,NO IMP,RE-EST10COPS,REF:RSZ0906
E30900235 | Mesuradors intraoperatoris d'implants mamaris | MESURADOR P/ESTIMACIÓ MIDA I FORMA D'IMPLANT MAMARI MODELS TEXTURAT,ANAT COHESIU III GEL SILICONA,BASE RODONA 9,0CM,ALÇADA BAIXA 8,0CM,PROJECCIÓ MODERAT 3,8CM,LONGITUD D'ARC 7,2CM.VOLUM 125CC,ESTÈRIL,NO IMP,RE-EST10COPS,REF:RSZ0907
E30900235 | Mesuradors intraoperatoris d'implants mamaris | MESURADOR P/ESTIMACIÓ MIDA I FORMA D'IMPLANT MAMARI MODELS TEXTURAT,ANATÒMIC COHESIU III GEL SILICONA,BASE RODONA 9,0CM,ALÇADA MITJANA 8,5CM,PROJECCIÓ MODERAT 3,3CM,LONGITUD D'ARC 7,0CM.VOLUM 120CC,ESTÈRIL,NO IMP,RE-EST10COPS,REF:RSZ0908
E30900235 | Mesuradors intraoperatoris d'implants mamaris | MESURADOR P/ESTIMACIÓ MIDA I FORMA D'IMPLANT MAMARI MODELS MEMORYGEL,LISO,GEL SILICONA,BASE RODONA 8,3CM,PROJECCIÓ ALT 4,1CM.VOLUM 150CC,ESTÈRIL,NO IMP,RE-EST10COPS,REF:RSZSHPX150
E30900235 | Mesuradors intraoperatoris d'implants mamaris | MESURADOR P/ESTIMACIÓ MIDA I FORMA D'IMPLANT MAMARI MODELS MEMORYGEL,LISO,GEL SILICONA,BASE RODONA 8,8CM,PROJECCIÓ ALT 4,4CM.VOLUM 180CC,ESTÈRIL,NO IMP,RE-EST10COPS,REF:RSZSHPX180
E30900235 | Mesuradors intraoperatoris d'implants mamaris | MESURADOR P/ESTIMACIÓ MIDA I FORMA D'IMPLANT MAMARI MODELS MEMORYGEL,LISO,GEL SILICONA,BASE RODONA 9,2CM,PROJECCIÓ ALT 4,5CM.VOLUM 200CC,ESTÈRIL,NO IMP,RE-EST10COPS,REF:RSZSHPX200
E30900235 | Mesuradors intraoperatoris d'implants mamaris | MESURADOR P/ESTIMACIÓ MIDA I FORMA D'IMPLANT MAMARI MODELS MEMORYGEL,LISO,GEL SILICONA,BASE RODONA 9,5CM,PROJECCIÓ ALT 4,9CM.VOLUM 235CC,ESTÈRIL,NO IMP,RE-EST10COPS,REF:RSZSHPX235
E30900235 | Mesuradors intraoperatoris d'implants mamaris | MESURADOR P/ESTIMACIÓ MIDA I FORMA D'IMPLANT MAMARI MODELS MEMORYGEL,LISO,GEL SILICONA,BASE RODONA 9,9CM,PROJECCIÓ ALT 5,0CM.VOLUM 260CC,ESTÈRIL,NO IMP,RE-EST10COPS,REF:RSZSHPX260
E30900235 | Mesuradors intraoperatoris d'implants mamaris | MESURADOR P/ESTIMACIÓ MIDA I FORMA D'IMPLANT MAMARI MODELS MEMORYGEL,LISO,GEL SILICONA,BASE RODONA 10,3CM,PROJECCIÓ ALT 5,0CM.VOLUM 285CC,ESTÈRIL,NO IMP,RE-EST10COPS,REF:RSZSHPX285
E30900235 | Mesuradors intraoperatoris d'implants mamaris | MESURADOR P/ESTIMACIÓ MIDA I FORMA D'IMPLANT MAMARI MODELS MEMORYGEL,LISO,GEL SILICONA,BASE RODONA 10,7CM,PROJECCIÓ ALT 5,4CM.VOLUM 335CC,ESTÈRIL,NO IMP,RE-EST10COPS,REF:RSZSHPX335
E30900235 | Mesuradors intraoperatoris d'implants mamaris | MESURADOR P/ESTIMACIÓ MIDA I FORMA D'IMPLANT MAMARI MODELS MEMORYGEL,LISO,GEL SILICONA,BASE RODONA 11,0CM,PROJECCIÓ ALT 5,5CM.VOLUM 355CC,ESTÈRIL,NO IMP,RE-EST10COPS,REF:RSZSHPX355
E30900235 | Mesuradors intraoperatoris d'implants mamaris | MESURADOR P/ESTIMACIÓ MIDA I FORMA D'IMPLANT MAMARI MODELS POLYTECH-OPTICON POLYTXT BASE 113MM/ALÇADA 113MM,PROJE MODERAT 75MM,VOLUM 255ML,INTRAOPE,ELÀST SILICONA SUAU RESISTENT,ALTMENT ELÀST A/EFECTE "MEMÒRIA",BIOCOMP,NO IMPLANT,ESTÈRIL,REF:20725-255H
E30900235 | Mesuradors intraoperatoris d'implants mamaris | MESURADOR P/ESTIMACIÓ MIDA I FORMA IMPL MAMARI MATRIX,RODÓ,BASE 100MM,PROJECCIÓ BAIXA 270MM,VOLUM 220ML,INTRAOPER,ELÀSTICA SILICONA SUAU RESISTENT,SUPERFICIE LLISA,BIOCOMP,NO IMPLANT,N/ESTÈRIL,REF:SZM-220
E30900235 | Mesuradors intraoperatoris d'implants mamaris | MESURADOR P/ESTIMACIÓ MIDA I FORMA IMPL MAMARI MATRIX,RODÓ,BASE 100MM,PROJECCIÓ BAIXA 270MM,VOLUM 230ML,INTRAOPER,ELÀSTICA SILICONA SUAU RESISTENT,SUPERFICIE LLISA,BIOCOMP,NO IMPLANT,N/ESTÈRIL,REF:SZM-230
E30900235 | Mesuradors intraoperatoris d'implants mamaris | MESURADOR P/ESTIMACIÓ MIDA I FORMA IMPL MAMARI MATRIX,RODÓ,BASE 100MM,PROJECCIÓ BAIXA 280MM,VOLUM 245ML,INTRAOPER,ELÀSTICA SILICONA SUAU RESISTENT,SUPERFICIE LLISA,BIOCOMP,NO IMPLANT,N/ESTÈRIL,REF:SZM-245
E30900235 | Mesuradors intraoperatoris d'implants mamaris | MESURADOR P/ESTIMACIÓ MIDA I FORMA IMPL MAMARI MATRIX,RODÓ,BASE 100MM,PROJECCIÓ BAIXA 280MM,VOLUM 260ML,INTRAOPER,ELÀSTICA SILICONA SUAU RESISTENT,SUPERFICIE LLISA,BIOCOMP,NO IMPLANT,N/ESTÈRIL,REF:SZM-260
E30900235 | Mesuradors intraoperatoris d'implants mamaris | MESURADOR P/ESTIMACIÓ MIDA I FORMA IMPL MAMARI MATRIX,RODÓ,BASE 100MM,PROJECCIÓ BAIXA 290MM,VOLUM 275ML,INTRAOPER,ELÀSTICA SILICONA SUAU RESISTENT,SUPERFICIE LLISA,BIOCOMP,NO IMPLANT,N/ESTÈRIL,REF:SZM-275
E30900235 | Mesuradors intraoperatoris d'implants mamaris | MESURADOR P/ESTIMACIÓ MIDA I FORMA IMPL MAMARI MATRIX,RODÓ,BASE 100MM,PROJECCIÓECIÓ BAIXA 290MM,VOLUM 290ML,INTRAOPER,ELÀSTICA SILICONA SUAU RESISTENT,SUPERFICIE LLISA,BIOCOMP,NO IMPLANT,N/ESTÈRIL,REF:SZM-290
E30900235 | Mesuradors intraoperatoris d'implants mamaris | MESURADOR P/ESTIMACIÓ MIDA I FORMA IMPL MAMARI MATRIX,RODÓ,BASE 100MM,PROJECCIÓ EXTRA ALT 60MM,VOLUM 510ML,INTRAOPER,ELÀSTICA SILICONA SUAU RESISTENT,SUPERFICIE LLISA,BIOCOMP,NO IMPLANT,N/ESTÈRIL,REF:SZC-510
E30900235 | Mesuradors intraoperatoris d'implants mamaris | MESURADOR P/ESTIMACIÓ MIDA I FORMA D'IMPLANT MAMARI, MODELS COHESIU I, TEXTURAT,ANATATÒMIC,GEL SILLICONA,BASE RODONA 10,6CM,PROJECCIÓ ULTRA ALT 5,4CM.VOLUM 400CC,ESTÈRIL,NO IMP,RE-EST10COPS,REF:RSZ5400
E30900235 | Mesuradors intraoperatoris d'implants mamaris | MESURADOR P/ESTIMACIÓ MIDA I FORMA D'IMPLANT MAMARI,MODELS COHESIU I,TEXTURAT,ANATÒMIC,GEL SILICONA,BASE RODONA 10,9CM,PROJECCIÓ ULTRA ALT 5,6CM.VOLUM 430CC,ESTÈRIL,NO IMP,RE-EST10COPS,REF:RSZ5430
E30900235 | Mesuradors intraoperatoris d'implants mamaris | MESURADOR P/ESTIMACIÓ MIDA I FORMA D'IMPLANT MAMARI,MODELS COHESIU I, TEXTURAT,ANATÒMIC,GEL SILICONA,BASE RODONA 11,2CM,PROJECCIÓ ULTRA ALT 5,7CM.VOLUM 455CC,ESTÈRIL,NO IMP,RE-EST10COPS,REF:RSZ5455
E30900235 | Mesuradors intraoperatoris d'implants mamaris | MESURADOR P/ESTIMACIÓ MIDA I FORMA D'IMPLANT MAMARI,MODELS COHESIU I,TEXTURAT,ANATÒMIC,GEL SILICONA,BASE RODONA 11,4CM,PROJECCIÓ ULTRA ALT 5,8CM.VOLUM 480CC,ESTÈRIL,NO IMP,RE-EST10COPS,REF:RSZ5480
E30900235 | Mesuradors intraoperatoris d'implants mamaris | MESURADOR P/ESTIMACIÓ MIDA I FORMA D'IMPLANT MAMARI,MODELS COHESIU I,TEXTURAT,ANATÒMIC,GEL SILICONA,BASE RODONA 14,6CM,PROJECCIÓ MODERAT PLUS 4,5CM.VOLUM 550CC,ESTÈRIL,NO IMP,RE-EST10COPS. ,REF:RSZ5501
E30900235 | Mesuradors intraoperatoris d'implants mamaris | MESURADOR P/ESTIMACIÓ MIDA I FORMA D'IMPLANT MAMARI,MODELS COHESIU I,TEXTURAT,ANATÒMIC,GEL SILICONA,BASE RODONA 13,6CM,PROJECCIÓ ALT 5,5CM.VOLUM 550CC,ESTÈRIL,NO IMP,RE-EST10COPS,REF:RSZ5504
E30900235 | Mesuradors intraoperatoris d'implants mamaris | MESURADOR P/ESTIMACIÓ MIDA I FORMA D'IMPLANT MAMARI,MODELS COHESIU I,TEXTURAT,ANATÒMIC,GEL SILICONA,BASE RODONA 12,0CM,PROJECCIÓ ULTRA ALT 6,1CM.VOLUM 535CC,ESTÈRIL,NO IMP,RE-EST10COPS,REF:RSZ5535
E30900235 | Mesuradors intraoperatoris d'implants mamaris | MESURADOR P/ESTIMACIÓ MIDA I FORMA D'IMPLANT MAMARI,MODELS COHESIU I,TEXTURAT,ANATÒMIC,GEL SILICONA,BASE RODONA 12,5CM,PROJECCIÓ ULTRA ALT 6,3CM.VOLUM 590CC,ESTÈRIL,NO IMP,RE-EST10COPS,REF:RSZ5590
E30900235 | Mesuradors intraoperatoris d'implants mamaris | MESURADOR P/ESTIMACIÓ MIDA I FORMA D'IMPLANT MAMARI,MODELS COHESIU I,TEXTURAT,ANATÒMIC,GEL SILICONA,BASE RODONA 15,0CM,PROJECCIÓ MODERAT PLUS 4,6CM.VOLUM 600CC,ESTÈRIL,NO IMP,RE-EST10COPS,REF:RSZ6001
E30900235 | Mesuradors intraoperatoris d'implants mamaris | MESURADOR P/ESTIMACIÓ MIDA I FORMA D'IMPLANT MAMARI,MODELS COHESIU I,TEXTURAT,ANATÒMIC,GEL SILICONA,BASE RODONA 14,0CM,PROJECCIÓ ALT 5,6CM.VOLUM 600CC,ESTÈRIL,NO IMP,RE-EST10COPS,REF:RSZ6004
E30900235 | Mesuradors intraoperatoris d'implants mamaris | MESURADOR P/ESTIMACIÓ MIDA I FORMA D'IMPLANT MAMARI,MODELS COHESIU I,TEXTURAT,ANATÒMIC,GEL SILICONA,BASE RODONA 15,8CM,PROJECCIÓ MODERAT PLUS 4,9CM.VOLUM 700CC,ESTÈRIL,NO IMP,RE-EST10COPS,REF:RSZ7001
E30900235 | Mesuradors intraoperatoris d'implants mamaris | MESURADOR P/ESTIMACIÓ MIDA I FORMA D'IMPLANT MAMARI,MODELS COHESIU I,TEXTURAT,ANATÒMIC,GEL SILICONA,BASE RODONA 14,4CM,PROJECCIÓ ALT 5,7CM.VOLUM 650CC,ESTÈRIL,NO IMP,RE-EST10COPS,REF:RSZ6504
E30900235 | Mesuradors intraoperatoris d'implants mamaris | MESURADOR P/ESTIMACIÓ MIDA I FORMA D'IMPLANT MAMARI,MODELS COHESIU I,TEXTURAT,ANATÒMIC,GEL SILICONA,BASE RODONA 9,3CM,PROJECCIÓ ALT 3,9CM.VOLUM 175CC,ESTÈRIL,NO IMP,RE-EST10COPS,REF:RSZ1754
E30900235 | Mesuradors intraoperatoris d'implants mamaris | MESURADOR P/ESTIMACIÓ MIDA I FORMA D'IMPLANT MAMARI,MODELS COHESIU I,TEXTURAT,ANATÒMIC,GEL SILICONA,BASE RODONA 10,5CM,PROJECCIÓ MODERAT PLUS 3,2CM.VOLUM 200CC,ESTÈRIL,NO IMP,RE-EST10COPS,REF:RSZ2001
E30900235 | Mesuradors intraoperatoris d'implants mamaris | MESURADOR P/ESTIMACIÓ MIDA I FORMA D'IMPLANT MAMARI MODELS TEXTURAT,ANATÒMIC COHESIU III GEL SILICONA,BASE RODONA 10,0CM,ALÇADA ELEVADA 10,4CM,PROJECCIÓ MODERAT PLUS 4,2CM,LONGITUD D'ARC 8,9CM.VOLUM 205CC,ESTÈRIL,NO IMP,RE-EST10COPS,REF:RSZ1009
E30900235 | Mesuradors intraoperatoris d'implants mamaris | MESURADOR P/ESTIMACIÓ MIDA I FORMA D'IMPLANT MAMARI MODELS TEXTURAT,ANATÒMIC COHESIU III GEL SILICONA,BASE RODONA 10,5CM,ALÇADA MITJANA 9,9CM,PROJECCIÓ ALT 5,3CM,LONGITUD D'ARC 9,3CM.VOLUM 260CC,ESTÈRIL,NO IMP,RE-EST10COPS,REF:RSZ1052
E30900235 | Mesuradors intraoperatoris d'implants mamaris | MESURADOR P/ESTIMACIÓ MIDA I FORMA D'IMPLANT MAMARI MODELS TEXTURAT,ANATÒMIC COHESIU III GEL SILICONA,BASE RODONA 10,5CM,ALÇADA ALT 10,7CM,PROJECCIÓ MODERAT 3,5CM,LONGITUD D'ARC 8,4CM.VOLUM 180CC,ESTÈRIL,NO IMP,RE-EST10COPS,REF:RSZ1053
E30900235 | Mesuradors intraoperatoris d'implants mamaris | MESURADOR P/ESTIMACIÓ MIDA I FORMA D'IMPLANT MAMARI MODELS TEXTURAT,ANATÒMIC COHESIU III GEL SILICONA,BASE RODONA 10,5CM,ALÇADA MITJANA 9,9CM,PROJECCIÓ MODERAT 4,4CM,LONGITUD D'ARC 8,8CM.VOLUM 225CC,ESTÈRIL,NO IMP,RE-EST10COPS,REF:RSZ1055
E30900235 | Mesuradors intraoperatoris d'implants mamaris | MESURADOR P/ESTIMACIÓ MIDA I FORMA D'IMPLANT MAMARI MODELS TEXTURAT,ANATÒMIC COHESIU III GEL SILICONA,BASE RODONA 10,5CM,ALÇADA BAIXA 9,5CM,PROJECCIÓ ALT 4,8CM,LONGITUD D'ARC 8,7CM.VOLUM 180CC,ESTÈRIL,NO IMP,RE-EST10COPS,REF:RSZ1056
E30900235 | Mesuradors intraoperatoris d'implants mamaris | MESURADOR P/ESTIMACIÓ MIDA I FORMA D'IMPLANT MAMARI MODELS TEXTURAT,ANATÒMIC COHESIU III GEL SILICONA,BASE RODONA 10,5CM,ALÇADA BAIXA 9,3CM,PROJECCIÓ MODERAT 4,4CM,LONGITUD D'ARC 8,3CM.VOLUM 195CC,ESTÈRIL,NO IMP,RE-EST10COPS,REF:RSZ1057
E30900235 | Mesuradors intraoperatoris d'implants mamaris | MESURADOR P/ESTIMACIÓ MIDA I FORMA D'IMPLANT MAMARI MODELS TEXTURAT,ANATÒMIC COHESIU III GEL SILICONA,BASE RODONA 10,5CM,ALÇADA MITJANA 9,9CM,PROJECCIÓ MODERAT 3,8CM,LONGITUD D'ARC 8,0CM.VOLUM 180CC,ESTÈRIL,NO IMP,RE-EST10COPS,REF:RSZ1058
E30900235 | Mesuradors intraoperatoris d'implants mamaris | MESURADOR P/ESTIMACIÓ MIDA I FORMA D'IMPLANT MAMARI MODELS TEXTURAT,ANATÒMIC COHESIU III GEL SILICONA,BASE RODONA 10,5CM,ALÇADA ELEVADA 10,9CM,PROJECCIÓ MODERAT PLUS 4,4CM,LONGITUD D'ARC 9,3CM.VOLUM 235CC,ESTÈRIL,NO IMP,RE-EST10COPS,REF:RSZ1059
E30900235 | Mesuradors intraoperatoris d'implants mamaris | MESURADOR P/ESTIMACIÓ MIDA I FORMA D'IMPLANT MAMARI MODELS TEXTURAT,ANATÒMIC COHESIU III GEL SILICONA,BASE RODONA 11,0CM,ALÇADA MITJANA 10,3CM,PROJECCIÓ ALT 5,6CM,LONGITUD D'ARC 9,7CM.VOLUM 300CC,ESTÈRIL,NO IMP,RE-EST10COPS,REF:RSZ1102
E30900235 | Mesuradors intraoperatoris d'implants mamaris | MESURADOR P/ESTIMACIÓ MIDA I FORMA D'IMPLANT MAMARI MODELS TEXTURAT,ANATÒMIC COHESIU III GEL SILICONA,BASE RODONA 11,0CM,ALÇADA ALT 11,3CM,PROJECCIÓ MODERAT 3,6CM,LONGITUD D'ARC 8,8CM.VOLUM 230CC,ESTÈRIL,NO IMP,RE-EST10COPS,REF:RSZ1103
E30900235 | Mesuradors intraoperatoris d'implants mamaris | MESURADOR P/ESTIMACIÓ MIDA I FORMA D'IMPLANT MAMARI MODELS TEXTURAT,ANATÒMIC COHESIU III GEL SILICONA,BASE RODONA 11,0CM,ALÇADA MITJANA 10,3CM,PROJECCIÓ MODERAT 4,7CM,LONGITUD D'ARC 9,2CM.VOLUM 255CC,ESTÈRIL,NO IMP,RE-EST10COPS,REF:RSZ1105
E30900235 | Mesuradors intraoperatoris d'implants mamaris | MESURADOR P/ESTIMACIÓ MIDA I FORMA D'IMPLANT MAMARI MODELS POLYTECH-OPTICON POLYTXT BASE 143MM/ALÇADA143MM,PROJE EXTRA ALT 109MM,VOLUM 755ML,INTRAOPERAT,ELÀST SILIC SUAU RESISTENT,ALTMENT ELÀSTI A/EFECTE"MEMÒRIA",BIOCOMP,NO IMPLANT,ESTÈRIL,REF:20727-755H
E30900235 | Mesuradors intraoperatoris d'implants mamaris | MESURADOR P/ESTIMACIÓ MIDA I FORMA D'IMPLANT MAMARI MODELS POLYTECH-OPTICON POLYTXT BASE 133MM/ALÇADA133MM,PROJE EXTRA ALT 102MM,VOLUM 610ML,INTRAOPERAT,ELÀST SILI SUAU RESISTENT,ALTAMENT ELÀST A/EFECTE "MEMÒRIA",BIOCOMP,NO IMPLANT,ESTÈRIL,REF:20727-610H
E30900235 | Mesuradors intraoperatoris d'implants mamaris | MESURADOR P/ESTIMACIÓ MIDA I FORMA D'IMPLANT MAMARI MODELS POLYTECH-OPTICON POLYTXT BASE 123MM/ALÇADA 123MM,PROJE EXTRA ALT 95MM,VOLUM 485ML,INTRAOPERAT,ELÀST SILI SUAU RESISTENT,ALTAMENT ELÀST A/EFECTE "MEMÒRIA",BIOCOMP,NO IMPLANT,ESTÈRIL,REF:20727-485H
E30900235 | Mesuradors intraoperatoris d'implants mamaris | MESURADOR P/ESTIMACIÓ MIDA I FORMA D'IMPLANT MAMARI MODELS POLYTECH-OPTICON POLYTXT BASE 113MM,ALÇADA 113MM,PROJE EXTRA ALT 88MM,VOLUM 380ML,INTRAOPERATO,ELÀST SILI SUAU RESISTENT,ALTMENT ELÀST A/EFECTE "MEMÒRIA",BIOCOMP,NO IMPLANT,ESTÈRIL,REF:20727-380H
E30900235 | Mesuradors intraoperatoris d'implants mamaris | MESURADOR P/ESTIMACIÓ MIDA I FORMA D'IMPLANT MAMARI MODELS POLYTECH-OPTICON POLYTXT BASE 103MM,ALÇADA 103MM,PROJE EXTRA ALT 81MM,VOLUM 285ML,INTRAOPERAT,ELÀST SILI SUAU RESISTENT,ALTMENT ELÀST A/EFECTE "MEMÒRIA",BIOCOMP,NO IMPLANT,ESTÈRIL,REF:20727-285H
E30900235 | Mesuradors intraoperatoris d'implants mamaris | MESURADOR P/ESTIMACIÓ MIDA I FORMA D'IMPLANT MAMARI MODELS POLYTECH-OPTICON POLYTXT BASE 93MM,ALÇADA 93,MM,PROJE EXTRA ALT 73MM,VOLUM 215ML,INTRAOPERAT,ELÀST SILI SUAU RESISTENT,ALTMENT ELÀSTI A/EFECTE "MEMÒRIA",BIOCOMP,NO IMPLANT,ESTÈRIL,REF:20727-215H
E30900235 | Mesuradors intraoperatoris d'implants mamaris | MESURADOR P/ESTIMACIÓ MIDA I FORMA D'IMPLANT MAMARI MODELS POLYTECH-OPTICON POLYTXT BASE 83MM,ALÇADA 83MM,PROJE EXTRA ALT 66MM,VOLUM 155ML,INTRAOPERAT,ELÀST SILI SUAU RESISTENT,ALTMENT ELÀSTICA A/EFECTE "MEMÒRIA",BIOCOMP,NO IMPLANT,ESTÈRIL,REF:20727-155H
E30900235 | Mesuradors intraoperatoris d'implants mamaris | MESURADOR P/ESTIMACIÓ MIDA I FORMA D'IMPLANT MAMARI MODELS POLYTECH-OPTICON POLYTXT BASE 73MM,ALÇADA 73MM,PROJE EXTRA ALT 59MM,VOLUM 105ML,INTRAOPERAT,ELÀST SILI SUAU RESISTENT,ALTMENT ELÀSTICA A/EFECTE "MEMÒRIA",BIOCOMP,NO IMPLANT,ESTÈRIL,REF:20727-105H
E30900235 | Mesuradors intraoperatoris d'implants mamaris | MESURADOR P/ESTIMACIÓ MIDA I FORMA D'IMPLANT MAMARI MODELS POLYTECH-OPTICON POLYTXT BASE 153MM,AÇADA 153MM,PROJECCIÓ ALT 107MM,VOLUM 760ML,INTRAOPERAT,ELÀST SILI SUAU RESISTENT,ALTMENT ELÀSTICA A/EFECTE "MEMÒRIA",BIOCOMP,NO IMPLANT,ESTÈRIL,REF:20726-760H
E30900235 | Mesuradors intraoperatoris d'implants mamaris | MESURADOR P/ESTIMACIÓ MIDA I FORMA D'IMPLANT MAMARI MODELS POLYTECH-OPTICON POLYTXT BASE 143MM,ALÇADA 143MM,PROJECCIÓ ALT 100MM,VOLUM 620ML,INTRAOPERAT,ELÀST SILI SUAU RESISTENT,ALTMENT ELÀSTICA A/EFECTE"MEMÒRIA",BIOCOMP,NO IMPLANT,ESTÈRIL,REF:20726-620H
E30900235 | Mesuradors intraoperatoris d'implants mamaris | MESURADOR P/ESTIMACIÓ MIDA I FORMA D'IMPLANT MAMARI MODELS POLYTECH-OPTICON POLYTXT BASE 133MM,ALÇADA 133,PROJECCIÓ ALT 94MM,VOLUM 505ML,INTRAOPERAT,ELÀST SILI SUAU RESISTENT,ALTMENT ELÀSTICA A/EFECTE "MEMÒRIA",BIOCOMP,NO IMPLANT,ESTÈRIL,REF:20726-505H
E30900235 | Mesuradors intraoperatoris d'implants mamaris | MESURADOR P/ESTIMACIÓ MIDA I FORMA D'IMPLANT MAMARI MODELS POLYTECH-OPTICON POLYTXT BASE 123MM,ALÇADA 123MM,PROJECCIÓ ALT 87MM,VOLUM 400ML,INTRAOPERAT,ELÀST SILIC SUAU RESISTENT,ALTMENT ELÀSTICA A/EFECTE"MEMÒRIA",BIOCOMP,NO IMPLANT,ESTÈRIL,REF:20726-400H
E30900235 | Mesuradors intraoperatoris d'implants mamaris | MESURADOR P/ESTIMACIÓ MIDA I FORMA D'IMPLANT MAMARI MODELS POLYTECH-OPTICON POLYTXT BASE 113MM,ALÇADA 113MM,PROJECCIÓ ALT 81MM,VOLUM 315ML,INTRAOPER,ELÀST SILIC SUAU RESISTENT,ALTMENT ELÀSTICA A/EFECTE "MEMÒRIA",BIOCOMP,NO IMPLANT,ESTÈRIL,REF:20726-315H
E30900235 | Mesuradors intraoperatoris d'implants mamaris | MESURADOR P/ESTIMACIÓ MIDA I FORMA D'IMPLANT MAMARI MODELS POLYTECH-OPTICON POLYTXT BASE 103MM,ALÇADA 103MM,PROJECCIÓ ALT 75MM,VOLUM 235ML,INTRAOPER,ELÀST SILIC SUAU RESISTENT,ALTMENT ELÀSTICA A/EFECTE "MEMÒRIA",BIOCOMP,NO IMPLANT,ESTÈRIL,REF:20726-235H
E30900235 | Mesuradors intraoperatoris d'implants mamaris | MESURADOR P/ESTIMACIÓ MIDA I FORMA D'IMPLANT MAMARI MODELS POLYTECH-OPTICON POLYTXT BASE 93MM/ALÇADA 93MM,PROJE ALT 42MM,VOLUM 180ML,INTRAOPE,ELÀSTICA SILICONA SUAU RESISTENT,ALTMENT ELÀSTICA A/EFECTE "MEMÒRIA",BIOCOMP,NO IMPLANT,ESTÈRIL,REF:20726-180H
E30900235 | Mesuradors intraoperatoris d'implants mamaris | MESURADOR P/ESTIMACIÓ MIDA I FORMA D'IMPLANT MAMARI MODELS POLYTECH-OPTICON POLYTXT BASE 83MM/ALÇADA 83MM,PROJE ALT 62MM,VOLUM 125ML,INTRAOPE,ELÀSTICA SILICONA SUAU RESISTENT,ALTMENT ELÀSTICA A/EFECTE "MEMÒRIA",BIOCOMP,NO IMPLANT,ESTÈRIL,REF:20726-125H
E30900235 | Mesuradors intraoperatoris d'implants mamaris | MESURADOR P/ESTIMACIÓ MIDA I FORMA D'IMPLANT MAMARI MODELS POLYTECH-OPTICON POLYTXT BASE 153MM/ALÇADA 153MM,PROJE MODERAT 99MM,VOLUM 600ML,INTRAOP,ELÀSTIC SILI SUAU RESISTENT,ALTMENT ELÀSTICA A/EFECTE "MEMÒRIA",BIOCOMP,NO IMPLANT,ESTÈRIL,REF:20725-600H
E30900235 | Mesuradors intraoperatoris d'implants mamaris | MESURADOR P/ESTIMACIÓ MIDA I FORMA D'IMPLANT MAMARI MODELS POLYTECH-OPTICON POLYTXT BASE 143MM/ALÇADA 143MM,PROJE MODERAT 93MM,VOLUM 495ML,INTRAOPE,ELÀST SILI SUAU RESISTENT,ALTMENT ELÀSTICA A/EFECTE "MEMÒRIA",BIOCOMP,NO IMPLANT,ESTÈRIL,REF:20725-495H
E30900235 | Mesuradors intraoperatoris d'implants mamaris | MESURADOR P/ESTIMACIÓ MIDA I FORMA D'IMPLANT MAMARI MODELS POLYTECH-OPTICON POLYTXT BASE 133MM/ALÇADA 133MM,PROJE MODERAT 87MM,VOLUM 400ML,INTRAOPE,ELÀST SILICONA SUAU RESISTENT,ALTMENT ELÀST A/EFECTE "MEMÒRIA",BIOCOMP,NO IMPLANT,ESTÈRIL,REF:20725-400H
E30900235 | Mesuradors intraoperatoris d'implants mamaris | MESURADOR P/ESTIMACIÓ MIDA I FORMA D'IMPLANT MAMARI MODELS POLYTECH-OPTICON POLYTXT BASE 108MM/ALÇADA 108MM,PROJE MODERAT 72MM,VOLUM 320ML,INTRAOPE,ELÀST SILICONA SUAU RESISTENT,ALTMENT ELÀST A/EFECTE "MEMÒRIA",BIOCOMP,NO IMPLANT,ESTÈRIL,REF:20725-320H
E30900235 | Mesuradors intraoperatoris d'implants mamaris | MESURADOR P/ESTIMACIÓ MIDA I FORMA IMPL MAMARI MATRIX,RODÓ,BASE 100MM,PROJECCIÓ ALT 57MM,VOLUM 625ML,INTRAOPER,ELÀSTICA SILICONA SUAU RESISTENT,SUPERFICIE LLISA,BIOCOMP,NO IMPLANT,N/ESTÈRIL,REF:SZF-625
E30900235 | Mesuradors intraoperatoris d'implants mamaris | MESURADOR P/ESTIMACIÓ MIDA I FORMA IMPL MAMARI MATRIX,RODÓ,BASE 100MM,PROJECCIÓ ALT ALT 55MM,VOLUM 550ML,INTRAOPER,ELÀSTICA SILICONA SUAU RESISTENT,SUPERFICIE LLISA,BIOCOMP,NO IMPLANT,N/ESTÈRIL,REF:SZF-550
E30900235 | Mesuradors intraoperatoris d'implants mamaris | MESURADOR P/ESTIMACIÓ MIDA I FORMA IMPL MAMARI MATRIX,RODÓ,BASE 100MM,PROJECCIÓ ALT 53MM,VOLUM 500ML,INTRAOPER,ELÀSTICA SILICONA SUAU RESISTENT,SUPERFICIE LLISA,BIOCOMP,NO IMPLANT,N/ESTÈRIL,REF:SZF-500
E30900235 | Mesuradors intraoperatoris d'implants mamaris | MESURADOR P/ESTIMACIÓ MIDA I FORMA IMPL MAMARI MATRIX,RODÓ,BASE 100MM,PROJECCIÓ ALT 51MM,VOLUM 450ML,INTRAOPER,ELÀSTICA SILICONA SUAU RESISTENT,SUPERFICIE LLISA,BIOCOMP,NO IMPLANT,N/ESTÈRIL,REF:SZF-450
E30900235 | Mesuradors intraoperatoris d'implants mamaris | MESURADOR P/ESTIMACIÓ MIDA I FORMA IMPL MAMARI MATRIX,RODÓ,BASE 100MM,PROJECCIÓ ALT 50MM,VOLUM 425ML,INTRAOPER,ELÀSTICA SILICONA SUAU RESISTENT,SUPERFICIE LLISA,BIOCOMP,NO IMPLANT,N/ESTÈRIL,REF:SZF-425
E30900235 | Mesuradors intraoperatoris d'implants mamaris | MESURADOR P/ESTIMACIÓ MIDA I FORMA IMPL MAMARI MATRIX,RODÓ,BASE 100MM,PROJECCIÓ ALT 49MM,VOLUM 400ML,INTRAOPER,ELÀSTICA SILICONA SUAU RESISTENT,SUPERFICIE LLISA,BIOCOMP,NO IMPLANT,N/ESTÈRIL,REF:SZF-400
E30900235 | Mesuradors intraoperatoris d'implants mamaris | MESURADOR P/ESTIMACIÓ MIDA I FORMA IMPL MAMARI MATRIX,RODÓ,BASE 100MM,PROJECCIÓ ALT 48MM,VOLUM 375ML,INTRAOPER,ELÀSTICA SILICONA SUAU RESISTENT,SUPERFICIE LLISA,BIOCOMP,NO IMPLANT,N/ESTÈRIL,REF:SZF-375
E30900235 | Mesuradors intraoperatoris d'implants mamaris | MESURADOR P/ESTIMACIÓ MIDA I FORMA IMPL MAMARI MATRIX,RODÓ,BASE 100MM,PROJECCIÓ ALT 47MM,VOLUM 355ML,INTRAOPER,ELÀSTICA SILICONA SUAU RESISTENT,SUPERFICIE LLISA,BIOCOMP,NO IMPLANT,N/ESTÈRIL,REF:SZF-355
E30900235 | Mesuradors intraoperatoris d'implants mamaris | MESURADOR P/ESTIMACIÓ MIDA I FORMA IMPL MAMARI MATRIX,RODÓ,BASE 100MM,PROJECCIÓ ALT 46MM,VOLUM 335ML,INTRAOPER,ELÀSTICA SILICONA SUAU RESISTENT,SUPERFICIE LLISA,BIOCOMP,NO IMPLANT,N/ESTÈRIL,REF:SZF-335
E30900235 | Mesuradors intraoperatoris d'implants mamaris | MESURADOR P/ESTIMACIÓ MIDA I FORMA IMPL MAMARI MATRIX,RODÓ,BASE 100MM,PROJECCIÓ ALT 45MM,VOLUM 315ML,INTRAOPER,ELÀSTICA SILICONA SUAU RESISTENT,SUPERFICIE LLISA,BIOCOMP,NO IMPLANT,N/ESTÈRIL,REF:SZF-315
E30900235 | Mesuradors intraoperatoris d'implants mamaris | MESURADOR P/ESTIMACIÓ MIDA I FORMA IMPL MAMARI MATRIX,RODÓ,BASE 100MM,PROJECCIÓ ALT 44MM,VOLUM 295ML,INTRAOPER,ELÀSTICA SILICONA SUAU RESISTENT,SUPERFICIE LLISA,BIOCOMP,NO IMPLANT,N/ESTÈRIL,REF:SZF-295
E30900235 | Mesuradors intraoperatoris d'implants mamaris | MESURADOR P/ESTIMACIÓ MIDA I FORMA IMPL MAMARI MATRIX,RODÓ,BASE 100MM,PROJECCIÓ ALT 43MM,VOLUM 275ML,INTRAOPER,ELÀSTICA SILICONA SUAU RESISTENT,SUPERFICIE LLISA,BIOCOMP,NO IMPLANT,N/ESTÈRIL,REF:SZF-275
E30900235 | Mesuradors intraoperatoris d'implants mamaris | MESURADOR P/ESTIMACIÓ MIDA I FORMA IMPL MAMARI MATRIX,RODÓ,BASE 100MM,PROJECCIÓ ALT 42MM,VOLUM 255ML,INTRAOPER,ELÀSTICA SILICONA SUAU RESISTENT,SUPERFICIE LLISA,BIOCOMP,NO IMPLANT,N/ESTÈRIL,REF:SZF-255
E30900235 | Mesuradors intraoperatoris d'implants mamaris | MESURADOR P/ESTIMACIÓ MIDA I FORMA IMPL MAMARI MATRIX,RODÓ,BASE 100MM,PROJECCIÓ ALT 41MM,,VOLUM 235ML,INTRAOPER,ELÀSTICA SILICONA SUAU RESISTENT,SUPERFICIE LLISA,BIOCOMP,NO IMPLANT,N/ESTÈRIL,REF:SZF-235
E30900235 | Mesuradors intraoperatoris d'implants mamaris | MESURADOR P/ESTIMACIÓ MIDA I FORMA IMPL MAMARI MATRIX,RODÓ,BASE 100MM,PROJECCIÓ ALT 40MM,VOLUM 220ML,INTRAOPER,ELÀSTICA SILICONA SUAU RESISTENT,SUPERFICIE LLISA,BIOCOMP,NO IMPLANT,N/ESTÈRIL,REF:SZF-220
E30900235 | Mesuradors intraoperatoris d'implants mamaris | MESURADOR P/ESTIMACIÓ MIDA I FORMA IMPL MAMARI MATRIX,RODÓ,BASE 100MM,PROJECCIÓ ALT 39MM,VOLUM 205ML,INTRAOPER,ELÀSTICA SILICONA SUAU RESISTENT,SUPERFICIE LLISA,BIOCOMP,NO IMPLANT,N/ESTÈRIL,REF:SZF-205
E30900235 | Mesuradors intraoperatoris d'implants mamaris | MESURADOR P/ESTIMACIÓ MIDA I FORMA IMPL MAMARI MATRIX,RODÓ,BASE 100MM,PROJECCIÓ ALT 37MM,VOLUM 175ML,INTRAOPER,ELÀSTICA SILICONA SUAU RESISTENT,SUPERFICIE LLISA,BIOCOMP,NO IMPLANT,N/ESTÈRIL,REF:SZF-175
E30900235 | Mesuradors intraoperatoris d'implants mamaris | MESURADOR P/ESTIMACIÓ MIDA I FORMA IMPL MAMARI MATRIX,RODÓ,BASE 100MM,PROJECCIÓ ALT 35MM,BASE-AURÈOLA 63MM,VOLUM 145ML,INTRAOPER,ELÀSTICA SILICONA SUAU RESISTENT,SUPERFICIE LLISA,BIOCOMP,NO IMPLANT,N/ESTÈRIL,REF:SZF-145
E30900235 | Mesuradors intraoperatoris d'implants mamaris | MESURADOR P/ESTIMACIÓ MIDA I FORMA IMPL MAMARI MATRIX,RODÓ,BASE 100MM,PROJECCIÓ MODERAT 48MM,VOLUM 625ML,INTRAOPER,ELÀSTICA SILICONA SUAU RESISTENT,SUPERFICIE LLISA,BIOCOMP,NO IMPLANT,N/ESTÈRIL,REF:SZD-625
E30900235 | Mesuradors intraoperatoris d'implants mamaris | MESURADOR P/ESTIMACIÓ MIDA I FORMA IMPL MAMARI MATRIX,RODÓ,BASE 100MM,PROJECCIÓ ALT 61MM,VOLUM 775ML,INTRAOPER,ELÀSTICA SILICONA SUAU RESISTENT,SUPERFICIE LLISA,BIOCOMP,NO IMPLANT,N/ESTÈRIL,REF:SZF-775
E30900235 | Mesuradors intraoperatoris d'implants mamaris | MESURADOR P/ESTIMACIÓ MIDA I FORMA IMPL MAMARI MATRIX,RODÓ,BASE 100MM,PROJECCIÓ BAIXA 220MM,VOLUM 105ML,INTRAOPER,ELÀSTICA SILICONA SUAU RESISTENT,SUPERFICIE LLISA,BIOCOMP,NO IMPLANT,N/ESTÈRIL,REF:SZM-105
E30900235 | Mesuradors intraoperatoris d'implants mamaris | MESURADOR P/ESTIMACIÓ MIDA I FORMA IMPL MAMARI MATRIX,RODÓ,BASE 100MM,PROJECCIÓ BAIXA 230MM,VOLUM 125ML,INTRAOPER,ELÀSTICA SILICONA SUAU RESISTENT,SUPERFICIE LLISA,BIOCOMP,NO IMPLANT,N/ESTÈRIL,REF:SZM-125
E30900235 | Mesuradors intraoperatoris d'implants mamaris | MESURADOR P/ESTIMACIÓ MIDA I FORMA IMPL MAMARI MATRIX,RODÓ,BASE 100MM,PROJECCIÓ BAIXA 240MM,VOLUM 140ML,INTRAOPER,ELÀSTICA SILICONA SUAU RESISTENT,SUPERFICIE LLISA,BIOCOMP,NO IMPLANT,N/ESTÈRIL,REF:SZM-140
E30900235 | Mesuradors intraoperatoris d'implants mamaris | MESURADOR P/ESTIMACIÓ MIDA I FORMA IMPL MAMARI MATRIX,RODÓ,BASE 100MM,PROJECCIÓ BAIXA 240MM,VOLUM 150ML,INTRAOPER,ELÀSTICA SILICONA SUAU RESISTENT,SUPERFICIE LLISA,BIOCOMP,NO IMPLANT,N/ESTÈRIL,REF:SZM-150
E30900235 | Mesuradors intraoperatoris d'implants mamaris | MESURADOR P/ESTIMACIÓ MIDA I FORMA IMPL MAMARI MATRIX,RODÓ,BASE 100MM,PROJECCIÓ BAIXA 250MM,VOLUM 160ML,INTRAOPER,ELÀSTICA SILICONA SUAU RESISTENT,SUPERFICIE LLISA,BIOCOMP,NO IMPLANT,N/ESTÈRIL,REF:SZM-160
E30900235 | Mesuradors intraoperatoris d'implants mamaris | MESURADOR P/ESTIMACIÓ MIDA I FORMA IMPL MAMARI MATRIX,RODÓ,BASE 100MM,PROJECCIÓ BAIXA 250MM,VOLUM 170ML,INTRAOPER,ELÀSTICA SILICONA SUAU RESISTENT,SUPERFICIE LLISA,BIOCOMP,NO IMPLANT,N/ESTÈRIL,REF:SZM-170
E30900235 | Mesuradors intraoperatoris d'implants mamaris | MESURADOR P/ESTIMACIÓ MIDA I FORMA IMPL MAMARI MATRIX,RODÓ,BASE 100MM,PROJECCIÓ BAIXA 260MM,VOLUM 185ML,INTRAOPER,ELÀSTICA SILICONA SUAU RESISTENT,SUPERFICIE LLISA,BIOCOMP,NO IMPLANT,N/ESTÈRIL,REF:SZM-185
E30900235 | Mesuradors intraoperatoris d'implants mamaris | MESURADOR P/ESTIMACIÓ MIDA I FORMA IMPL MAMARI MATRIX,RODÓ,BASE 100MM,PROJECCIÓ BAIXA 260MM,VOLUM 205ML,INTRAOPER,ELÀSTICA SILICONA SUAU RESISTENT,SUPERFICIE LLISA,BIOCOMP,NO IMPLANT,N/ESTÈRIL,REF:SZM-205
E30900235 | Mesuradors intraoperatoris d'implants mamaris | MESURADOR P/ESTIMACIÓ MIDA I FORMA D'IMPLANT MAMARI MODELS CPG 311 TEXTURAT,ANAT GEL SIL,BASE RODONA 8,4CM,PROJECCIÓ ULTRA ALT 4,4CM.VOLUM 185CC,ESTÈRIL,NO IMP,RE-EST10COPS.REF:RSZ5185
E30900235 | Mesuradors intraoperatoris d'implants mamaris | MESURADOR P/ESTIMACIÓ MIDA I FORMA D'IMPLANT MAMARI MODELS CPG 311 TEXTURAT,ANAT COHES I GEL SIL,BASE RODONA 8,2CM,PROJECCIÓ ULTRA ALT 4,3CM.VOLUM 160CC,ESTÈRIL,NO IMP,RE-EST10COPS.REF:RSZ5160
E30900235 | Mesuradors intraoperatoris d'implants mamaris | MESURADOR P/ESTIMACIÓ MIDA I FORMA D'IMPLANT MAMARI MODELS CPG 311 TEXTURAT,ANAT COHES I GEL SIL,BASE RODONA 7,8CM,PROJECCIÓ ULTRA ALT 4,1CM.VOLUM 135CC,ESTÈRIL,NO IMP,RE-EST10COPS.REF:RSZ5135
E30900235 | Mesuradors intraoperatoris d'implants mamaris | MESURADOR P/ESTIMACIÓ MIDA I FORMA D'IMPLANT MAMARI MODELS CPG 311 TEXTURAT,ANAT COHES I GEL SIL,BASE RODONA 8,7CM,PROJECCIÓ ULTRA ALT 4,5CM.VOLUM 215CC,ESTÈRIL,NO IMP,RE-EST10COPS.REF:RSZ5215
E30900235 | Mesuradors intraoperatoris d'implants mamaris | MESURADOR P/ESTIMACIÓ MIDA I FORMA D'IMPLANT MAMARI MODELS CPG 311 TEXTURAT,ANAT COHES I GEL SIL,BASE RODONA 9,0CM,PROJECCIÓ ULTRA ALT 4,7CM.VOLUM 240CC,ESTÈRIL,NO IMP,RE-EST10COPS.REF:RSZ5240
E30900235 | Mesuradors intraoperatoris d'implants mamaris | MESURADOR P/ESTIMACIÓ MIDA I FORMA D'IMPLANT MAMARI MODELS CPG 311 TEXTURAT,ANAT COHES I GEL SIL,BASE RODONA 9,3CM,PROJECCIÓ ULTRA ALT 4,8CM.VOLUM 270CC,ESTÈRIL,NO IMP,RE-EST10COPS.REF:RSZ5270
E30900235 | Mesuradors intraoperatoris d'implants mamaris | MESURADOR P/ESTIMACIÓ MIDA I FORMA D'IMPLANT MAMARI MODELS CPG 311 TEXTURAT,ANAT COHES I GEL SIL,BASE RODONA 9,7CM,PROJECCIÓ ULTRA ALT 5,0CM.VOLUM 295CC,ESTÈRIL,NO IMP,RE-EST10COPS.REF:RSZ5295
E30900235 | Mesuradors intraoperatoris d'implants mamaris | MESURADOR P/ESTIMACIÓ MIDA I FORMA D'IMPLANT MAMARI MODELS CPG 311 TEXTURAT,ANAT COHES II GEL SIL,BASE RODONA 13,2CM,PROJECCIÓ ALT 5,3CM.VOLUM 400CC,ESTÈRIL,NO IMP,RE-EST10COPS.REF:RSZ5004
E30900235 | Mesuradors intraoperatoris d'implants mamaris | MESURADOR P/ESTIMACIÓ MIDA I FORMA D'IMPLANT MAMARI MODELS CPG 311 TEXTURAT,ANAT COHES I GEL SIL,BASE RODONA 14,1CM,PROJECCIÓ MODERAT 4,3CM.VOLUM 500CC,ESTÈRIL,NO IMP,RE-EST10COPS.REF:RSZ5001
E30900235 | Mesuradors intraoperatoris d'implants mamaris | MESURADOR P/ESTIMACIÓ MIDA I FORMA D'IMPLANT MAMARI MODELS CPG 311 TEXTURAT,ANAT COHES I GEL SIL,BASE RODONA 12,8CM,PROJECCIÓ ALT 5,1CM.VOLUM 450CC,ESTÈRIL,NO IMP,RE-EST10COPS.REF:RSZ4504
E30900235 | Mesuradors intraoperatoris d'implants mamaris | MESURADOR P/ESTIMACIÓ MIDA I FORMA D'IMPLANT MAMARI MODELS CPG 311 TEXTURAT,ANAT COHESI I GEL SIL,BASE RODONA 13,6CM,PROJECCIÓ MODERAT 4,2CM.VOLUM 450CC,ESTÈRIL,NO IMP,RE-EST10COPS.REF:RSZ4501
E30900235 | Mesuradors intraoperatoris d'implants mamaris | MESURADOR P/ESTIMACIÓ MIDA I FORMA D'IMPLANT MAMARI MODELS CPG 311 TEXTURAT,ANAT COHESIU I GEL SIL,BASE RODONA 12,5CM,PROJECCIÓ ALT 5,0CM.VOLUM 425CC,ESTÈRIL,NO IMP,RE-EST10COPS.REF:RSZ4254
E30900235 | Mesuradors intraoperatoris d'implants mamaris | MESURADOR P/ESTIMACIÓ MIDA I FORMA D'IMPLANT MAMARI MODELS CPG 311 TEXTURAT,ANAT COHES III GEL SIL,BASE RODONA 14,5CM,ALÇADA ALT 15,1CM,PROJECCIÓ ALT 7,1CM,LONG D'ARC 13,1CM.VOLUM 755CC,ESTÈRIL,NO IMP,RE-EST10COPS.CPG 333 ,REF:RSZ4145
E30900235 | Mesuradors intraoperatoris d'implants mamaris | MESURADOR P/ESTIMACIÓ MIDA I FORMA D'IMPLANT MAMARI MODELS CPG 311 TEXTURAT,ANAT COHES III GEL SIL,BASE RODONA 14,0CM,ALÇADA ALT 14,6CM,PROJECCIÓ ALT 6,9CM,LONG D'ARC 12,7CM.VOLUM 680CC,ESTÈRIL,NO IMP,RE-EST10COPS.CPG 333 ,REF:RSZ4140
E30900235 | Mesuradors intraoperatoris d'implants mamaris | MESURADOR P/ESTIMACIÓ MIDA I FORMA D'IMPLANT MAMARI MODELS TEXTURAT,COHESIU I GEL SILICONA,BASE RODONA 9,8CM,PROJECCIÓ ULTRA ALT 5,1CM.VOLUM 320CC,ESTÈRIL,NO IMP,RE-EST10COPS.REF:RSZ5320
E30900235 | Mesuradors intraoperatoris d'implants mamaris | MESURADOR P/ESTIMACIÓ MIDA I FORMA D'IMPLANT MAMARI MODELS TEXTURAT,COHESIU I GEL SILICONA,BASE RODONA,BASE RODONA 10,1CM,PROJECCIÓ ULTRA ALT 5,2CM.VOLUM 350CC,ESTÈRIL,NO IMP,RE-EST10COPS.REF:RSZ5350
E30900235 | Mesuradors intraoperatoris d'implants mamaris | MESURADOR P/ESTIMACIÓ MIDA I FORMA D'IMPLANT MAMARI MODELS CPG 311 TEXTURAT,ANAT COHES I GEL SIL,BASE RODONA 10,4CM,PROJECCIÓ ULTRA ALT 5,3CM.VOLUM 375CC,ESTÈRIL,NO IMP,RE-EST10COPS.REF:RSZ5375
E30900235 | Mesuradors intraoperatoris d'implants mamaris | MESURADOR P/ESTIMACIÓ MIDA I FORMA D'IMPLANT MAMARI MODELS MEMORYGEL,LISO,GEL SILICONA,BASE RODONA 14,5CM,PROJECCIÓ MODERAT PLUS 5,1CM.VOLUM 605CC,ESTÈRIL,NO IMP,RE-EST10COPS,REF:RSZMPX605
E30900235 | Mesuradors intraoperatoris d'implants mamaris | MESURADOR P/ESTIMACIÓ MIDA I FORMA D'IMPLANT MAMARI MODELS MEMORYGEL,LISO,GEL SILICONA,BASE RODONA 14,9CM,PROJECCIÓ MODERAT PLUS 5,1CM.VOLUM 645CC,ESTÈRIL,NO IMP,RE-EST10COPS,REF:RSZMPX645
E30900235 | Mesuradors intraoperatoris d'implants mamaris | MESURADOR P/ESTIMACIÓ MIDA I FORMA D'IMPLANT MAMARI MODELS MEMORYGEL,LISO,GEL SILICONA,BASE RODONA 15,7CM,PROJECCIÓ MODERAT PLUS 5,4CM.VOLUM 755CC,ESTÈRIL,NO IMP,RE-EST10COPS,REF:RSZMPX755
E30900235 | Mesuradors intraoperatoris d'implants mamaris | MESURADOR P/ESTIMACIÓ MIDA I FORMA IMPL MAMARI POLYTECH-REPLICON POLYTXT,RODÓ,BASE 110MM,PROJ BAIXA 29MM,BASE-AURÈOLA 48MM,VOLUM 165ML,INTRAOPER,ELAST SILIC SUAU RESISTENT,ALTAMENT ELÀSTIC EFECTE "MEMÒRIA",BIOCOMP,NO IMPLANT,N/ESTÈRIL
E30900235 | Mesuradors intraoperatoris d'implants mamaris | MESURADOR P/ESTIMACIÓ MIDA I FORMA IMPL MAMARI POLYTECH-REPLICON POLYTXT,RODÓ,BASE 105MM,PROJ MODERADA 37MM,BASE-AURÈOLA 52MM,VOLUM 195ML,INTRAOPER,ELAST SILIC SUAU RESISTENT,ALTAMENT ELÀSTIC EFECTE "MEMÒRIA",BIOCOMP,NO IMPLANT,N/ESTÈRIL
E30900235 | Mesuradors intraoperatoris d'implants mamaris | MESURADOR P/ESTIMACIÓ MIDA I FORMA IMPL MAMARI POLYTECH-REPLICON POLYTXT,RODÓ,BASE 135MM,PROJ ALTA 57MM,BASE-AURÈOLA 74MM,VOLUM 495ML,INTRAOPER,ELAST SILIC SUAU RESISTENT,ALTAMENT ELÀSTIC EFECTE "MEMÒRIA",BIOCOMP,NOIMPLANT,N/ESTÈRIL
E30900235 | Mesuradors intraoperatoris d'implants mamaris | MESURADOR P/ESTIMACIÓ MIDA I FORMA IMPL MAMARI POLYTECH-REPLICON POLYTXT,RODÓ,BASE 100MM,PROJ EXTRA ALTA 55MM,BASE-AURÈOLA 63MM,VOLUM 255ML,INTRAOPER,ELAST SILIC SUAU RESISTENT,ALTAMENT ELÀSTIC EFECTE "MEMÒRIA",BIOCOMP,NO IMPLANT,N/ESTÈRIL
E30900235 | Mesuradors intraoperatoris d'implants mamaris | MESURADOR P/ESTIMACIÓ MIDA I FORMA IMPL MAMARI POLYTECH-REPLICON POLYTXT,RODÓ,BASE 105MM,PROJ EXTRA ALTA 55MM,BASE-AURÈOLA 66MM,VOLUM 290ML,INTRAOPER,ELAST SILIC SUAU RESISTENT,ALTAMENT ELÀSTIC EFECTE "MEMÒRIA",BIOCOMP,NO IMPLANT,N/ESTÈRIL
E30900235 | Mesuradors intraoperatoris d'implants mamaris | MESURADOR P/ESTIMACIÓ MIDA I FORMA IMPL MAMARI POLYTECH-REPLICON POLYTXT,RODÓ,BASE 120MM,PROJ EXTRA ALTA 61MM,BASE-AURÈOLA 75MM,VOLUM 425ML,INTRAOPER,ELAST SILIC SUAU RESISTENT,ALTAMENT ELÀSTIC EFECTE "MEMÒRIA",BIOCOMP,NO IMPLANT,N/ESTÈRIL
E30900235 | Mesuradors intraoperatoris d'implants mamaris | MESURADOR P/ESTIMACIÓ MIDA I FORMA IMPL MAMARI MODELS POLYTECH-REPLICON POLYTXT,RODÓ,BASE 120MM,PROJ ALTA 51MM,BASE-AURÈOLA 67MM,VOLUM 350ML,INTRAOPER,ELAST SILIC SUAU RESISTENT,ALTAMENT ELÀSTIC EFECTE "MEMÒRIA",BIOCOMP,NO IMPLANT,NO ESTÈRIL
E30900235 | Mesuradors intraoperatoris d'implants mamaris | MESURADOR P/ESTIMACIÓ MIDA I FORMA D'IMPLANT MAMARI MODELS TEXTURAT,ANATÒMIC COHESIU III GEL SILICONA,BASE RODONA 13,5CM,ALÇADA ELEVADA 14,1CM,PROJECCIÓ MODERAT PLUS5,7CM,LONGITUD D'ARC 11,7CM.VOLUM 495CC,ESTÈRIL,NO IMP,RE-EST10COPS,REF:RSZ1359
E30900235 | Mesuradors intraoperatoris d'implants mamaris | MESURADOR P/ESTIMACIÓ MIDA I FORMA D'IMPLANT MAMARI MODELS TEXTURAT,ANATÒMIC COHESIU III GEL SILICONA,BASE RODONA 14,0CM,ALÇADA MITJANA 13,2CM,PROJECCIÓ ALT 6,9CM,LONGITUD D'ARC 12,2CM.VOLUM 620CC,ESTÈRIL,NO IMP,RE-EST10COPS,REF:RSZ1402
E30900235 | Mesuradors intraoperatoris d'implants mamaris | MESURADOR P/ESTIMACIÓ MIDA I FORMA D'IMPLANT MAMARI MODELS TEXTURAT,ANATÒMIC COHESIU III GEL SILICONA,BASE RODONA 14,0CM,ALÇADA ALT 14,3CM,PROJECCIÓ MODERAT 4,5CM,LONGITUD D'ARC 11,0CM.VOLUM 475CC,ESTÈRIL,NO IMP,RE-EST10COPS,REF:RSZ1403
E30900235 | Mesuradors intraoperatoris d'implants mamaris | MESURADOR P/ESTIMACIÓ MIDA I FORMA D'IMPLANT MAMARI MODELS TEXTURAT,ANATÒMIC COHESIU III GEL SILICONA,BASE RODONA 14,0CM,ALÇADA BAIXA 12,4CM,PROJECCIÓ MODERAT 5,9CM,LONGITUD D'ARC 10,8CM.VOLUM 465CC,ESTÈRIL,NO IMP,RE-EST10COPS,REF:RSZ1407
E30900235 | Mesuradors intraoperatoris d'implants mamaris | MESURADOR P/ESTIMACIÓ MIDA I FORMA D'IMPLANT MAMARI MODELS TEXTURAT,ANATÒMIC COHESIU III GEL SILICONA,BASE RODONA 14,0CM,ALÇADA MITJANA 13,2CM,PROJECCIÓ MODERAT 4,9CM,LONGITUD D'ARC 10,3CM.VOLUM 440CC,ESTÈRIL,NO IMP,RE-EST10COPS,REF:RSZ1408
E30900235 | Mesuradors intraoperatoris d'implants mamaris | MESURADOR P/ESTIMACIÓ MIDA I FORMA IMPL MAMARI MATRIX,RODÓ,BASE 100MM,PROJECCIÓ MODERAT 39MM,VOLUM 300ML,INTRAOPER,ELÀSTICA SILICONA SUAU RESISTENT,SUPERFICIE LLISA,BIOCOMP,NO IMPLANT,N/ESTÈRIL,REF:SZD-300
E30900235 | Mesuradors intraoperatoris d'implants mamaris | MESURADOR P/ESTIMACIÓ MIDA I FORMA IMPL MAMARI MATRIX,RODÓ,BASE 100MM,PROJECCIÓ MODERAT 39MM,VOLUM 320ML,INTRAOPER,ELÀSTICA SILICONA SUAU RESISTENT,SUPERFICIE LLISA,BIOCOMP,NO IMPLANT,N/ESTÈRIL,REF:SZD-320
E30900235 | Mesuradors intraoperatoris d'implants mamaris | MESURADOR P/ESTIMACIÓ MIDA I FORMA IMPL MAMARI MATRIX,RODÓ,BASE 100MM,PROJECCIÓ MODERAT 40MM,VOLUM 340ML,INTRAOPER,ELÀSTICA SILICONA SUAU RESISTENT,SUPERFICIE LLISA,BIOCOMP,NO IMPLANT,N/ESTÈRIL,REF:SZD-340
E30900235 | Mesuradors intraoperatoris d'implants mamaris | MESURADOR P/ESTIMACIÓ MIDA I FORMA IMPL MAMARI MATRIX,RODÓ,BASE 100MM,PROJECCIÓ MODERAT 40MM,VOLUM 360ML,INTRAOPER,ELÀSTICA SILICONA SUAU RESISTENT,SUPERFICIE LLISA,BIOCOMP,NO IMPLANT,N/ESTÈRIL,REF:SZD-360
E30900235 | Mesuradors intraoperatoris d'implants mamaris | MESURADOR P/ESTIMACIÓ MIDA I FORMA IMPL MAMARI MATRIX,RODÓ,BASE 100MM,PROJECCIÓ MODERAT 41MM,VOLUM 380ML,INTRAOPER,ELÀSTICA SILICONA SUAU RESISTENT,SUPERFICIE LLISA,BIOCOMP,NO IMPLANT,N/ESTÈRIL,REF:SZD-380
E30900235 | Mesuradors intraoperatoris d'implants mamaris | MESURADOR P/ESTIMACIÓ MIDA I FORMA IMPL MAMARI MATRIX,RODÓ,BASE 100MM,PROJECCIÓ MODERAT 43MM,VOLUM 425ML,INTRAOPER,ELÀSTICA SILICONA SUAU RESISTENT,SUPERFICIE LLISA,BIOCOMP,NO IMPLANT,N/ESTÈRIL,REF:SZD-425
E30900235 | Mesuradors intraoperatoris d'implants mamaris | MESURADOR P/ESTIMACIÓ MIDA I FORMA IMPL MAMARI MATRIX,RODÓ,BASE 100MM,PROJECCIÓ MODERAT 44MM,VOLUM 475ML,INTRAOPER,ELÀSTICA SILICONA SUAU RESISTENT,SUPERFICIE LLISA,BIOCOMP,NO IMPLANT,N/ESTÈRIL,REF:SZD-475
E30900235 | Mesuradors intraoperatoris d'implants mamaris | MESURADOR P/ESTIMACIÓ MIDA I FORMA IMPL MAMARI MATRIX,RODÓ,BASE 100MM,PROJECCIÓ MODERAT 45MM,VOLUM 525ML,INTRAOPER,ELÀSTICA SILICONA SUAU RESISTENT,SUPERFICIE LLISA,BIOCOMP,NO IMPLANT,N/ESTÈRIL,REF:SZD-525
E30900235 | Mesuradors intraoperatoris d'implants mamaris | MESURADOR P/ESTIMACIÓ MIDA I FORMA IMPL MAMARI MATRIX,RODÓ,BASE 100MM,PROJECCIÓ MODERAT 46MM,VOLUM 575ML,INTRAOPER,ELÀSTICA SILICONA SUAU RESISTENT,SUPERFICIE LLISA,BIOCOMP,NO IMPLANT,N/ESTÈRIL,REF:SZD-575
E30900235 | Mesuradors intraoperatoris d'implants mamaris | MESURADOR P/ESTIMACIÓ MIDA I FORMA D'IMPLANT MAMARI, MODELS CPG 333,TEXTURAT,ANATÒMIC,COHESIU III, GEL SILICONA,BASE RODONA 9,5CM,ALÇADA ELEVADA, 9,9,PROJECCIÓ ALT 4,8CM,LONGITUD D'ARC 8,8CM.VOLUM 215CC,ESTÈRIL,NO IMP,RE-EST10COPS,REF:RSZ4095
E30900235 | Mesuradors intraoperatoris d'implants mamaris | MESURADOR P/ESTIMACIÓ MIDA I FORMA D'IMPLANT MAMARI, MODELS CPG 333,TEXTURAT,ANATÒMIC, COHESIU III, GEL SILICONA,BASE RODONA 10,0CM,ALÇADA ELEVADA 10,4CM,PROJECCIÓ ALT 5,1CM,LONGITUD'ARC 9,3CM.VOLUM 250CC,ESTÈRIL,NO IMP,RE-EST10COPS,REF:RSZ4100
E30900235 | Mesuradors intraoperatoris d'implants mamaris | MESURADOR P/ESTIMACIÓ MIDA I FORMA D'IMPLANT MAMARI, MODELS CPG 333, TEXTURAT,ANATÒMIC, COHESIU III, GEL SILICONA,BASE RODONA 10,5CM,ALÇADA ELEVADA 10,9CM,PROJECCIÓ ALT 5,3CM,LONGITUD D'ARC 9,7CM.VOLUM 290CC,ESTÈRIL,NO IMP,RE-EST10COPS,REF:RSZ4105
E30900235 | Mesuradors intraoperatoris d'implants mamaris | MESURADOR P/ESTIMACIÓ MIDA I FORMA D'IMPLANT MAMARI, MODELS CPG 333, TEXTURAT,ANATÒMIC, COHESIU III, GEL SILICONA,BASE RODONA 11,0CM,ALÇADA ELEVADA 11,5CM,PROJECCIÓ ALT 5,6CM,LONGITUD D'ARC 10,1CM.VOLUM 330CC,ESTÈRIL,NO IMP,RE-EST10COPS,REF:RSZ4110
E30900235 | Mesuradors intraoperatoris d'implants mamaris | MESURADORP/ESTIMACIÓ MIDA I FORMA D'IMPLANT MAMARI MODELS POLYTECH-OPTICON POLYTXT BASE120MM-101MM/51MM,PROJECCIÓ MODERADA 63MM,VOLUM 295ML,INTRAOPERATORI,ELAST SILICONA SUAU RESITENT,ALTAMENT ELÀSTICA/EFECTE "MEMÒRIA",BIOCOMP,NO IMPLANTABLE,ESTÈRIL
E30900235 | Mesuradors intraoperatoris d'implants mamaris | MESURADOR P/ESTIMACIÓ MIDA I FORMA D'IMPLANT MAMARI, MODELS CPG 333,TEXTURAT,ANATÒMIC COHESIU III GEL SILICONA,BASE RODONA 11,5CM,ALÇADA ELEVADA 12,0CM,PROJECCIÓ ALT 5,8CM,LONGITUD D'ARC 10,5CM.VOLUM 380CC,ESTÈRIL,NO IMP,RE-EST10COPS,REF:RSZ4115
E30900235 | Mesuradors intraoperatoris d'implants mamaris | MESURADOR P/ESTIMACIÓ MIDA I FORMA D'IMPLANT MAMARI, MODELS CPG 333, TEXTURAT,ANATÒMIC, COHESIU III, GEL SILICONA,BASE RODONA 12,0CM,ALÇADA ELEVADA 12,5CM,PROJECCIÓ ALT 6,0CM,LONGITUD D'ARC 11,0CM.VOLUM 430CC,ESTÈRIL,NO IMP,RE-EST10COPS,REF:RSZ4120
E30900235 | Mesuradors intraoperatoris d'implants mamaris | MESURADOR P/ESTIMACIÓ MIDA I FORMA D'IMPLANT MAMARI, MODELS CPG 333, TEXTURAT,ANATÒMIC,COHESIU III, GEL SILICONA,BASE RODONA 12,5CM,ALÇADA ELEVADA 13,0CM,PROJECCIÓ ALT 6,2CM,LONGITUD D'ARC 11,4CM.VOLUM 485CC,ESTÈRIL,NO IMP,RE-EST10COPS,REF:RSZ4125
E30900235 | Mesuradors intraoperatoris d'implants mamaris | MESURADOR P/ESTIMACIÓ MIDA I FORMA D'IMPLANT MAMARI, MODELS CPG 333, TEXTURAT,ANAT COHESIU III GEL SILICONA,BASE RODONA 13,0CM,ALÇADA ELEVADA 13,5CM,PROJECCIÓ ALT 6,5CM,LONGITUD D'ARC 11,8CM.VOLUM 545CC,ESTÈRIL,NO IMP,RE-EST10COPS,REF:RSZ4130
E30900235 | Mesuradors intraoperatoris d'implants mamaris | MESURADOR P/ESTIMACIÓ MIDA I FORMA D'IMPLANT MAMARI, MODELS PG 333, TEXTURAT,ANATÒMIC COHESIU III GEL SILICONA,BASE RODONA 13,5CM,ALÇADA ELEVADA 14,1CM,PROJECCIÓ ALT 6,7CM,LONGITUD D'ARC 12,2CM.VOLUM 610CC,ESTÈRIL,NO IMP,RE-EST10COPS,REF:RSZ4135
E30900235 | Mesuradors intraoperatoris d'implants mamaris | MESURADOR P/ESTIMACIÓ MIDA I FORMA D'IMPLANT MAMARI,MODELS MEMORYGEL,LISO,GEL SILICONA,BASE EXTRA RODONS 11,5,CM,PROJECCIÓ ALT 5,8CM.VOLUM 415CC,ESTÈRIL,NO IMP,RE-EST10COPS,REF:REF:RSZSHPX415
E30900235 | Mesuradors intraoperatoris d'implants mamaris | MESURADOR P/ESTIMACIÓ MIDA I FORMA D'IMPLANT MAMARI, MODELS MEMORYGEL,LISO,GEL SILICONA,BASE EXTRA RODONS 11,9CM,PROJECCIÓ ALT 5,9CM.VOLUM 450CC,ESTÈRIL,NO IMP,RE-EST10COPS,REF:RSZSHPX450
E30900235 | Mesuradors intraoperatoris d'implants mamaris | MESURADOR P/ESTIMACIÓ MIDA I FORMA D'IMPLANT MAMARI,MODELS MEMORYGEL,LISO,GEL SILICONA,BASE RODONA 12,1CM,PROJECCIÓ ALT 5,8CM.VOLUM 465CC,ESTÈRIL,NO IMP,RE-EST10COPS,REF:RSZSHPX465
E30900235 | Mesuradors intraoperatoris d'implants mamaris | MESURADOR P/ESTIMACIÓ MIDA I FORMA D'IMPLANT MAMARI,MODELS MEMORYGEL,LISO,GEL SILICONA,BASE RODONA 12,5CM,PROJECCIÓ ALT 5,8CM.VOLUM 490CC,ESTÈRIL,NO IMP,RE-EST10COPS,REF:RSZSHPX490
E30900235 | Mesuradors intraoperatoris d'implants mamaris | MESURADOR P/ESTIMACIÓ MIDA I FORMA D'IMPLANT MAMARI,MODELS MEMORYGEL,LISO,GEL SILICONA,BASE RODONA 12,7CM,PROJECCIÓ ALT 6,0CM.VOLUM 535CC,ESTÈRIL,NO IMP,RE-EST10COPS,REF:RSZSHPX535
E30900235 | Mesuradors intraoperatoris d'implants mamaris | MESURADOR P/ESTIMACIÓ MIDA I FORMA D'IMPLANT MAMARI,MODELS MEMORYGEL,LISO,GEL SILICONA,BASE RODONA 13,1CM,PROJECCIÓ ALT 6,3CM.VOLUM 595CC,ESTÈRIL,NO IMP,RE-EST10COPS,REF:RSZSHPX595
E30900235 | Mesuradors intraoperatoris d'implants mamaris | MESURADOR P/ESTIMACIÓ MIDA I FORMA D'IMPLANT MAMARI,MODELS MEMORYGEL,LISO,TEXTURAT,GEL SILICONA,BASE RODONA 13,5CM,PROJECCIÓ ALT 6,5CM.VOLUM 650CC,ESTÈRIL,NO IMP,RE-EST10COPS,REF:RSZSHPX650
E30900235 | Mesuradors intraoperatoris d'implants mamaris | MESURADOR P/ESTIMACIÓ MIDA I FORMA D'IMPLANT MAMARI, MODELS MEMORYGEL, LISO, GEL SILICONA,BASE RODONA 14,1CM,PROJECCIÓ ALT 6,5CM.VOLUM 700CC,ESTÈRIL,NO IMP,RE-EST10COPS,REF:RSZSHPX700
E30900235 | Mesuradors intraoperatoris d'implants mamaris | MESURADOR P/ESTIMACIÓ MIDA I FORMA D'IMPLANT MAMARI, MODELS MEMORYGEL,LISO,GEL SILICONA,BASE RODONA 14,4CM,PROJECCIÓ ALT 6,7CM.VOLUM 755CC,ESTÈRIL,NO IMP,RE-EST10COPS,REF:RSZSHPX755
E30900235 | Mesuradors intraoperatoris d'implants mamaris | MESURADOR P/ESTIMACIÓ MIDA I FORMA D'IMPLANT MAMARI, MODELS MEMORYGEL,LISO,GEL SILICONA,BASE RODONA 14,8CM,PROJECCIÓ ALT 6,7CM.VOLUM 790CC,ESTÈRIL,NO IMP,RE-EST10COPS,REF:RSZSHPX790
E30900235 | Mesuradors intraoperatoris d'implants mamaris | MESURADOR P/ESTIMACIÓ MIDA I FORMA D'IMPLANT MAMARI, MODELS MEMORYGEL,GEL SILICONA,BASE RODONA 14,1CM,PROJECCIÓ ALT 6,5CM.VOLUM 700CC,ESTÈRIL,NO IMP,RE-EST10COPS,REF:RSZTHPX680
E30900235 | Mesuradors intraoperatoris d'implants mamaris | MESURADOR P/ESTIMACIÓ MIDA I FORMA D'IMPLANT MAMARI, MODELS MEMORYGEL,GEL SILICONA,BASE RODONA 14,4CM,PROJECCIÓ ALT 6,7CM.VOLUM 755CC,ESTÈRIL,NO IMP,RE-EST10COPS,REF:RSZTHPX725
E30900235 | Mesuradors intraoperatoris d'implants mamaris | MESURADOR P/ESTIMACIÓ MIDA I FORMA D'IMPLANT MAMARI, MODELS MEMORYGEL,GEL SILICONA,BASE RODONA 14,8CM,PROJECCIÓ ALT 6,7CM.VOLUM 790CC,ESTÈRIL,NO IMP,RE-EST10COPS,REF:RSZTHPX765
E30900235 | Mesuradors intraoperatoris d'implants mamaris | MESURADOR P/ESTIMACIÓ MIDA I FORMA D'IMPLANT MAMARI MODELS COHESIU I,LISO,GEL SILICONA,BASE RODONA 14,8CM,PROJECCIÓ ALT 5,8CM.VOLUM 700CC,ESTÈRIL,NO IMP,RE-EST10COPS,REF:RSZ7004
E30900235 | Mesuradors intraoperatoris d'implants mamaris | MESURADOR P/ESTIMACIÓ MIDA I FORMA D'IMPLANT MAMARI MODELS COHES I, LISO GEL SILICONA,BASE RODONA 16,5CM,PROJECCIÓ MODERAT PLUS 5,1CM.VOLUM 800CC,ESTÈRIL,NO IMP,RE-EST10COPS,REF:RSZ8001
E30900235 | Mesuradors intraoperatoris d'implants mamaris | MESURADOR P/ESTIMACIÓ MIDA I FORMA D'IMPLANT MAMARI MODELS COHES I, LISO GEL SILICONA,BASE RODONA 15,5CM,PROJECCIÓ ALT 6,0CM.VOLUM 800CC,ESTÈRIL,NO IMP,RE-EST10COPS,REF:RSZ8004
E30900235 | Mesuradors intraoperatoris d'implants mamaris | MESURADOR P/ESTIMACIÓ MIDA I FORMA D'IMPLANT MAMARI MODELS MEMORYGEL,LISO,GEL SILICONA,BASE RODONA 8,9CM,PROJECCIÓ MODERAT PLUS 3,1CM.VOLUM 130CC,ESTÈRIL,NO IMP,RE-EST10COPS,REF:RSZMPX130
E30900235 | Mesuradors intraoperatoris d'implants mamaris | MESURADOR P/ESTIMACIÓ MIDA I FORMA D'IMPLANT MAMARI MODELS MEMORYGEL,LISO,GEL SILICONA,BASE RODONA 9,5CM,PROJECCIÓ MODERAT PLUS 3,3CM.VOLUM 160CC,ESTÈRIL,NO IMP,RE-EST10COPS,REF:RSZMPX160
E30900235 | Mesuradors intraoperatoris d'implants mamaris | MESURADOR P/ESTIMACIÓ MIDA I FORMA D'IMPLANT MAMARI MODELS MEMORYGEL,LISO,GEL SILICONA,BASE RODONA 10,0CM,PROJECCIÓ MODERAT PLUS 3,4CM.VOLUM 190CC,ESTÈRIL,NO IMP,RE-EST10COPS,REF:RSZMPX190
E30900235 | Mesuradors intraoperatoris d'implants mamaris | MESURADOR P/ESTIMACIÓ MIDA I FORMA D'IMPLANT MAMARI MODELS MEMORYGEL,LISO,GEL SILICONA,BASE RODONA 10,4CM,PROJECCIÓ MODERAT PLUS 3,6CM.VOLUM 215CC,ESTÈRIL,NO IMP,RE-EST10COPS,REF:RSZMPX215
E30900235 | Mesuradors intraoperatoris d'implants mamaris | MESURADOR P/ESTIMACIÓ MIDA I FORMA D'IMPLANT MAMARI MODELS MEMORYGEL,LISO,GEL SILICONA,BASE RODONA 10,8CM,PROJECCIÓ MODERAT PLUS 3,7CM.VOLUM 240CC,ESTÈRIL,NO IMP,RE-EST10COPS,REF:RSZMPX240
E30900235 | Mesuradors intraoperatoris d'implants mamaris | MESURADOR P/ESTIMACIÓ MIDA I FORMA D'IMPLANT MAMARI MODELS MEMORYGEL,LISO,GEL SILICONA,BASE RODONA 11,4CM,PROJECCIÓ MODERAT PLUS 3,8CM.VOLUM 270CC,ESTÈRIL,NO IMP,RE-EST10COPS,REF:RSZMPX270
E30900235 | Mesuradors intraoperatoris d'implants mamaris | MESURADOR P/ESTIMACIÓ MIDA I FORMA D'IMPLANT MAMARI MODELS MEMORYGEL,LISO,GEL SILICONA,BASE RODONA 11,5CM,PROJECCIÓ MODERAT PLUS 4,0CM.VOLUM 295CC,ESTÈRIL,NO IMP,RE-EST10COPS,REF:RSZMPX295
E30900235 | Mesuradors intraoperatoris d'implants mamaris | MESURADOR P/ESTIMACIÓ MIDA I FORMA D'IMPLANT MAMARI MODELS MEMORYGEL,LISO,GEL SILICONA,BASE RODONA 11,9CM,PROJECCIÓ MODERAT PLUS 4,1CM.VOLUM 325CC,ESTÈRIL,NO IMP,RE-EST10COPS,REF:RSZMPX325
E30900235 | Mesuradors intraoperatoris d'implants mamaris | MESURADOR P/ESTIMACIÓ MIDA I FORMA D'IMPLANT MAMARI MODELS MEMORYGEL,LISO,GEL SILICONA,BASE RODONA 12,3CM,PROJECCIÓ MODERAT PLUS 4,1CM.VOLUM 350CC,ESTÈRIL,NO IMP,RE-EST10COPS,REF::RSZMPX350
E30900235 | Mesuradors intraoperatoris d'implants mamaris | MESURADOR P/ESTIMACIÓ MIDA I FORMA D'IMPLANT MAMARI MODELS MEMORYGEL,LISO,GEL SILICONA,BASE RODONA 12,6CM,PROJECCIÓ MODERAT PLUS 4,1CM.VOLUM 370CC,ESTÈRIL,NO IMP,RE-EST10COPS,REF:RSZMPX370
E30900235 | Mesuradors intraoperatoris d'implants mamaris | MESURADOR P/ESTIMACIÓ MIDA I FORMA D'IMPLANT MAMARI MODELS MEMORYGEL,LISO,GEL SILICONA,BASE RODONA 12,7CM,PROJECCIÓ MODERAT PLUS 4,4CM.VOLUM 405CC,ESTÈRIL,NO IMP,RE-EST10COPS,REF:RSZMPX405
E30900235 | Mesuradors intraoperatoris d'implants mamaris | MESURADOR P/ESTIMACIÓ MIDA I FORMA D'IMPLANT MAMARI MODELS MEMORYGEL,LISO,GEL SILICONA,BASE RODONA 13,1CM,PROJECCIÓ MODERAT PLUS 4,5CM.VOLUM 440CC,ESTÈRIL,NO IMP,RE-EST10COPS,REF:RSZMPX440
E30900235 | Mesuradors intraoperatoris d'implants mamaris | MESURADOR P/ESTIMACIÓ MIDA I FORMA D'IMPLANT MAMARI MODELS MEMORYGEL,LISO,GEL SILICONA,BASE RODONA 13,6CM,PROJECCIÓ MODERAT PLUS 4,7CM.VOLUM 490CC,ESTÈRIL,NO IMP,RE-EST10COPS,REF:RSZMPX490
E30900235 | Mesuradors intraoperatoris d'implants mamaris | MESURADOR P/ESTIMACIÓ MIDA I FORMA D'IMPLANT MAMARI MODELS MEMORYGEL,LISO,GEL SILICONA,BASE RODONA 14,0CM,PROJECCIÓ MODERAT PLUS 4,9CM.VOLUM 545CC,ESTÈRIL,NO IMP,RE-EST10COPS,REF:RSZMPX545
E30900235 | Mesuradors intraoperatoris d'implants mamaris | MESURADOR P/ESTIMACIÓ MIDA I FORMA D'IMPLANT MAMARI MODELS TEXTURAT,ANATÒMIC,COHESIU III GEL,SILICONA,BASE RODONA 10,0CM,ALÇADA ALT 10,2CM,PROJECCIÓ MODERAT 3,4CM,LONGITUD D'ARC 8,1CM.VOLUM 175CC,ESTÈRIL,NO IMP,RE-EST10COPS,REF:RSZ1003
E30900235 | Mesuradors intraoperatoris d'implants mamaris | MESURADOR P/ESTIMACIÓ MIDA I FORMA D'IMPLANT MAMARI MODELS TEXTURAT,ANATÒMIC,COHESIU III,GEL,SILICONA,BASE RODONA 10,0CM,ALÇADA ELEVADA 9,4CM,PROJECCIÓ MODERAT PLUS,4,2CM,LONGITUD D'ARC 8,4CM.VOLUM 195CC,ESTÈRIL,NO IMP,RE-EST10COPS,REF:RSZ1005
E30900235 | Mesuradors intraoperatoris d'implants mamaris | MESURADOR P/ESTIMACIÓ MIDA I FORMA D'IMPLANT MAMARI MODELS TEXTURAT,ANATÒMIC,COHESIU III, GEL SILICONA,BASE RODONA 10,0CM,ALÇADA BAIXA 9,0CM,PROJECCIÓ ALT 4,6CM,LONGITUD D'ARC 8,3CM.VOLUM 180CC,ESTÈRIL,NO IMP,RE-EST10COPS,REF:RSZ1006
E30900235 | Mesuradors intraoperatoris d'implants mamaris | MESURADOR P/ESTIMACIÓ MIDA I FORMA D'IMPLANT MAMARI MODELS TEXTURAT,ANATÒMIC,COHES III GEL SILICONA,BASE RODONA 10,0CM,ALÇADA BAIXA 8,8CM,PROJECCIÓ MODERAT 4,2CM,LONGITUD D'ARC 7,9CM.VOLUM 170CC,ESTÈRIL,NO IMP,RE-EST10COPS,REF:RSZ1007
E30900235 | Mesuradors intraoperatoris d'implants mamaris | MESURADOR P/ESTIMACIÓ MIDA I FORMA D'IMPLANT MAMARI MODELS TEXTURAT,ANATÒMIC,COHESIU III, GEL SILICONA,BASE RODONA 10,0CM,ALÇADA MITJANA 9,4CM,PROJECCIÓ MODERAT 3,7CM,LONGITUD D'ARC 7,7CM.VOLUM 155CC,ESTÈRIL,NO IMP,RE-EST10COPS,REF:RSZ1008
E30900235 | Mesuradors intraoperatoris d'implants mamaris | MESURADOR P/ESTIMACIÓ MIDA I FORMA D'IMPLANT MAMARI MODELS TEXTURAT,ANATÒMIC COHESIU III GEL SILICONA,BASE RODONA 11CM,ALÇADA BAIXA 9,9CM,PROJECCIÓ ALT 4,9CM,LONGITUD D'ARC 9,1CM.VOLUM 240CC,ESTÈRIL,NO IMP,RE-EST10COPS,REF:RSZ1106
E30900235 | Mesuradors intraoperatoris d'implants mamaris | MESURADOR P/ESTIMACIÓ MIDA I FORMA D'IMPLANT MAMARI MODELS TEXTURAT,ANATÒMIC COHESIU III GEL SILICONA,BASE RODONA 11,0CM,ALÇADA BAIXA 9,7CM,PROJECCIÓ MODERAT 4,7CM,LONGITUD D'ARC 8,6CM.VOLUM 225CC,ESTÈRIL,NO IMP,RE-EST10COPS,REF:RSZ1107
E30900235 | Mesuradors intraoperatoris d'implants mamaris | MESURADOR P/ESTIMACIÓ MIDA I FORMA D'IMPLANT MAMARI MODELS TEXTURAT,ANATÒMIC COHESIU III GEL SILICONA,BASE RODONA 11,0CM,ALÇADA MITJANA 10,3CM,PROJECCIÓ MODERAT 3,9CM,LONGITUD D'ARC 10,3CM.VOLUM 215CC,ESTÈRIL,NO IMP,RE-EST10COPS,REF:RSZ1108
E30900235 | Mesuradors intraoperatoris d'implants mamaris | MESURADOR P/ESTIMACIÓ MIDA I FORMA D'IMPLANT MAMARI MODELS TEXTURAT,ANATÒMIC COHESIU III GEL SILICONA,BASE RODONA 11,0CM,ALÇADA ALT 11,5CM,PROJECCIÓ MODERAT PLUS 4,7CM,LONGITUD D'ARC 9,7CM.VOLUM 270CC,ESTÈRIL,NO IMP,RE-EST10COPS,REF:RSZ1109
E30900235 | Mesuradors intraoperatoris d'implants mamaris | MESURADOR P/ESTIMACIÓ MIDA I FORMA D'IMPLANT MAMARI MODELS TEXTURAT,ANATÒMIC COHESIU III GEL SILICONA,BASE RODONA 11,5CM,ALÇADA MITJANA 10,8CM,PROJECCIÓ ALT 5,8CM,LONGITUD D'ARC 10,1CM.VOLUM 345CC,ESTÈRIL,NO IMP,RE-EST10COPS,REF:RSZ1152
E30900235 | Mesuradors intraoperatoris d'implants mamaris | MESURADOR P/ESTIMACIÓ MIDA I FORMA D'IMPLANT MAMARI MODELS TEXTURAT,ANATÒMIC COHESIU III GEL SILICONA,BASE RODONA 11,5CM,ALÇADA ALT 11,8CM,PROJECCIÓ MODERAT 3,7CM,LONGITUD D'ARC 9,1CM.VOLUM 265CC,ESTÈRIL,NO IMP,RE-EST10COPS,REF:RSZ1153
E30900235 | Mesuradors intraoperatoris d'implants mamaris | MESURADOR P/ESTIMACIÓ MIDA I FORMA D'IMPLANT MAMARI MODELS TEXTURAT,ANATÒMIC COHESIU III GEL SILICONA,BASE RODONA 11,5CM,ALÇADA MITJANA 10,8CM,PROJECCIÓ MODERAT 4,9CM,LONGITUD D'ARC 9,5CM.VOLUM 180CC,ESTÈRIL,NO IMP,RE-EST10COPS,REF:RSZ1155
E30900235 | Mesuradors intraoperatoris d'implants mamaris | MESURADOR P/ESTIMACIÓ MIDA I FORMA D'IMPLANT MAMARI MODELS TEXTURAT,ANATÒMIC COHESIU III GEL SILICONA,BASE RODONA 11,5CM,ALÇADA BAIXA 10,3CM,PROJECCIÓ ALT 5,0CM,LONGITUD D'ARC 9,5CM.VOLUM 270CC,ESTÈRIL,NO IMP,RE-EST10COPS,REF:RSZ1156
E30900235 | Mesuradors intraoperatoris d'implants mamaris | MESURADOR P/ESTIMACIÓ MIDA I FORMA D'IMPLANT MAMARI MODELS TEXTURAT,ANATÒMIC COHESIU III GEL SILICONA,BASE RODONA 11,5CM,ALÇADA BAIXA 10,2CM,PROJECCIÓ MODERAT 4,9CM,LONGITUD D'ARC 9,0CM.VOLUM 255CC,ESTÈRIL,NO IMP,RE-EST10COPS,REF:RSZ1157
E30900235 | Mesuradors intraoperatoris d'implants mamaris | MESURADOR P/ESTIMACIÓ MIDA I FORMA D'IMPLANT MAMARI MODELS TEXTURAT,ANATÒMIC COHESIU III GEL SILICONA,BASE RODONA 11,5CM,ALÇADA MITJANA 10,8CM,PROJECCIÓ MODERAT 4,0CM,LONGITUD D'ARC 8,6CM.VOLUM 245CC,ESTÈRIL,NO IMP,RE-EST10COPS,REF:RSZ1158
E30900235 | Mesuradors intraoperatoris d'implants mamaris | MESURADOR P/ESTIMACIÓ MIDA I FORMA D'IMPLANT MAMARI MODELS TEXTURAT,ANATÒMIC COHESIU III GEL SILICONA,BASE RODONA 11,5CM,ALÇADA ELEVADA 12,0CM,PROJECCIÓ MODERAT 4,9CM,LONGITUD D'ARC 10,1CM.VOLUM 305CC,ESTÈRIL,NO IMP,RE-EST10COS,REF:RSZ1159
E30900235 | Mesuradors intraoperatoris d'implants mamaris | MESURADOR P/ESTIMACIÓ MIDA I FORMA D'IMPLANT MAMARI MODELS TEXTURAT,ANATÒMIC COHESIU III GEL SILICONA,BASE RODONA 9,5CM,ALÇADA ELEVADA 9,9CM,PROJECCIÓ MODERAT PLUS, 4,0CM,LONGITUD D'ARC 8,5CM.VOLUM 175CC,ESTÈRIL,NO IMP,RE-EST10COPS,REF:RSZ0959
E30900235 | Mesuradors intraoperatoris d'implants mamaris | MESURADOR P/ESTIMACIÓ MIDA I FORMA D'IMPLANT MAMARI MODELS TEXTURAT,ANATÒMIC COHESIU III GEL SILICONA,BASE RODONA 9,5CM,ALÇADA BAIXA 8,5CM,PROJECCIÓ MODERAT 3,2CM,LONGITUD D'ARC 6,9CM.VOLUM 120CC,ESTÈRIL,NO IMP,RE-EST10COPS,REF:RSZ0095
E30900235 | Mesuradors intraoperatoris d'implants mamaris | MESURADOR P/ESTIMACIÓ MIDA I FORMA D'IMPLANT MAMARI MODELS TEXTURAT,ANATÒMIC COHESIU III GEL SILICONA,BASE RODONA 10,0CM,ALÇADA BAIXA 8,9CM,PROJECCIÓ MODERAT 3,4CM,LONGITUD D'ARC 7,2CM.VOLUM 140CC,ESTÈRIL,NO IMP,RE-EST10COPS,REF:RSZ0100
E30900235 | Mesuradors intraoperatoris d'implants mamaris | MESURADOR P/ESTIMACIÓ MIDA I FORMA D'IMPLANT MAMARI MODELS TEXTURAT,ANATÒMIC COHESIU III GEL SILICONA,BASE RODONA 10,5CM,ALÇADA BAIXA 9,4CM,PROJECCIÓ MODERAT 3,6CM,LONGITUD D'ARC 7,5CM.VOLUM 160CC,ESTÈRIL,NO IMP,RE-EST10COPS,REF:RSZ0105
E30900235 | Mesuradors intraoperatoris d'implants mamaris | MESURADOR P/ESTIMACIÓ MIDA I FORMA D'IMPLANT MAMARI MODELS TEXTURAT,ANAT COHES III GEL SILICONA,BASE RODONA 11,5CM,ALÇADA BAIXA 10,3CM,PROJECCIÓ MODERAT 3,9CM,LONGITUD D'ARC 8,2CM.VOLUM 210CC,ESTÈRIL,NO IMP,RE-EST10COPS,REF:RSZ0115
E30900235 | Mesuradors intraoperatoris d'implants mamaris | MESURADOR P/ESTIMACIÓ MIDA I FORMA D'IMPLANT MAMARI MODELS TEXTURAT,ANATÒMIC COHESIU III GEL SILICONA,BASE RODONA 12,0CM,ALÇADA BAIXA 10,7CM,PROJECCIÓ MODERAT 4,1CM,LONGITUD D'ARC 8,5CM.VOLUM 235CC,ESTÈRIL,NO IMP,RE-EST10COPS,REF:RSZ0120
E30900235 | Mesuradors intraoperatoris d'implants mamaris | MESURADOR P/ESTIMACIÓ MIDA I FORMA D'IMPLANT MAMARI MODELS TEXTURAT,ANATÒMIC COHESIU III GEL SILICONA,BASE RODONA 12,5CM,ALÇADA BAIXA 11,2CM,PROJECCIÓ MODERAT 4,2CM,LONGITUD D'ARC 8,8CM.VOLUM 2700CC,ESTÈRIL,NO IMP,RE-EST10COPS,REF:RSZ0125
E30900235 | Mesuradors intraoperatoris d'implants mamaris | MESURADOR P/ESTIMACIÓ MIDA I FORMA D'IMPLANT MAMARI MODELS TEXTURAT,ANATÒMIC COHESIU III GEL SILICONA,BASE RODONA 13,0CM,ALÇADA BAIXA 11,6CM,PROJECCIÓ MODERAT 4,4CM,LONGITUD D'ARC 9,2CM.VOLUM 300CC,ESTÈRIL,NO IMP,RE-EST10COPS,REF:RSZ0130
E30900235 | Mesuradors intraoperatoris d'implants mamaris | MESURADOR P/ESTIMACIÓ MIDA I FORMA D'IMPLANT MAMARI MODELS TEXTURAT,ANATÒMIC COHESIU III GEL SILICONA,BASE RODONA 9,5CM,ALÇADA MITJNA 8,9CM,PROJECCIÓ ALT 4,8CM,LONGITUD D'ARC 8,5CM.VOLUM 195CC,ESTÈRIL,NO IMP,RE-EST10COPS,REF:RSZ0952
E30900235 | Mesuradors intraoperatoris d'implants mamaris | MESURADOR P/ESTIMACIÓ MIDA I FORMA D'IMPLANT MAMARI MODELS TEXTURAT,ANATÒMIC COHESIU III GEL SILICONA,BASE RODONA 9,5CM,ALÇADA ALT 9,7CM,PROJECCIÓ MODERAT 3,3CM,LONGITUD D'ARC 7,7CM.VOLUM 150CC,ESTÈRIL,NO IMP,RE-EST10COPS,REF:RSZ0953
E30900235 | Mesuradors intraoperatoris d'implants mamaris | MESURADOR P/ESTIMACIÓ MIDA I FORMA D'IMPLANT MAMARI MODELS TEXTURAT,ANATÒMIC COHESIU III GEL SILICONA,BASE RODONA 9,5CM,ALÇADA BAIXA 8,6CM,PROJECCIÓ ALT 4,5CM,LONGITUD D'ARC 7,8CM.VOLUM 155CC,ESTÈRIL,NO IMP,RE-EST10COPS,REF:RSZ0956
E30900235 | Mesuradors intraoperatoris d'implants mamaris | MESURADOR P/ESTIMACIÓ MIDA I FORMA D'IMPLANT MAMARI MODELS TEXTURAT,ANATÒMIC COHESIU III GEL SILICONA,BASE RODONA 9,5CM,ALÇADA BAIXA 8,4CM,PROJECCIÓ MODERAT 4,0CM,LONGITUD D'ARC 7,5CM.VOLUM 145CC,ESTÈRIL,NO IMP,RE-EST10COPS,REF:RSZ0957
E30900235 | Mesuradors intraoperatoris d'implants mamaris | MESURADOR P/ESTIMACIÓ MIDA I FORMA D'IMPLANT MAMARI MODELS TEXTURAT,ANATÒMIC COHESIU III GEL SILICONA,BASE RODONA 9,5CM,ALÇADA MITJANA 8,9CM,PROJECCIÓ MODERAT 3,5CM,LONGITUD D'ARC 7,3CM.VOLUM 135CC,ESTÈRIL,NO IMP,RE-EST10COPS,REF:RSZ0958
E30900235 | Mesuradors intraoperatoris d'implants mamaris | MESURADOR P/ESTIMACIÓ MIDA I FORMA IMPL MAMARI POLYTECH-REPLICON POLYTXT,RODÓ,BASE 140MM,ALÇADA140MM,PROJECC MODERAT 94MM,VOLUM 435ML,INTRAOPER,ELÀSTICA SILICONA SUAU RESISTENT,ALTMENT ELÀSTICA EFECTE "MEMÒRIA",BIOCOMP,NO IMPLANT,N/ESTÈRIL,REF:20735-435H
E30900235 | Mesuradors intraoperatoris d'implants mamaris | MESURADOR P/ESTIMACIÓ MIDA I FORMA IMPL MAMARI MATRIX,RODÓ,BASE 100MM,PROJECCIÓ ALT 59MM,VOLUM 700ML,INTRAOPER,ELÀSTICA SILICONA SUAU RESISTENT,SUPERFICIE LLISA,BIOCOMP,NO IMPLANT,N/ESTÈRIL,REF:SZF-700
E30900235 | Mesuradors intraoperatoris d'implants mamaris | MESURADOR P/ESTIMACIÓ MIDA I FORMA D'IMPLANT MAMARI MODELS CPG 312 TEXTURAT,ANATÒMIC COHESIU III GEL SILICONA,BASE RODONA 12,0CM,ALÇADA BAIXA 10,6CM,PROJECCIÓ MODERADA 5,1CM,LONG D'ARC 9,3CM.VOLUM 290CC,ESTÈRIL,NO IMPLANTABLE,RE-ESTERILITZABLE 10COPS
E30900235 | Mesuradors intraoperatoris d'implants mamaris | MESURADOR P/ESTIMACIÓ MIDA I FORMA D'IMPLANT MAMARI MODELS CPG 312 TEXTURAT,ANATÒMIC COHESIU III GEL SILICONA,BASE RODONA 12,5CM,ALÇADA BAIXA 11,8CM,PROJECCIÓ ALTA 6,2CM,LONG D'ARC 10,9CM.VOLUM 440CC,ESTÈRIL,NO IMPLANTABLE,RE-ESTERILITZABLE 10COPS
E30900235 | Mesuradors intraoperatoris d'implants mamaris | MESURADOR P/ESTIMACIÓ MIDA I FORMA D'IMPLANT MAMARI MODELS CPG 312 TEXTURAT,ANATÒMIC COHESIU III GEL SILICONA,BASE RODONA 13,0CM,ALÇADA BAIXA 11,5CM,PROJECCIÓ MODERADA 5,5CM,LONG D'ARC 10,0CM.VOLUM 370CC,ESTÈRIL,NO IMPLANTABLE,RE-ESTERILITZABLE 10COPS
E30900235 | Mesuradors intraoperatoris d'implants mamaris | MESURADOR P/ESTIMACIÓ MIDA I FORMA D'IMPLANT MAMARI MODELS CPG 312 TEXTURAT,ANATÒMIC COHESIU III GEL SILICONA,BASE RODONA 12,5CM,ALÇADA BAIXA 11,1CM,PROJECCIÓ MODERADA 5,3CM,LONG D'ARC 9,7CM.VOLUM 330CC,ESTÈRIL,NO IMPLANTABLE,RE-ESTERILITZABLE 10COPS
E30900235 | Mesuradors intraoperatoris d'implants mamaris | MESURADOR P/ESTIMACIÓ MIDA I FORMA D'IMPLANT MAMARI MODELS CPG 313 TEXTURAT,ANATÒMIC COHESIU III GEL SILICONA,BASE RODONA 14,0CM,ALÇADA BAIXA 12,6CM,PROJECCIÓ MODERADA 6,1CM,LONG D'ARC 11,4CM.VOLUM 490CC,ESTÈRIL,NO IMPLANTABLE,RE-ESTERILITZABLE 10COPS
E30900235 | Mesuradors intraoperatoris d'implants mamaris | MESURADOR P/ESTIMACIÓ MIDA I FORMA D'IMPLANT MAMARI MODELS POLYTECH-REPLICON POLYTXT BASE 130MM/130MM,PROJECCIÓ 55MM,BASE-AURÈOLA 72MM ,VOLUM 445ML,INTRAOPER,ELAST SILICONA SUAU RESITENT,ALTAMENT ELÀSTIC A/EFECTE "MEMÒRIA",BIOCOMP,NO IMPLANTABLE,NO ESTÈR
E30900235 | Mesuradors intraoperatoris d'implants mamaris | MESURADOR P/ESTIMACIÓ MIDA I FORMA D'IMPLANT MAMARI MODELS POLYTECH-OPTICON POLYTXT BASE 125MM-101MM/41MM,PROJECCIÓ MODERADA 55MM,VOLUM 235ML,INTRAOPERATORI,ELAST SILICONA SUAU RESITENT,ALTAMENT ELÀSTIC A/EFECTE "MEMÒRIA",BIOCOMP,NO IMPLANTABLE,ESTÈRIL.
E30900235 | Mesuradors intraoperatoris d'implants mamaris | MESURADOR P/ESTIMACIÓ MIDA I FORMA D'IMPLANT MAMARI MODELS CPG 322 TEXTURAT,ANATÒMIC COHESIU III GEL SILICONA,BASE RODONA 14,5CM,ALÇADA MITJANA13,2CM,PROJECCIÓ MODERADA 5,9CM,LONG D'ARC 11,4CM.VOLUM 525CC,ESTÈRIL,NO IMPLANTABLE,RE-ESTERILITZABLE 10COPS
E30900235 | Mesuradors intraoperatoris d'implants mamaris | MESURADOR P/ESTIMACIÓ MIDA I FORMA D'IMPLANT MAMARI MODELS CPG 312 TEXTURAT,ANATÒMIC COHESIU III GEL SILICONA,BASE RODONA 13,5CM,ALÇADA BAIXA 11,9CM,PROJECCIÓ MODERADA 5,7CM,LONG D'ARC 10,4CM.VOLUM 415CC,ESTÈRIL,NO IMPLANTABLE,RE-ESTERILITZABLE 10COPS
E30900235 | Mesuradors intraoperatoris d'implants mamaris | MESURADOR P/ESTIMACIÓ MIDA I FORMA D'IMPLANT MAMARI MODELS CPG 311 TEXTURAT,ANATÒMIC COHESIU III GEL SILICONA,BASE RODONA 11CM,ALÇADA BAIXA 11CM,PROJECCIÓ MODERADA 3,7CM,LONG D'ARC 7,9CM.VOLUM 180CC,ESTÈRIL,NO IMPLANTABLE,RE-ESTERILITZABLE 10COPS
E30900235 | Mesuradors intraoperatoris d'implants mamaris | MESURADOR P/ESTIMACIÓ MIDA I FORMA D'IMPLANT MAMARI MODELS CPG 322 TEXTURAT,ANATÒMIC COHESIU III GEL SILICONA,BASE RODONA 9,5CM,ALÇADA MITJANA8,9CM,PROJECCIÓ MODERADA 4,0CM,LONG D'ARC 8,0CM.VOLUM 165CC,ESTÈRIL,NO IMPLANTABLE,RE-ESTERILITZABLE 10COPS
E30900235 | Mesuradors intraoperatoris d'implants mamaris | MESURADOR P/ESTIMACIÓ MIDA I FORMA D'IMPLANT MAMARI MODELS POLYTECH-REPLICON POLYTXT BASE 135MM/135MM,PROJECCIÓ 57MM,BASE-AURÈOLA 74MM ,VOLUM 395ML,INTRAOPER,ELAST SILICONA SUAU RESITENT,ALTAMENT ELÀSTIC A/EFECTE "MEMÒRIA",BIOCOMP,NO IMPLANTABLE,NO ESTÈR
E30900235 | Mesuradors intraoperatoris d'implants mamaris | MESURADOR P/ESTIMACIÓ MIDA I FORMA D'IMPLANT MAMARI MODELS POLYTECH-OPTICON POLYTXT BASE 140MM-118MM/59MM,PROJECCIÓ ALTA 72MM,VOLUM 460ML,INTRAOPERATORI,ELAST SILICONA SUAU RESITENT,ALTAMENT ELÀSTIC A/EFECTE "MEMÒRIA",BIOCOMP,NO IMPLANTABLE, ESTÈRIL.
E30900235 | Mesuradors intraoperatoris d'implants mamaris | MESURADOR P/ESTIMACIÓ MIDA I FORMA D'IMPLANT MAMARI MODELS POLYTECH-REPLICON POLYTXT BASE 140MM-140MM/59MM,PROJECCIÓ ALTA 77MM,VOLUM 550ML,INTRAOPERATORI,ELAST SILICONA SUAU RESITENT,ALTAMENT ELÀSTIC A/EFECTE "MEMÒRIA",BIOCOMP,NO IMPLANTABLE, NO ESTÈRIL.
E30900235 | Mesuradors intraoperatoris d'implants mamaris | MESURADOR P/ESTIMACIÓ MIDA I FORMA D'IMPLANT MAMARI MODELS POLYTECH-OPTICON POLYTXT BASE 140MM-118MM/47MM,PROJECCIÓ MODERADA 63MM,VOLUM 365ML,INTRAOPERATORI,ELAST SILICONA SUAU RESITENT,ALTAMENT ELÀSTIC A/EFECTE "MEMÒRIA",BIOCOMP,NO IMPLANTABLE, ESTÈRIL.
E30900235 | Mesuradors intraoperatoris d'implants mamaris | MESURADOR P/ESTIMACIÓ MIDA I FORMA D'IMPLANT MAMARI MODELS POLYTECH-OPTICON POLYTXT BASE 140MM-140MM/59MM,PROJECCIÓ BAIXA 35MM,VOLUM 320ML,INTRAOPERATORI,ELAST SILICONA SUAU RESITENT,ALTAMENT ELÀSTIC A/EFECTE "MEMÒRIA",BIOCOMP,NO IMPLANTABLE,ESTÈRIL.
E30248010 | Material per a l'aplicació de ciments | SIST TANCAT BARREJA CIMENT OSSI.CONNEXIÓ BUIT,CAPACITAT 80(+/-2)G.RECIPIENT CILÍNDRIC A/MÀNEC-ÈMBOL P/BARREJAR ADAPTA PISTOLA CIMENT,EMBUT,TUB BUIT A/FILTRE,OBTURADOR FEMOR,PRESSURITZ GENOLL,CÀNULA,SAFATA TREBALL.EST,1ÚS.COMP PALACOS R+G PRO/PALAMIX O EQ
E30248010 | Material per a l'aplicació de ciments | EQ VERTEBROPLÀSTIA/CIFOPLÀSTIA CIMENTACIÓ PERCUTÀNIA COMPOST: BARREJADOR DE CIMENT AMB SISTEMA DE SUBMINISTRA, TAPADORA DE BLOQUEIG AMB FILTRE I ASPES,CARTUTX SUBMINISTRAMENT, TUBEXTENSIÓ, ALLARGADORA BUIT,EMBUT.S/LÀTEX,EST,1ÚS. COMPAT VERTOCURE O EQ
E30248020 | Vertebroplastia | EQUIP INTRODUCTOR DE CIMENT PER A VERTEBROPLÀSTIA COMPOST PER 5 ELEMENTS: CILINDRE D'INJECCIÓ, AGULLA 10G X 100 (+/-5)MM PER A VERTEBROPLÀSTIA, CÀNUL A D'ASPIRACIÓ, TUB DE CONNEXIÓ I ADAPTADOR REDUCTOR AMB "LUER LOCK". ESTÈRIL, D'UN SOL ÚS.
E30248020 | Vertebroplastia | EQ INTR CIMENT VERTEBROP,5 ELEM:AGULLA BISELLADA A/ESTILET PER CIMENT 10G(3,2MM)X15CM,CILINDRE PER CIMENT 10ML VOLUM,ALLARG ALTA PRESSIÓ 2ML,CONNEX METÀL,2CÀNULES ASP ADAPT LUER LOCK METÀL•ESTÈ,UNI1ÚS
E30248010 | Material per a l'aplicació de ciments | SISTEMA TANCAT DE BARREJA DE CIMENT OSSI AMB CONNEXIÓ AL BUIT, CAPACITAT DE 70-80 G. MÀNEC DE LA VÀLVULA "LUER", ÈMBOL DOSIFICADOR AMB ANELL TOROÏDAL, EMBUT, TUB DE BUIT, ADAPTADOR "LUER", XERINGA I AGULLA. EST,1ÚS. COMPATIBLE AMB SISTEMA KYPHON O EQ
E30248020 | Vertebroplastia | DISPOSITIU INTRODUCCIÓ, A BAIXA PRESSIÓ, CIMENT OSSI COMPOST: 1 BROQUET, 1 MARCADOR SORTIDA, 3 MARCADORS POSICIÓ DEL BROQUET (EN INCREMENT 1 CM), 1 ÈMBOL DISPOSITIU DE REOMPLIMENT OSSI, MARCADORS DE POSICIÓ. ESTÈRIL, D'UN SOL ÚS. COMPATIBLE KYPHON O EQ
E30248010 | Material per a l'aplicació de ciments | SISTEMA TANCAT DE BARREJA DE CIMENT OSSI AMB CONNEXIÓ AL BUIT, AMB UNA CAPACITAT DE 100-120 G, COMPOST PER: RECIPIENT CILÍNDRIC AMB MÀNEC-ÈMBOL PER BARREJAR, ASPES DE BARREJA, TUB DE BUIT I CÀNULA, ADAPTABLE A PISTOLA DE CIMENT 2MIX GUN O EQUIVALENT.
E30248010 | Material per a l'aplicació de ciments | SISTEMA TANCAT DE BARREJA UNIVERSAL DE CIMENT OSSI AMB CONNEXIÓ AL BUIT, INDICAT PER BAIXA POROSITAT AMB UNA CAPACITAT DE 40 A 120 G, COMPOST PER: RECIPIENT AMB MÀNEC DE MOLINET, DOBLES ASPES DE BARREJA, ESPÀTULA I TUB DE BUIT. ESTÈRIL, LLIURE LATEX,1ÚS
E30248010 | Material per a l'aplicació de ciments | AGULLA D'INJECCIÓ DE SUBSTITUT OSSI DE FOSFAT CÀLCIC SISTEMA CHRONOS INJECT Ø 12GA I 10,0MM DE LONGITUD, ACER, ESTÈRIL, UN SOL ÚS.
E30248030 | Cifoplastia | AGULLA D'ACCÉS OSSI DE 11G AMB PUNTA DE DIAMANT PER A CIFOPLÀSTIA, D'ACER INOXIDABLE. ESTÈRIL, D'UN SOL ÚS. COMPATIBLE AMB SISTEMA KYPHON O EQUIVALENT.
E30248030 | Cifoplastia | GUIA BALÓ EXPANDIBLE PER A LA REDUCCIÓ DE FRACTURA I CORRECCIÓ DE DEFORMITAT DE LA COLUMNA EN TÈCNICA DE CIFOPLÀSTIA.LONGITUD INICIAL 20MM, CÀNULA DE TREBALL Ø4,2MM,Ø MÀXIM 16MM, LONGITUD MÀXIMA 28MM, VOLUM MÀXIM 6CC, PRESSIÓ 400PSI(20ATM).ESTÈRIL,UN ÚS.
E30248030 | Cifoplastia | SISTEMA ACCÉS OSSI CIFOPLÀSTIA,COMPOST PER:1 INTRODUCTOR PUNTA ROMA DE 8GA,1 CÀNULA ADDICIONAL,2 PINS GUIA PUNTA ROMA,2 PINS GUIA PUNTA AFILADA,1 BROCA A/MARCADORS PRECISIÓ INCREMENTS DE 1CM, 1 MÀNEC BLOQUEIG MANUAL.ESTÈRIL,1ÚS. COMP KYPHON O EQ
E30248030 | Cifoplastia | XERINGA INFLAT DE BALÓ DE CIFOPLÀSTIA LUER-LOCK, DE DISPENSACIÓ DE FLUIDS DE 20 ML A/TRANSDUCTOR PRESSIÓ, LCD I SISTEMA D'AVÍS DE PRESSIÓ MÀXIMA D'INFLAT. PER A GENERAR I MONITORITZAR PRESSIONS 700 PSI. ESTÈRIL, D'UN SOL ÚS. COMPATIBLE KYPHON O EQ
E30248020 | Vertebroplastia | AGULLA PER A CIMENT EN VERTEBROPLASTIA DE 10G X 100 (+/-5)MM, BISELLADA, AMB ALES, ESTILET D'ACER INOXIDABLE, MARCADA CADA CENTÍMETRE, LUER LOCK. PER A UTILITZAR AMB PISTOLA D'UN SOL ÚS, PISTOLA METÀL·LICA O AGULLA COAXIAL PER A BIÒPSIA ÒSSIA. EST,1ÚS
E30248020 | Vertebroplastia | AGULLA PER A CIMENT EN VERTEBROPLASTIA DE 10G X 150 (+/-5)MM, BISELLADA, AMB ALES, ESTILET D'ACER INOXIDABLE, MARCADA CADA CENTÍMETRE, LUER LOCK. PER A UTILITZAR AMB PISTOLA D'UN SOL ÚS, PISTOLA METÀL·LICA O AGULLA COAXIAL PER A BIÒPSIA ÒSSIA. EST,1ÚS
E30248020 | Vertebroplastia | AGULL COAXIAL BIÒPSIA VERTEBROPLÀSTIA,12GX15(+/-1)CM A/CÀNULA ACER,3 ESPAIADORS PART PROXIMAL X GRADUAR PROFUNDITAT PENET I MÀNEC ERGO;ESTILET EJECTOR ACER;ADAPT ANTIPUN X CONNECTAR CÀNULA I ESTILET EJECTOR.EST,1ÚS.COMP SIST KYPHON O EQ
E30248010 | Material per a l'aplicació de ciments | SISTEMA TANCAT BARREJA DE CIMENT OSSI COMPOST PER: RECIPIENT CILÍNDRIC AMB MÀNEC-ÈMBOL PER A BARREJAR, ADAPTABLE A PISTOLA DE CIMENT. REUTILITZABLE. AUTOCLAVABLE. COMPATIBLE AMB PISTOLA I ACCESSORIS DE CIMENTACIÓ CEMEX SYSTEM O EQUIVALENT.
E30248010 | Material per a l'aplicació de ciments | SISTEMA DE BARREJA UNIVERSAL DE CIMENT OSSI AMB OPCIÓ DE BUIT PER REDUIR LA POROSITAT AMB UNA CAPACITAT DE 80-100 G, COMPOST PER: RECIPIENT AMB MÀNEC DE MOLINET, ASPES DE BARREJA, ESPÀTULA, CURETA, TUB DE BUIT AMB FILTRE DE CARBÓ. EST,S/LÀT,1ÚS
E30248020 | Vertebroplastia | DISPOSITIU DE BIÒPSIA ÒSSIA AMB ÈMBOL I PUNTA DE TALL CÒNICA ANGULADA, AMB MARCADORS DE SORTIDA I TRES MARCADORS DE POSICIÓ EN INCREMENTS D' 1CM. ESTÈRIL, UN SOL ÚS.
E30248020 | Vertebroplastia | EQUIP FORMAT PER 6 XERINGUES I UN CONNECTOR D'UNA VIA ADAPTABLE AL SISTEMA DE BARREJA PER A INJECCIÓ DE CIMENT OSSI AMB CONNEXIÓ "LUER LOCK", TRANSPARENTS, ESCALA IMPRESA. COMPATIBLE AMB SISTEMA TRAUMACEM V+ O EQUIVALENT.(B*)BAIXA_ESTUDI GERÈNCIA
E30248020 | Vertebroplastia | SISTEMA ACCÉS OSSI PERCUTANI CIFOPLÀSTIA: 1 INTRODUCTOR AMB PUNTA DE DIAMANT, 1 INTRODUCTOR PUNTA BISELLADA, 2 CÀNULES 8G QUE DISMINUEIX GRADUALMENT A 10G CONNECTOR LUER, 2 ÈMBOLS DISTALS, 1 BROCA A/MARCADORS PRECISIÓ. ESTÈRIL 1ÚS COMPATIBLE KYPHON O EQ
E30248020 | Vertebroplastia | DISPOSITIU INTRODUCCIÓ CIMENT OSSI A BAIXA PRESSIÓ, ALLIBERACIÓ D'1CM, AMB BROQUET DE 21CM I 3,5MMØ DISMINUEIX GRADUALMENT A 2,5MM,CONNECTOR LUER,1ÈMBOL 12CM,1 MARCADOR SORTIDA I 3 MARCADORS POSICIÓ EN INCREMENTS 1CM. ESTÈRIL, 1ÚS.COMPATIBLE KYPHON O EQ
E30248030 | Cifoplastia | GUIA BALÓ EXPANSIBLE PER A CIFOPLÀSTIA 10 MM. MIDES SEGONS INFLAT: LONGITUD 15-21 MM I DIÀMETRE 12-16 MM, VOLUM MÀXIM DE 4 CC. PRESSIÓ MÀXIMA D'INFLAT: 400 PSI. ESTÈRIL, D'UN SOL ÚS.COMPATIBLE AMB SISTEMA KYPHON O EQUIVALENT.
E30248030 | Cifoplastia | GUIA BALÓ EXPANSIBLE PER A CIFOPLÀSTIA 15 MM. MIDES SEGONS INFLAT: LONGITUD 15-22 MM I DIÀMETRE MÀXIM 11-14 MM, VOLUM MÀXIM DE 5 CC. PRESSIÓ MÀXIMA D'INFLAT: 400 PSI. ESTÈRIL, D'UN SOL ÚS. COMPATIBLE AMB SISTEMA KYPHON O EQUIVALENT.
E30248020 | Vertebroplastia | AGULLA PER A L'APLICACIÓ DE CIMENT OSSI D'ALTA VISCOSITAT, PUNTA DIAMANT, DIÀMETRE 13G X 100 (+/-5)MM, PER A PROCEDIMENTS DE VERTEBROPLÀSTIA. COMPATIBLE AMB SISTEMA INJECTOR HIDRÀULIC CONFIDENCE O EQUIVALENT.
E30248020 | Vertebroplastia | AGULLA PER A CIMENT D'ALTA VISCOSITAT EN VERTEBROPLÀSTIA AMB PUNTA DE DIAMANT, DIÀMETRE 15G, LONGITUD 100MM. COMPATIBLE AMB SISTEMA INJECTOR HIDRÀULIC CONFIDENCE O EQUIVALENT.
E30248020 | Vertebroplastia | EQUIP DE CÀNULES PER A CIMENT D'ALTA VISCOSITAT EN VERTEBROPLÀSTIA DE 10G X 100 (+/-5)MM, PUNTA DE DIAMANT. ESTÈRIL, UN SOL ÚS. COMPATIBLE AMB SISTEMA VERTECEM V O EQUIVALENT.
E30248020 | Vertebroplastia | EQUIP DE 8 XERINGUES DE DOS COSSOS D'1 ML AMB CONNEXIÓ LUER-LOCK I 5 XERINGUES DE DOS COSSOS D'2 ML AMB CONNEXIÓ "LUER-LOCK", AMB ESCALA. UNA CLAU DE PAS UNIDIRECCIONAL. COMPATIBLE AMB SISTEMA VERTECEM V O EQUIVALENT.
E30248030 | Cifoplastia | GUIA BALÓ EXPANSIBLE CIFOPLÀSTIA. LONGITUD INICIAL 15/3 MM, CÀNULA DE TREBALL Ø4,2 MM, Ø MÀXIM 16,8MM, LONGITUD MÀXIMA 27,4 MM, VOLUM MÀXIM 5 CC, PRESSIÓ 700 PSI (48ATM). ESTÈRIL, D'UN SOL ÚS. COMPATIBLE AMB SISTEMA KYPHON O EQUIVALENT.
E30248010 | Material per a l'aplicació de ciments | CÀPSULA/BOL I ESPÀTULA PER A BARREJA MANUAL DE CIMENT OSSI, DE PLÀSTIC. ESTÈRIL, LLIURE DE LÀTEX, D'UN SOL ÚS.
E30248010 | Material per a l'aplicació de ciments | CARTUTX PER A SISTEMA DE BARREJA EN CIMENTACIÓ ÒSSIA COMPOST PER ÈMBOL, TAP I BROQUET AMB OBTURADOR, LONGITUD 190MM, LONGITUD DEL BROQUET 190 MM, DI 8,65 MM, DE 11,45MM. ESTÈRIL. D'UN SOL ÚS. COMPATIBLE AMB PISTOLA POWER-FLOW O EQUIVALENT.
E30248010 | Material per a l'aplicació de ciments | CÀNULA PER A CIMENTACIÓ ÒSSIA 5MM DE POLIETILÈ (PE) PER A VERTEBROPLÀSTIA/CIFOPLÀSTIA. ESTÈRIL, D'UN SOL ÚS. COMPATIBLE AMB SISTEMA/PISTOLA POWER FLO O EQUIVALENT.
E30248030 | Cifoplastia | EQ CIFOPLÀSTIA AMB BALÓ CONSTA:INTRODUCTOR, 2 ESTILETS DIAMANT I 1 BISELLAT,2 ÈMBOLS DISTALS,1 BROCA PRECISIÓ, 2 CÀNULES 10G,XERINGA GENERAR/MONITORITZAR PRESSIÓ 700PSI,GUIA BALÓ 15MM 2LLUMS I 2DISPOSITIU DE CIMENT(1 ML),KYPHON O EQ, EST S/LÀTEX,1 SOL ÚS
E30248020 | Vertebroplastia | EQ BARREJA AL BUIT VERTEBROPLÀSTIA, AGULLA 10GX23G, ESTILET10G X 23CM,SISTEMA BARREJA/ADMPRECISIÓ, CAPÇAL BARREJADOR, CARTUTX SUBMINISTRAMENT,TUB EXTENSIÓ RECTE CURT, MANIGA BUIT, EMBUT. EST,S/LÀT,1ÚS. COMP SIST PCD/SPINEJACK/VE
E30248020 | Vertebroplastia | EQ BARREJA AL BUIT VERTEBROPLÀSTIA, AGULLA 10GX23G, ESTILET10G X 23CM,SISTEMA BARREJA/ADMPRECISIÓ, CAPÇAL BARREJADOR, CARTUTX SUBMINISTRAMENT,TUB EXTENSIÓ RECTE CURT, MANIGA BUIT, EMBUT. EST,S/LÀT,1ÚS. COMP SIST PCD/SPINEJACK/VE
E30248030 | Cifoplastia | AGULLA COAXIAL AMB CÀNULA PUNTA DIAMANT BISELLADA, CATÈTER AMB BALÓ, DIÀMETRE 8G, INSUFLADOR I XERINGA, PER A PROCEDIMENTS DE CIFLOPLÀSTIA. ESTÈRIL, D'UN SOL ÚS. COMPATIBLE AMB SISTEMA IVAS VERTEPORT O EQUIVALENT(B*)BAIXA_ESTUDI GERÈNCIA
E30248030 | Cifoplastia | AGULLA COAXIAL AMB CÀNULA PUNTA DIAMANT BISELLADA, CATÈTER AMB BALÓ, DIÀMETRE 11G, INSUFLADOR I XERINGA, PER A PROCEDIMENTS DE CIFLOPLÀSTIA. ESTÈRIL, D'UN SOL ÚS. COMPATIBLE AMB SISTEMA IVAS VERTEPORT O EQUIVALENT(B*)BAIXA_ESTUDI GERÈNCIA
E30248030 | Cifoplastia | AGULLA COAXIAL AMB CÀNULA PUNTA DIAMANT BISELLADA, CATÈTER AMB BALÓ, DIÀMETRE 13G, INSUFLADOR I XERINGA, PER A PROCEDIMENTS DE CIFLOPLÀSTIA. ESTÈRIL, D'UN SOL ÚS. COMPATIBLE AMB SISTEMA IVAS VERTEPORT O EQUIVALENT(B*)BAIXA_ESTUDI GERÈNCIA
E30248030 | Cifoplastia | CÀNULA D'ACER INOXIDABLE PER A CIFOPLÀSTIA, OBTURADOR, DIÀMETRE DE 8G. ESTÈRIL, D'UN SOL ÚS. COMPATIBLE AMB SISTEMA VERTEPORT O EQUIVALENT.
E30248030 | Cifoplastia | CÀNULA D'ACER INOXIDABLE PER A CIFOPLÀSTIA, OBTURADOR, DIÀMETRE DE 10G.ESTÈRIL, D'UN SOL ÚS. COMPATIBLE AMB SISTEMA VERTEPORT O EQUIVALENT.
E30248030 | Cifoplastia | EQ CIFOPLÀSTIA:TROCAR VERTEBRAL 11G,TROCAR CANULAT 7G,AG KIRSCHNER ROMAI PUNTA,AG BIÒPSIA,BROCA, MANÒMETRE INFLAT,CATÈTER BALÓ 16MM,2 APLICADORS CIMENT,BARREJADOR TANCAT I CIMENT RADIOOPAC PMMA ALTA VISCOSITAT.EST,S/LÀT,1ÚS.COMP A/APLICADOR JOLINE O EQ
E30248020 | Vertebroplastia | EQUIP DE BIÒPSIA ÒSSIA, AGULLA COAXIAL AMB OBTURADOR, XERINGA I ÈMBOL, DIÀMETRE 8G, PER A PROCEDIMENTS DE VERTEBROPLÀSTIA. ESTÈRIL, D'UN SOL ÚS. COMPATIBLE AMB SISTEMA IVAS SPINEJACK O EQUIVALENT(B*)BAIXA_ESTUDI GERÈNCIA
E30248020 | Vertebroplastia | EQUIP DE BIÒPSIA ÒSSIA, AGULLA COAXIAL AMB OBTURADOR, XERINGA I ÈMBOL, DIÀMETRE 10G, PER A PROCEDIMENTS DE VERTEBROPLÀSTIA. ESTÈRIL, D'UN SOL ÚS. COMPATIBLE AMB SISTEMA IVAS SPINEJACK O EQUIVALENT
E30248020 | Vertebroplastia | EQUIP DE BIÒPSIA ÒSSIA, AGULLA COAXIAL AMB OBTURADOR, XERINGA I ÈMBOL, DIÀMETRE 13G, PER A PROCEDIMENTS DE VERTEBROPLÀSTIA. ESTÈRIL, D'UN SOL ÚS. COMPATIBLE AMB SISTEMA IVAS SPINEJACK O EQUIVALENT
E30248020 | Vertebroplastia | EQUIP DE BIÒPSIA ÒSSIA, AGULLA COAXIAL AMB OBTURADOR, XERINGA I ÈMBOL, DIÀMETRE 10G, PER A PROCEDIMENTS DE VERTEBROPLÀSTIA. ESTÈRIL, D'UN SOL ÚS. COMPATIBLE AMB SISTEMA IVAS SPINEJACK O EQUIVALENT
E30248020 | Vertebroplastia | EQUIP DE BIÒPSIA ÒSSIA, AGULLA COAXIAL AMB OBTURADOR, XERINGA I ÈMBOL, DIÀMETRE 10G 9", PER A PROCEDIMENTS DE VERTEBROPLÀSTIA. ESTÈRIL, D'UN SOL ÚS. COMPATIBLE AMB SISTEMA SPINEJACK O EQUIVALENT
E30248020 | Vertebroplastia | EQUIP DE BIÒPSIA ÒSSIA, AGULLA COAXIAL AMB OBTURADOR, XERINGA I ÈMBOL, DIÀMETRE 13G, PER A PROCEDIMENTS DE VERTEBROPLÀSTIA. ESTÈRIL, D'UN SOL ÚS. COMPATIBLE AMB SISTEMA SPINEJACK O EQUIVALENT
E30248020 | Vertebroplastia | AGULLA AMB CÀNULA PER A L'APLICACIÓ DE CIMENT OSSI, PUNTA DIAMANT, DIÀMETRE 11G,PER A PROCEDIMENTS DE VERTEBROPLÀSTIA. ESTÈRIL, D'UN SOL ÚS. COMPATIBLE AMB SISTEMA SPINEJACK O EQUIVALENT.(B*)BAIXA_ESTUDI GERÈNCIA
E30248020 | Vertebroplastia | AGULLA AMB CÀNULA PER A L'APLICACIÓ DE CIMENT OSSI, PUNTA DIAMANT, DIÀMETRE 10G,PER A PROCEDIMENTS DE VERTEBROPLÀSTIA. ESTÈRIL, D'UN SOL ÚS. COMPATIBLE AMB SISTEMA SPINEJACK O EQUIVALENT.(B*)BAIXA_ESTUDI GERÈNCIA
E30248020 | Vertebroplastia | CÀNULA AMB ESTILET PER A L'APLICACIÓ DE CIMENT OSSI, PUNTA DIAMANT BISELLADA, DIÀMETRE 14G, PER A PROCEDIMENTS DE VERTEBROPLÀSTIA. ESTÈRIL, D'UN SOL ÚS. COMPATIBLE AMB SISTEMA SPINEJACK O EQUIVALENT.(B*)BAIXA_ESTUDI GERÈNCIA
E30248020 | Vertebroplastia | CÀNULA PER A L'APLICACIÓ DE CIMENT OSSI, PUNTA DIAMANT BISELLADA, DIÀMETRE 11G, PER A PROCEDIMENTS DE VERTEBROPLÀSTIA. ESTÈRIL, D'UN SOL ÚS. COMPATIBLE AMB SISTEMA SPINEJACK O EQUIVALENT.(B*)BAIXA_ESTUDI GERÈNCIA
E30248020 | Vertebroplastia | CÀNULA AMB ESTILET PER A L'APLICACIÓ DE CIMENT OSSI, PUNTA DIAMANT, DIÀMETRE 8G, PER A PROCEDIMENTS DE VERTEBROPLÀSTIA. ESTÈRIL, D'UN SOL ÚS. COMPATIBLE AMB SISTEMA SPINEJACK O EQUIVALENT.(B*)BAIXA_ESTUDI GERÈNCIA
E30248020 | Vertebroplastia | ESTILET PER A L'APLICACIÓ DE CIMENT OSSI, PUNTA BISELLADA, DIÀMETRE 8G,PER A PROCEDIMENTS DE VERTEBROPLÀSTIA. ESTÈRIL, D'UN SOL ÚS. COMPATIBLEAMB SISTEMA SPINEJACK O EQUIVALENT.(B*)BAIXA_ESTUDI GERÈNCIA
E30248020 | Vertebroplastia | ESTILET PER A L'APLICACIÓ DE CIMENT OSSI, PUNTA BISELLADA, DIÀMETRE 10G, PER A PROCEDIMENTS DE VERTEBROPLÀSTIA. ESTÈRIL, D'UN SOL ÚS. COMPATIBLE AMB SISTEMA SPINEJACK O EQUIVALENT.(B*)BAIXA_ESTUDI GERÈNCIA
E30248020 | Vertebroplastia | CÀNULA AMB ESTILET PER A L'APLICACIÓ DE CIMENT OSSI, PUNTA DIAMANT, DIÀMETRE 11G, PER A PROCEDIMENTS DE VERTEBROPLÀSTIA. ESTÈRIL, D'UN SOL ÚS. COMPATIBLE AMB SISTEMA SPINEJACK O EQUIVALENT.(B*)BAIXA_ESTUDI GERÈNCIA
E30248020 | Vertebroplastia | ESTILET PER A L'APLICACIÓ DE CIMENT OSSI, PUNTA BISELLADA, DIÀMETRE 11G, PER A PROCEDIMENTS DE VERTEBROPLÀSTIA. ESTÈRIL, D'UN SOL ÚS. COMPATIBLE AMB SISTEMA SPINEJACK O EQUIVALENT.
E30248020 | Vertebroplastia | CÀNULA AMB ESTILET PER A L'APLICACIÓ DE CIMENT OSSI, PUNTA DIAMANT, DIÀMETRE 13G, PER A PROCEDIMENTS DE VERTEBROPLÀSTIA. ESTÈRIL, D'UN SOL ÚS. COMPATIBLE AMB SISTEMA SPINEJACK O EQUIVALENT.(B*)BAIXA_ESTUDI GERÈNCIA
E30248010 | Material per a l'aplicació de ciments | CÀNULA PER A APLICACIÓ DE CIMENTS. ESTÈRIL, D'UN SOL ÚS. COMPATIBLE AMBSISTEMA UNIVERSAL PER A FIXACIÓ DE COLUMNA RELINE OPEN O EQUIVALENT.
E30248030 | Cifoplastia | EQ CIFOPLÀSTIA BILATERAL 15MM, COMPOST:2 AGULLES D'ACCÈS TIPUS KEYFIX 10G, 1 BROCA PER A ÓS 11G, 2 CÀNULES DE CIMENT TIPUS KEYFIX ,2 MANÒMETRE D'INFLAT DIGITAL I 2 CATÈTERS BALÓ DE CIFOPLASTIA 11GX15MM.ESTÈRIL,S/LÀTEX 1ÚS.
E30248030 | Cifoplastia | XERINGA PER A INFLAT DE BALÓ DE CIFOPLÀSTIA, CONNEXIÓ LUER-LOCK, DE DISPENSACIÓ DE FLUIDS DE 14 ML AMB MANÒMETRE. PER A GENERAR I MONITORITZAR PRESSIONS FINS A 808 PSI. ESTÈRIL, D'UN SOL ÚS. COMPATIBLE AMB SISTEMA KYPHON O EQUIVALENT.
E30248030 | Cifoplastia | AGULLA D'ACCÉS OSSI DE 11G(3,5MM) AMB PUNTA TIPUS FLAUTA PER A CIFOPLÀSTIA, 125+/-5MM DE LLARGÀRIA,AMB DOS ESTILETS, D'ACER INOXIDABLE, MÀNEC DE POLÍMER PLÀSTIC. ESTÈRIL, D'UN SOL ÚS.
E30248030 | Cifoplastia | EQUIP D'ACCÉS OSSI PER A CIMENT EN CIFOPLÀSTIA, 3 CÀNULES I ESTILETS DE Ø3,0X 200+/-10MM DE LLARGÀRIA, D'ACER INOXIDABLE, MÀNEC DE POLÍMER PLÀSTIC. ESTÈRIL, D'UN SOL ÚS.
E30248010 | Material per a l'aplicació de ciments | CÀNULA PER A APLICACIÓ DE CIMENTS, LLARGA, OBERTA. ESTÈRIL, D'UN SOL ÚS. COMPATIBLE AMB SISTEMA PEDICULAR ENNOVATE O EQUIVALENT.
E30248020 | Vertebroplastia | CÀNULA DE CIMENT PER A VERTEBROPLÀSTIA AMB ROSCA. CAPACITAT D'1 CC, DE 147 (+/-3)MM DE LLARGÀRIA AMB CLAU DE DOS ALES. ESTÈRIL. D'UN SOL ÚS. COMPATIBLE AMB SISTEMA DE CARGOLS MIS (ES2) O EQUIVALENT.
E30248010 | Material per a l'aplicació de ciments | CÀNULA PER A APLICACIÓ DE CIMENTS, DE 235 X 70 X 22 MM. ESTÈRIL, D'UN SOL ÚS. COMPATIBLE AMB SISTEMA PEDICULAR TIPUS ICOTEC O EQUIVALENT.
E30248010 | Material per a l'aplicació de ciments | CÀNULA FENESTRADA D'ACER INOXIDABLE PER A CIFOPLÀSTIA, 13G, 18,7 (+/-1)CM DE LLARGÀRIA, CONNEXIÓ LUER, ESTÈRIL, D'UN SOL ÚS. COMPATIBLE AMB SISTEMA RELINE MAS O EQUIVALENT.
E30248010 | Material per a l'aplicació de ciments | SISTEMA TANCAT BARREJA I INJECCIÓ DE CIMENT OSSI COMPOST PER: XERINGA 180G TRANSPARENT AMB FILTTRE I POSSIBILITAT DE CONNEXIÓ A BUIT,BARETA DE BARREJA,SENSE LÀTEX,ESTÈRIL.
E30248020 | Vertebroplastia | AGULLA PER A CIMENT EN VERTEBROPLÀSTIA DE 10G X 120 (+/-5)MM, BISELLADA, AMB ALES, ESTILET D'ACER INOXIDABLE, MARCADA CADA CENTÍMETRE. ESTÈRIL,UN SOL ÚS.
E30248010 | Material per a l'aplicació de ciments | MOTLLE DE MATERIAL SINTÈTIC PER A LA CONFECCIÓ D'ESPAIADOR DE CIMENT PER A GENOLL, MIDA FÈMUR 80 MM, MIDA TIBIAL 85 MM. ESTÈRIL, D'UN SOL ÚS.
E30248010 | Material per a l'aplicació de ciments | CÀNULA PER A APLICACIÓ DE CIMENTS PER A CARGOLS CIMENTATS, ACER.ESTÈRIL,D'UN SOL ÚS. COMPATIBLE AMB SISTEMA PEDICULAR ENNOVATE O EQUIVALENT.
E30248020 | Vertebroplastia | AGULLA PER A CIMENT EN VERTEBROPLÀSTIA DE 10G X 175 (+/-5)MM, BISELLADA, AMB ALES, ESTILET D'ACER INOXIDABLE, MARCADA CADA CENTÍMETRE. ESTÈRIL,LLIURE DE LÀTEX, D'UN SOL ÚS.
E30248010 | Material per a l'aplicació de ciments | SISTEMA DE BARREJA CIMENT OSSI COMPOST PER: RECIPIENT AMB CÀNULA FEMORAL TRENCABLE I PRESSURITZADOR. ESTÈRIL, LLIURE DE LÀTEX. COMPATIBLE AMB SISTEMA REVOLUTION O EQUIVALENT.
E30248010 | Material per a l'aplicació de ciments | ADAPTADOR DE 100X3Ø PER APLICACIÓ DE CIMENT AMB XERINGA, CONNEXIÓ LUER-LOCK A SISTEMA POLIAXIAL DE COLUMNA LUMBAR I TORÀCICA, COMPATIBLE AMB SISTEMA UCENTUM O EQUIVALENT.
E30248010 | Material per a l'aplicació de ciments | CARTUTX PER A SISTEMA DE BARREJA EN CIMENTACIÓ ÒSSIA DE 40 G DE CAPACITAT COM A MÀXIM, COMPOST PER: ÈMBOL, TAP AMB APLICADOR. ESTÈRIL. D'UN SOL ÚS. COMPATIBLE AMB SISTEMA OPTIVAC O EQUIVALENT.
E30248030 | Cifoplastia | SISTEMA ACCÉS OSSI PERCUTANI CEROPLÀSTIA: CARTUTX PER A CIMENT, 2 X 8 ML. ESTÈRIL. D'UN SOL ÚS. COMPATIBLE KYPHON O EQUIVALENT.
E30248010 | Material per a l'aplicació de ciments | CÀNULA DE CIMENT DE PLÀSTIC PER A CANALS MEDUL·LARS, MIDA PETITA Ø INTERN 5.8 MM X 230 (+/-5)MM DE LLARGÀRIA. ESTÈRIL. D'UN SOL ÚS. COMPATIBLE AMB SISTEMA OPTIVAC O EQUIVALENT.
E30248020 | Vertebroplastia | AGULLA PER A CIMENT EN VERTEBROPLASTIA DE 13G X 125 (+/-5)MM. LLIURE DE LÀTEX, ESTÈRIL, D'UN SOL ÚS. COMPATIBLE AMB SISTEMA VERTOCURE O EQUIVALENT.
E30248020 | Vertebroplastia | EQUIP DE CÀNULES PER A CIMENT D'ALTA VISCOSITAT EN VERTEBROPLÀSTIA, DE 10G X 100 (+/-5)MM, PUNTA BISELLADA. ESTÈRIL, LLIURE DE LÀTEX, D'UN SOL ÚS. COMPATIBLE AMB SISTEMA VERTECEM V O EQUIVALENT.
E30248030 | Cifoplastia | ADAPTADOR/DISPOSITIU DE PLÀSTIC PER A TRANSFERÈNCIA DE CIMENT DE BARREJADOR A UN CONJUNT DE 8 CÀNULES EN PROCESSOS DE CIFOPLÀSTIA PER BALÓ. COMPATIBLE AMB SISTEMA KYPHON O EQUIVALENT. ESTÈRIL, D'UN SOL ÚS.
E30248030 | Cifoplastia | EQ CIFOPLÀSTIA, INTRODUCTOR, 2 ESTILETS DIAMANT I BISELLADA, 2 ÈMBOLS DISTALS, 1 BROCA, 2 CÀNULES 10G, XERINGA GENERAR/MONITORITZAR PRESSIÓ 400PSI, GUIA BALÓ I 1 DISPOSITIU EMPLENAT DE CIMENT 1 ML A BAIXA PRESSIÓ,KYPHON O EQ, EST S/LÀTEX,1SOLÚS
E30248030 | Cifoplastia | GUIA BALÓ EXPANSIBLE PER A CIFOPLÀSTIA 10 MM. MIDES SEGONS INFLAT: LONGITUD 15-21 MM I DIÀMETRE 12-16 MM, VOLUM MÀXIM DE 4 CC. PRESSIÓ MÀXIMA D'INFLAT: 400 PSI. ESTÈRIL, D'UN SOL ÚS. COMPATIBLE AMB SISTEMA KYPHON O EQUIVALENT.
E30248030 | Cifoplastia | GUIA BALÓ EXPANSIBLE PER A CIFOPLÀSTIA 15 MM. MIDES SEGONS INFLAT: LONGITUD 15-22 MM I DIÀMETRE MÀXIM 11-14 MM, VOLUM MÀXIM DE 5 CC. PRESSIÓ MÀXIMA D'INFLAT: 400 PSI. ESTÈRIL, D'UN SOL ÚS. COMPATIBLE AMB SISTEMA KYPHON O EQUIVALENT.
E30248010 | Material per a l'aplicació de ciments | CÀNULA D'ACER INOXIDABLE AMB PUNTA TIPUS TROCAR PER A GENOLL, DE 11G X 120 (+/-10)MM, PER A PERFORACIÓ I ADMINISTRACIÓ DE SUBSTITUTS OSSIS. COMPATIBLE AMB SISTEMA ACCUFILL O EQUIVALENT. ESTÈRIL, D'UN SOL ÚS.
E30248010 | Material per a l'aplicació de ciments | SAFATA DE BARREJA AMB XERINGA DE TRANSFERÈNCIA PER A SUBSTITUT OSSI ADAPTABLE A SISTEMA TANCAT DE TRANSFERÈNCIA AMB XERINGUES D'INJECCIÓ AMB CONNEXIÓ LUER-LOCK. COMPATIBLE AMB SISTEMA ACCUFILL O EQUIVALENT. ESTÈRIL,D'UN SOL ÚS.
E30248010 | Material per a l'aplicació de ciments | CÀNULA DE CIMENT DE PLÀSTIC PER A CANALS MEDUL·LARS, DE 0,8CC DE CAPACITAT I 127 (+/-3)MM DE LONGITUD, ADAPTABLE A TULIPA DE CÀRGOL DE COLUMNA.COMPATIBLE AMB SISTEMA CORTOSS O EQUIVALENT.
E30248030 | Cifoplastia | SISTEMA AUTOMÀTIC BARREJA CIMENT AL BUIT PER A CIFOPLÀSTIA DISSENYAT PER A BARREJAR I TRANSFERIR CIMENT OSSI COMPOST PER: RECIPIENT DE 14 (+/-1)ML I BRAÇ D'EXTENSIÓ AMB EL CIMENT PREPARAT (0,33CC+/-0,1) PER LA INJECCIÓ. COMPATIBLE SISTEMA AUTOPLEX O EQ
E30248010 | Material per a l'aplicació de ciments | MOTLLE DE SILICONA PER A LA CONFECCIÓ D'ESPAIADOR DE CIMENT PER A ESPATLLA, CAP 50X21X57 MM, TIJA 10MM, ESTÈRIL, UN SOL ÚS.(B*)BAIXA_ESTUDI GERÈNCIA
E30248020 | Vertebroplastia | EQUIP D'ACCÉS A PEDICLE COS VERTEBRAL DE FORMA PERCUTÀNIA EN CIRURGIA DE COLUMNA COMPOST PER: 1 CÀNULA PUNTA TROCAR DE 15 (+/-1)CM DE LLARGÀRIA I 1 CÀNULA PUNTA BISELL 15 (+/-1)CM DE LLARGÀRIA, MÀNEC EN T UNIVERSAL. ESTÈRIL, D'UN SOL ÚS.
E30248030 | Cifoplastia | EQ CIFOPLÀSTIA: SIST. INTRODUCTOR, 2 ESTILETS PUNTA DIAMANT/PUNTA BISELLADA, 2 ÈMBOLS DISTALS,1 BROCA PRECISIÓ,2 CÀNULES 10G, 1 XERINGA GENERAR I MONITORITZAR PRESSIONS 700 PSI,1 GUIA BALÓ,1 DISPOSITIU D'EMPLENAT(1ML) BAIXA PRESSIÓ. EST,1SOL ÚS.
E30248010 | Material per a l'aplicació de ciments | CÀNULES 3,3 MM DIÀMETRE AMB OBERTURA LATERAL I ÈMBOL PER A PER INTRODUCCIÓ DE CIMENT MITJANÇANT CLAU INTRAMEDUL·LAR PFN-A O EQUIVALENT. ESTÈRIL, LLIURE DE LÀTEX, D'UN SOL ÚS.
E30248020 | Vertebroplastia | AGULLA PER A CIMENT EN VERTEBROPLÀSTIA DE 11G DE DIÀMETRE X 125 (+/-5)MM. DE LLARGÀRIA LLIURE DE LÀTEX, ESTÈRIL, D'UN SOL ÚS. COMPATIBLE AMB SISTEMA VERTOCURE O EQUIVALENT.
E30248010 | Material per a l'aplicació de ciments | CÀNULA DE CIMENT DE PLÀSTIC PER A CANALS MEDUL·LARS, MIDA PETITA, PRIMA, PER A ESPATLLA I COLZE. ESTÈRIL, D'UN SOL ÚS. COMPATIBLE AMB SISTEMA OPTIVAC O EQUIVALENT.
E30248010 | Material per a l'aplicació de ciments | EQ INTRODUCTOR SUBSTITUT OSSI SINTÈTIC FORMA DE PERLES/BALES. MOTLLE FLEXIBLE PREPARACIÓ ERLES/BALES, INTRODUCTOR 7MM PER A 32 BALES, INTRODUCTOR 9MM PER A 24 BALES I UN OBTURADOR.LLIURE DE LÀTEX, ESTÈRIL, UN ÚS. COMPATIBLE AMB STIMULAN RAPID CURE O EQ
E30248020 | Vertebroplastia | PISTOLA I 2 DISPOSITIUS INTRODUCCIÓ CIMENT A BAIXA PRESSIÓ, ALLIBERACIÓD'1 CM, BROQUET 21CM I 3,5MMØ DISMINUEIX GRADUALMENT A 2,5MM, CONNECTOR¿LUER¿, 1 ÈMBOL 12CM, 1 MARCADOR SORTIDA I 3 MARCADORS POSICIÓ INCREMENT 1CM. EST, 1ÚS. COMPATIBLE KYPHON O EQ
E30248020 | Vertebroplastia | CÀNULES PER A CIMENT EN VERTEBROPLÀSTIA, DE 10G, PUNTA DE DIAMANT, OBERTURA LATERAL, ABORDATGE DOBLE. ESTÈRIL, UN SOL ÚS. COMPATIBLE AMB SISTEMA SYNFLATE O EQUIVALENT.(B*)BAIXA_ESTUDI GERÈNCIA
E30248020 | Vertebroplastia | CÀNULES PER A CIMENT EN VERTEBROPLÀSTIA, DE 10G, PUNTA DE DIAMANT, OBERTURA LATERAL, ABORDATGE SIMPLE. ESTÈRIL, UN SOL ÚS. COMPATIBLE AMB SISTEMA SYNFLATE O EQUIVALENT.(B*)BAIXA_ESTUDI GERÈNCIA
E30248020 | Vertebroplastia | EQUIP PER A VERTEBROPLÀSTIA DE CIMENTACIÓ PERCUTÀNIA COMPOST PER: 2 PISTOLES/XERINGUES OPERABLES A UNA SOLA MÀ. CONNEXIÓ LUER LOCK. ESTÈRIL, LLIURE DE LÀTEX, D'UN SOL ÚS. COMPATIBLES AMB VERTESTABLE SIS O EQUIVALENT.
E30248020 | Vertebroplastia | PISTOLA/INJECTOR HIDRÀULIC AMB CARTUTX DE CÀRREGA I AGULLA, PER A VERTERBROPL+ÀSTIA/CIFOPLÀSTIA. COMPATIBLE AMB SISTEMA MENDEC AQUA O EQUIVALENT. LLIURE DE LÀTEX, ESTÈRIL.
E30248010 | Material per a l'aplicació de ciments | MOTLLE DE MATERIAL SINTÈTIC PER A LA CONFECCIÓ D'ESPAIADOR DE CIMENT PER A GENOLL, MIDA FÈMUR 60 MM, MIDA TIBIAL 65 MM. ESTÈRIL, LLIURE DE LÀTEX, D'UN SOL ÚS. COMPATIBLE AMB SISTEMA PALACOS R+G PRO/PALAMIX O EQUIVALENT.
E30248010 | Material per a l'aplicació de ciments | CÀNULA DE PLÀSTIC PER A APLICACIÓ DE CIMENTS AMB ROSCA PER A CARGOL. ESTÈRIL, D'UN SOL ÚS. COMPATIBLE AMB CARGOL MANTIS O EQUIVALENT
E30248010 | Material per a l'aplicació de ciments | MOTLLE DE MATERIAL SINTÈTIC PER A LA CONFECCIÓ D'ESPAIADOR DE CIMENT PER A GENOLL, MIDA FÈMUR 70 MM, MIDA TIBIAL 75 MM. ESTÈRIL, LLIURE DE LÀTEX, D'UN SOL ÚS.
E30248010 | Material per a l'aplicació de ciments | MOTLLE DE SILICONA PER A SEGELLADOR-PRESSURITZADOR DE CIMENT, ACETABULAR, MIDA 54 MM, ESTÈRIL, UN SOL ÚS. COMPATIBLE AMB SISTEMA EXETER V40 O EQUIVALENT.
E30248020 | Vertebroplastia | BARREJADOR/APLICADOR DE PLÀSTIC TRANSPARENT, SISTEMA TANCAT PER A CIMENT OSSI PER A CIFOP/VERTEBROP. RECIPIENT, ÈMBOL, TUB, CONNEXIÓ LL, VÀLVULA SEGURETAT I SISTEMA D'EXTRACCIÓ. CAPACITAT DE 40 (+/-2)ML. EST,S/LÀT,1ÚS. COMPATIBLE APLICADOR JOLINE O EQ
E30248020 | Vertebroplastia | CÀNULA DE PLÀSTIC PER A APLICACIÓ DE CIMENT OSSI PER A CIFOPLÀSTIA I/O VERTEBROPLÀSTIA, DE 20 (+/-2)CM DE LLARGÀRIA, MARQUES DE PROFUNDITAT. ESTÈRIL, D'UN SOL ÚS. COMPATIBLE AMB APLICADOR JOLINE O EQUIVALENT.
E30248020 | Vertebroplastia | BROCA D'ACCÉS DEL CANAL PER A PROCEDIMENTS DE VERTEBROPLÀSTIA I/O CIFOPLÀSTIA. 18 (+/-2)CM DE LLARGÀRIA. ESTÈRIL, D'UN SOL ÚS. COMPATIBLE AMB APLICADOR JOLINE O EQUIVALENT.
E30248020 | Vertebroplastia | EQUIP D'ACCÉS A PEDICLE COS VERTEBRAL DE FORMA PERCUTÀNIA EN CIRURGIA DE COLUMNA COMPOST PER: 2 CÀNULES PUNTA TROCAR DE 15 (+/-1)CM DE LLARGÀRIA, MÀNEC EN T UNIVERSAL. ESTÈRIL, D'UN SOL ÚS.
E30248020 | Vertebroplastia | EQUIP D'INJECCIÓ DE CIMENT PER A VERTEBROPLÀSTIA AMB AGULLA KIRSCHNER IJOC DE CÀNULES: 2,4 X 100MM I 3 CÀNULES DE 3MM PER 100, 200 I 300MM. SISTEMA NORM VERTEBROPLASY O EQUIVALENT
E30248030 | Cifoplastia | XERINGA INFLAT DE BALÓ DE CIFOPLÀSTIA. COMPATIBLE AMB SISTEMA NORM O EQUIVALENT. REF. NOVA
E30248010 | Material per a l'aplicació de ciments | CÀNULA PER APLICACIÓ DE CIMENTS DE BAIXA VISCOSITAT, Ø7MM, ESTÈRIL, UN SOL ÚS. COMPATIBLE AMB SISTEMA PALAMIX O EQUIVALENT
E30248030 | Cifoplastia | SIST AVANÇAT ACCÉS OSSI PER ACCEDIR AL COS VERTEBRAL P/CIFOPLÀSTIA VIA PERCUTÀNIA, COMPOST: INTRODUCTOR PUNTA ESTRIADA 8GA, ESPAIADOR, 2 CÀNULES ADDICIONALS, 2 PINS GUIA PUNTA ROMA, 2 PINS GUIA PUNTA AFILADA, 1 BROCA AMB MARCADORS DE PRECISIÓ.ESTÈRIL,1ÚS
E30248030 | Cifoplastia | BROCA D'ACCÉS DEL CANAL PER A PROCEDIMENTS DE CIFOPLÀSTIA, DE 10G DE DIÀMETRE. ESTÈRIL, D'UN SOL ÚS. COMPATIBLE AMB APLICADOR VERTEPORT O EQUIVALENT.
E30248030 | Cifoplastia | CÀNULES PER A CIMENT EN CIFOPLÀSTIA, DE 10G DIÀMETRE, PUNTA DE DIAMANT, BISELLADA. ESTÈRIL, D'UN SOL ÚS. COMPATIBLE AMB SISTEMA VERTEPORT O EQUIVALENT.
E30248020 | Vertebroplastia | AGULLA AMB CÀNULA PER A L'APLICACIÓ DE CIMENT OSSI, PUNTA BISELLADA, 10G DE DIÀMETRE, PER A PROCEDIMENTS DE CIFOPLÀSTIA. ESTÈRIL, D'UN SOL ÚS. COMPATIBLE AMB SISTEMA SPINEJACK O EQUIVALENT.
E30248030 | Cifoplastia | CÀNULA D'ACER INOXIDABLE PER A CIFOPLÀSTIA, DE Ø10 X 16 (+/-1)CM DE LLARGÀRIA. ESTÈRIL, D'UN SOL ÚS. COMPATIBLE AMB SISTEMA VERTEPORT O EQUIVALENT.
E30248020 | Vertebroplastia | EQUIP PER A VERTEBROPLÀSTIA COMPOST PER: 1 BARREJADOR DE CIMENT AMB EMBUT, RECIPIENT AMB TAPA I AGITADOR I 1 PISTOLA AMB ÈMBOL, MÀNEC I TUB ALLARGADOR. ESTÈRIL, D'UN SOL ÚS. COMPATIBLE AMB SISTEMA VEXIM O EQUIVALENT.
E30248020 | Vertebroplastia | AGULLA PER A CIMENT EN VERTEBROPLÀSTIA, DE 11G DE DIÀMETRE X 150 (+/-5)MM DE LLARGÀRIA, PUNTA BISELLADA. ESTÈRIL, D'UN SOL ÚS. COMPATIBLE AMB SISTEMA OSARTIS O EQUIVALENT.
E30248020 | Vertebroplastia | AGULLA PER A CIMENT EN VERTEBROPLÀSTIA, DE 11G DE DIÀMETRE X 150 (+/-5)MM DE LLARGÀRIA, PUNTA TROCAR. ESTÈRIL, D'UN SOL ÚS. COMPATIBLE AMB SISTEMA OSARTIS O EQUIVALENT .
E30248010 | Material per a l'aplicació de ciments | MOTLLE PER A ESPAIADOR HUMERAL STAGEONE, PER SISTEMA PRÒTESI ESPATLLA COMPREHENSIVE, MIDA TIJA 12MM A/CAP54MMX21MMX64MM, CONNEXIÓ DISTAL ROSCADA PER EMPLENAT A/INJECTORCIMENT OSSI OPTIVAC/OPTIPAC O EQUIVALENT. REF :431412(B*)BAIXA_ESTUDI GERÈNCIA
E30248010 | Material per a l'aplicació de ciments | EQUIP TANCAT BARREJA DE CIMENT OSSI COMPOST PER: RECIPIENT CILÍNDRIC PER A BARREJAR,EMBUT I CONNECTOR LUER LOCK, ADAPTABLE A XERINGUES DE CIMENT I COMPATIBLE AMB SISTEMA EASYMIX O EQUIVALENT.
E30248020 | Vertebroplastia | EQUIP D'INJECCIÓ DE CIMENT PER A VERTEBROPLÀSTIA/CIFOPLÀSTIA COMPATIBLE AMB CARGOL PEDICULAR JANUS FENESTRAT O EQUIVALENT.
E30248010 | Material per a l'aplicació de ciments | CÀNULA PER A APLICACIÓ DE CIMENTS. ESTÈRIL, D'UN SOL ÚS. COMPATIBLE AMBCARGOL ROMEO2 PP O EQUIVALENT.
E30248010 | Material per a l'aplicació de ciments | CONNEXIÓ MASCLE-MASCLE (M-M) COMPATIBLE AMB CARGOL ROMEO2 PP O EQUIVALENT.
E30248010 | Material per a l'aplicació de ciments | CÀNULA PER APLICACIÓ DE CIMENTS, LLARGA, ESTÈRIL, UN SOL ÚS. COMPATIBLEAMB SISTEMA PRECEPT O EQUIVALENT
E30248010 | Material per a l'aplicació de ciments | CÀNULA PER APLICACIÓ DE CIMENTS, CURTA, ESTÈRIL, UN SOL ÚS. COMPATIBLE AMB SISTEMA PRECEPT O EQUIVALENT
E30248020 | Vertebroplastia | AGULLA PER A CIMENT EN VERTEBROPLÀSTIA DE 13G DE DIÀMETRE X 125 (+/-5)MM DE LLARGÀRIA, TIPUS CHIBA. LLIURE DE LÀTEX, ESTÈRIL, D'UN SOL ÚS. COMPATIBLE AMB SISTEMA VERTOCURE O EQUIVALENT.
E30248020 | Vertebroplastia | EQUIP DE 2 CÀNULES PER A CIMENT D'ALTA VISCOSITAT EN VERTEBROPLÀSTIA, DE 12G, DE DIÀMETRE, PUNTA DIAMANT. ESTÈRIL, LLIURE DE LÀTEX, D'UN SOL ÚS. COMPATIBLE AMB SISTEMA VERTECEM V+ O EQUIVALENT.
E30248020 | Vertebroplastia | EQUIP DE BIÒPSIA ÒSSIA, AGULLA COAXIAL AMB OBTURADOR, XERINGA I ÈMBOL, DIÀMETRE 11G, PER A PROCEDIMENTS DE VERTEBROPLÀSTIA. ESTÈRIL, D'UN SOL ÚS. COMPATIBLE AMB SISTEMA SPINEJACK O EQUIVALENT.
E30248020 | Vertebroplastia | CÀNULA PER A L'APLICACIÓ DE CIMENT OSSI, PUNTA BISELLADA, DIÀMETRE 11G,PER A PROCEDIMENTS DE VERTEBROPLÀSTIA. ESTÈRIL, D'UN SOL ÚS. COMPATIBLE AMB SISTEMA SPINEJACK O EQUIVALENT.
E30248020 | Vertebroplastia | CÀNULA PER A L'APLICACIÓ DE CIMENT OSSI, PUNTA BISELLADA, DIÀMETRE 13G,PER A PROCEDIMENTS DE VERTEBROPLÀSTIA. ESTÈRIL, D'UN SOL ÚS. COMPATIBLE AMB SISTEMA SPINEJACK O EQUIVALENT.
E30248020 | Vertebroplastia | TUB/CÀNULA TRANSFERÈNCIA DE CIMENT DE 4,2 MM DE DIÀMETRE PROCEDIMENTS DE VERTEBROPLÀSTIA. VOLUM: 0,9CC. ESTÈRIL, D'UN SOL ÚS. COMPATIBLE AMB SISTEMA SPINEJACK O EQUIVALENT.
E30248020 | Vertebroplastia | TUB/CÀNULA TRANSFERÈNCIA DE CIMENT DE 5 A 5,8 MM DE DIÀMETRE PROCEDIMENTS DE VERTEBROPLÀSTIA. VOLUM: 1,8CC. ESTÈRIL, D'UN SOL ÚS. COMPATIBLE AMB SISTEMA SPINEJACK O EQUIVALENT.
E30248010 | Material per a l'aplicació de ciments | SISTEMA TANCAT DE BARREJA DE CIMENT OSSI DE BAIXA O MITJA VISCOSITAT AMB CONNEXIÓ AL BUIT, COMPOST PER: RECIPIENT CILÍNDRIC AMB MÀNEC I ASPES. ESTÈRIL, D'UN SOL ÚS.
E30248020 | Vertebroplastia | CÀNULA DE CIMENT PER A VERTEBROPLÀSTIA. ESTÈRIL. D'UN SOL ÚS. COMPATIBLE AMB SISTEMA UNIVERSAL PER A FIXACIÓ DE COLUMNA ARMADA O EQUIVALENT.
E30248020 | Vertebroplastia | CÀNULA DE CIMENT PER A VERTEBROPLÀSTIA. ESTÈRIL. D'UN SOL ÚS. COMPATIBLE AMB SISTEMA FIXACIÓ DE COLUMNA CREO MIS O EQUIVALENT.
E30248020 | Vertebroplastia | AGULLA PER A CIMENT EN VERTEBROPLÀSTIA, DE 11GX150MM PUNTA DIAMANT. ESTÈRIL, D'UN SOL ÚS. COMPATIBLE AMB SISTEMA OSARTIS O EQUIVALENT.(B*)BAIXA_ESTUDI GERÈNCIA
E30248030 | Cifoplastia | EQ CIFOPLÀSTIA:2 CATÈTERS DOBLE BALÓ,2 TAPS,1 CÀN INTROD,1 DISP BIÒPSIA,1 BROCA,2 ADAPTADORS BALÓ,1 XER,2 DISP INFLATS,4 DISPOMPLIMENT VERT/ORIFICI FRONTAL,2 DISP OMPLIMENT VERT A/ÈMBOL FLEXIBLE/ORIFICI FRONTAL.ESTÈRIL,S/LÀTEX.1ÚS COMPAT JOLINE O EQ
E30248020 | Vertebroplastia | EQUIP DE PREPARACIÒ PER A IMPLANT DISTAL PERCUTANI DE Ø4,2MM EN PROCEDIMENTS DE VERTEBROPLÀSTIA. COMPATIBLE AMB SISTEMA SPINEJACK O EQUIVALENT.
E30248020 | Vertebroplastia | EQUIP DE PREPARACIÒ PER A IMPLANT DISTAL PERCUTANI DE Ø5MM EN PROCEDIMENTS DE VERTEBROPLÀSTIA. COMPATIBLE AMB SISTEMA SPINEJACK O EQUIVALENT.
E30248020 | Vertebroplastia | EQUIP DE PREPARACIÒ PER A IMPLANT DISTAL PERCUTANI DE Ø5,8MM EN PROCEDIMENTS DE VERTEBROPLÀSTIA. COMPATIBLE AMB SISTEMA SPINEJACK O EQUIVALENT.
E30248020 | Vertebroplastia | EQUIP DE 2 CÀNULES PER A CIMENT D'ALTA VISCOSITAT EN VERTEBROPLÀSTIA, DE 12G DE DIÀMETRE, PUNTA BISELLADA. ESTÈRIL, LLIURE DE LÀTEX, D'UN SOL ÚS. COMPATIBLE AMB SISTEMA VERTECEM V+ O EQUIVALENT.
E30248020 | Vertebroplastia | AGULLA PER A CIMENT EN VERTEBROPLÀSTIA DE 11G DIÀMETRE X 125 (+/-5)MM DE LLARGÀRIA, TIPUS CHIBA. LLIURE DE LÀTEX, ESTÈRIL, D'UN SOL ÚS. COMPATIBLE AMB SISTEMA VERTOCURE O EQUIVALENT.
E30248030 | Cifoplastia | AGULLA D'ACCÉS OSSI DE 11G X 120 (+/-5)MM DE LONGITUD I DIÀMETRE 3,50MM, AMB PUNTA TROCAR I BISELLADA PER A CIFOPLÀSTIA, D'ACER INOXIDABLE. ESTÈRIL, D'UN SOL ÚS. COMPATIBLE AMB SISTEMA RENOVA O EQUIVALENT.
E30248010 | Material per a l'aplicació de ciments | SISTEMA DE XERINGUES PER A INTRODUIR CIMENT MITJANÇANT CLAU INTRAMEDUL·LAR PFN-A O EQUIVALENT, COMPOST PER: 2 XERINGUES DE 2 ML I 4 DE 1ML. ESTÈRIL, LLIURE DE LÀTEX, D'UN SOL ÚS.
E30248020 | Vertebroplastia | SISTEMA D'EXTRACCIÓ DE CIMENT OSSI COMPOST PER: CILINDRE METÀL·LIC AMB SEGMENT ROSCAT I SEGMENT METÀMERS DE 180 (+/-10)MM AMB CAPUTXÓ DE PROTECCIÓ I CÀNULA DE VENTILACIÓ. ESTÈRIL, LLIURE DE LÀTEX, D'UN SOL ÚS.
E30248010 | Material per a l'aplicació de ciments | MOTLLE DE SILICONA PER A LA CONFECCIÓ D'ESPAIADOR DE CIMENT PER A GENOLL, MIDA TIBIAL 65 MM. ESTÈRIL, D'UN SOL ÚS.(B*)BAIXA_ESTUDI GERÈNCIA
E30248010 | Material per a l'aplicació de ciments | CÀNULA INTRODUCCIÓ CIMENT OSSI COMPATIBLE AMB CARGOL Ø 2,5 MM. LLARGÀRIA 125MM. ESTÈRIL. D'UN SOL ÚS.
E30248010 | Material per a l'aplicació de ciments | JOC DE CÀNULES 3,3 (+/-1)MM DIÀMETRE AMB OBERTURA LATERAL ESTÈRILS PER INTRODUCCIÓ DE CIMENT MITJANÇANT CLAU INTRAMEDUL·LAR PFN-A O EQUIVALENT. ESTÈRIL, D'UNN SOL ÚS.
E30248010 | Material per a l'aplicació de ciments | ADAPTADOR LUER LOCK PER A LA CONNEXIÓ ENTRE CÀNULES DEL SISTEMA DE CIMENTACIÓ I EL SISTEMA MANUAL D'INJECCIÓ DEL CIMENT. COMPATIBLE AMB SISTEMA INJECTOR HIDRÀULIC CONFIDENCE O EQUIVALENT.
E30248010 | Material per a l'aplicació de ciments | EQUIP PER BARREJA MANUAL DE SUBSTITUT OSSI TIPUS RESINA/CIMENT PER A FARCIMENT DE CAVITATS ÒSSIES COMPOST PER: RECIPIENT, ESPÀTULA DE Ø 0,9 CM PER 20 (+/-2)CM DE LONGITUD, TAP, EMBUT I UN CASQUET D'ACER. ESTÈRIL, LLIURE DE LÀTEX, D'UN SOL ÚS.
E30248010 | Material per a l'aplicació de ciments | SISTEMA PER INTRODUIR SUBSTITUT OSSI PER FARCIMENT DE CAVITATS ÒSSIES AMB RESINA/CIMENT COMPOST PER: XERINGA, CÀNULA D'ACER Ø 4,2 X 7,5 (+/-0,5)CM DE LLARGÀRIA, CAP I CARGOL D'EXTRUSIÓ, MÀNEC, CONNEXIÓ LUER LOCK. ESTÈRIL, LLIURE DE LÀTEX, D'UN SOL ÚS.
E30248030 | Cifoplastia | GUIA BALÓ EXPANSIBLE PER A CIFOPLÀSTIA 10 MM. MIDES SEGONS INFLAT: LONGITUD 16-22 MM I DIÀMETRE MÀXIM 13-18 MM, VOLUM MÀXIM DE 4 CC. PRESSIÓ MÀXIMA D'INFLAT: 700 PSI. ESTÈRIL, D'UN SOL ÚS. COMPATIBLE AMB SISTEMA KYPHON O EQUIVALENT.
E30248010 | Material per a l'aplicació de ciments | MOTLLE DE SILICONA PER A LA CONFECCIÓ D'ESPAIADOR DE CIMENT PER A GENOLL, MIDA FEMORAL 65 MM. ESTÈRIL, D'UN SOL ÚS.
E30248010 | Material per a l'aplicació de ciments | PRESSURITZADOR DE CIMENT INTRODUÏT EN EL CANAL MEDUL·LAR. DE SILICONA. ESTÈRIL. D'UN SOL ÚS. COMPATIBLE AMB SISTEMA CEMEX O EQUIVALENT.
E30248010 | Material per a l'aplicació de ciments | MOTLLE DE SILICONA PER A LA CONFECCIÓ D'ESPAIADOR DE CIMENT PER A GENOLL, MIDA TIBIAL 70 MM. ESTÈRIL, D'UN SOL ÚS.(B*)BAIXA_ESTUDI GERÈNCIA
E30248010 | Material per a l'aplicació de ciments | MOTLLE DE SILICONA PER A LA CONFECCIÓ D'ESPAIADOR DE CIMENT PER A GENOLL, MIDA TIBIAL 75MM, ESTÈRIL, UN SOL ÚS.
E30248010 | Material per a l'aplicació de ciments | MOTLLE DE SILICONA PER A LA CONFECCIÓ D'ESPAIADOR DE CIMENT PER A GENOLL, MIDA FEMORAL 60 MM. ESTÈRIL, D'UN SOL ÚS.
E30248010 | Material per a l'aplicació de ciments | MOTLLE DE SILICONA PER A LA CONFECCIÓ D'ESPAIADOR DE CIMENT PER A GENOLL, MIDA FEMORAL 70 MM. ESTÈRIL, D'UN SOL ÚS.(B*)BAIXA_ESTUDI GERÈNCIA
E30248020 | Vertebroplastia | DISPOSITIU CILÍNDRIC 150 MM LONG PER RETIRAR CIMENT EXISTENT EN L'OS, MATERIAL: ACER, POLIAMIDA I SILICONA, COMPOST PER CILINDRES RESINA ACRÍLICA CONNECTATS PER SEGMENTS METÀL·LICS ROSCATS AMB CAPUTXÓ DE PROTECCIÓ I CÀNULA DE VENTILACIÓ. ESTÈRIL, SOL ÚS.
E30248010 | Material per a l'aplicació de ciments | CÀNULA DE CIMENT DE PLÀSTIC PER A CANALS MEDUL·LARS PETITS, DE 9 MM DE DIÀMETRE. POLIAMIDA/POLIPROPILÈ. ESTÈRIL. LLIURE DE LÀTEX, D'UN SOL ÚS. COMPATIBLE AMB PISTOLA I ACCESSORIS DE CIMENTACIÓ CEMEX SYSTEM O EQUIVALENT.
E30248010 | Material per a l'aplicació de ciments | RESTRICTOR DE CIMENT DE 16,25 MM AMB CÀNULA. ESTÈRIL, D'UN SOL ÚS. COMPATIBLE AMB PRÒTESIS DE COLZE NEXEL O EQUIVALENT.
E30248020 | Vertebroplastia | SONDA MONOPOLAR PUNTA BOLA Ø3MM PER A ESTIMULACIÓ PEDICLE, MATERIAL TEFLÓ I ACER INOXIDABLE, LONGITUD 100MM, CABLE 1,9M, LLIURE DE LÀTEX, UN SOL ÚS
E30550160 | Tubs traqueals Montgomery | TUB TRAQ T MONTGOMERY,PER MANTENIR UNA VIA AIRE ADEQ, ESTÀND, SILIC TRANSP, PART INTERNA DE Ø 10MM X 50MM LONG I BRANQUES LAT DE 19MM I 23MM LONG, PART EXT A/ESTRIESDE Ø 8MM X 39MM LONG, EST, UN SOL ÚS(B*)BAIXA PER GRUP ARTICLES INCORRECTE,VEURE 20114518
E30550160 | Tubs traqueals Montgomery | TUB TRAQ T DE MONTGOMERY, PER MANTENIR UNA VIA AIRE ADEQ, ESTÀND,SILIC TRANSP, PART INT DE Ø 12MM X 66MM LONG I BRANQUES LAT DE 23MM I 32MM LONG, PART EXT A/ESTRIESDE Ø 11MM X 50MM LONG, EST, UN SOL ÚS(B*)BAIXA PER GRUP ARTICLES INCORRECTE,VEURE 20114519
E30251020 | Endoscòpia flexible respiratòria | VÀLVULA INTERBRONQUIAL, DIÀMETRE 7MM EN CARTUTX D¿UN SOL ÚS. IBV-V7
E30552999 | Altre material sistemes ventilació | STENT DE SILICONA, NO IMPLANTABLE, PER AL TRACTAMENT DE L´ESTENOSIS DE GLOTIS ANTERIOR. COLOCACIÓ ENDOSCÒPICA, RETALLABLE. COMPOST DE: STENT 50X40MM X 0.4MM DE GRUIX, 1 BOTO DE SUTURA. I 1 SUTURA MONOFILAMENT DE NYLO NO ABSORBIBLE Nº 0. ESTÈRIL.
E30550160 | Tubs traqueals Montgomery | TUB TRAQ T MONTGOMERY,SILIC,PART INT Ø11MMX110MM LONG I BRANQUES LAT 50MM I 45MM LONG, PART EXTE Ø11MMX60MM LONG,CONSTA: SIST HMS,TUB EXTERN,CÀNULES INTERNES,TAP,COLLARÍ,LUBRICAC I BROQUET TRAQ,EST,1ÚS(B*)BAIXA PER GRUP ARTICLES INCORRECTE,VEURE 20114526
E30550160 | Tubs traqueals Montgomery | TUB TRAQ T MONTGOMERY,PER MANTENIR VIA AIRE ADEQ, ESTÀND,SILIC RADIOP,PART INTERNA Ø13X68MM LONG I BRANQUES LAT DE 24MM I 33MM LONG, PART EXTERNA AMB ESTRIES DE Ø 11MM X 55MM LONG, ESTÈRIL, UN SOL ÚS(B*)BAIXA PER GRUP ARTICLES INCORRECTE,VEURE 20114527
E30550160 | Tubs traqueals Montgomery | CÀNULA MONTGOMERY DE LLARG TERMINI Nº 8, DE SILICONA, Ø12MM X 37MM LONG, LONG ESTOMA 25-33MM, AMB COS POLIT I COLLARET ANGULAT DE 27º, RETALLABLE, ESTÈRIL, 1ÚS.
E30251020 | Endoscòpia flexible respiratòria | EQUIP DE CALIBRAT PER A ENDOPRÒTESI BRONQUIAL, AMB: 1XERINGA VIDRE-ACER 500µL,1 CALIBRADOR DE PLÀSTIC, ESTÈRIL, UN ÚS.COMPATIBLE AMB ENDOPRÒTESI BRONQUIAL VÀLVULES TIPUS IBV O EQUIVALENT,
E30043999 | Intervencionisme perifè no vascular: Altres catèters biliars | EQUIP INTRODUCTOR STENTS BILIARS 7F,LONG TREBALL 202,5CM+/-5,5CM,RADIOPAC,A/CATÈ EMPENYADOR I CATÈ GUIA,P/INTRODUCCIÓ I ALLIBERACIÓ STENT BILIAR,GUIA RECOMENADA 0,035",CANAL TREBALL2,3MM.EST,1ÚS COMP A/SISTEMA NAVIFLEX RX P/STENTS BILIARS ADVANIX O EQUIV
E30043999 | Intervencionisme perifè no vascular: Altres catèters biliars | EQUIP INTRODUCTOR STENTS BILIARS 10F,LONGITUD TREBALL 202,5CM+/-5,5CM,RADIOPAC,A/CATÈTER EMPENYADOR I CATÈTER GUIA,P/INTRODUCCIÓ I ALLIBERACIÓ STENT BILIAR,GUIA RECOMENADA 0,035".ESTÈRIL,1ÚS COMP A/SISTEMA NAVIFLEX RX P/STENTS PANCREATICS ADVANIX O EQUIV
E30043999 | Intervencionisme perifè no vascular: Altres catèters biliars | INTRODUCTOR PER A STENTS PANCREÀTICS AMB BEINA 7F,CANAL D'ACCÉS MÍNIM 3,2MM,ESTÈRIL,UN SOL ÚS,COMP A/SISTEMA NAVIFLEX RX P/STENTS BILIARS/PANCREATICS ADVANIX O EQUIV
E30043999 | Intervencionisme perifè no vascular: Altres catèters biliars | INTRODUCTOR PER A STENTS PANCREÀTICS AMB BEINA 4F/5F,DILATADOR,GUIA RECOMENNADA 0,035MM,ESTÈRIL,UN SOL ÚS,COMPATIBLE AMB STENTS PANCREÀTICS SISTEMA ADVANIX O EQUIVALENT
E30251040 | Endoscòpia urològica | AGULLA FLEXIBLE/NILÓ, D'INJECCIÓ ADULTS, PER A INCONTINÈNCIA URINÀRIA I REFLUXE VESICO URETERAL DE 18GX10+/-0,5MM LLARGÀRIA, TIJA DE 7FX(38+/-2CM).CONNEXIÓ LUER,MATERIAL PVC.S/LÀTEX,EST,1ÚS.COMPATIBLE AMB SISTEMA MACROPLASTIQUE O EQUIVALENT
E30237010 | Separadors, retractors, ganxos i accessoris | EQUIP PER A REAJUSTAMENT POST-OPERATORI DE SISTEMA D'INCONTINÈNCIA URINÀRIA FEMENÍ I MASCULÍ TIPUS REMEEX O EQUIVALENT, COMPOST PER: 1 MANIPULADOR UHMWPE I TITANI + 2 DESACOPLADORS PUNTA ACER INOXIDABLE I MÀNEC DE POM, ESTÈRIL, UN SOL ÚS
E30237010 | Separadors, retractors, ganxos i accessoris | EQUIP PER A REAJUSTAMENT POST-OPERATORI DE SISTEMA D'INCONTINÈNCIA URINÀRIA MASCULÍ TIPUS REMEEX O EQUIVALENT, COMPOST PER: 1 MANIPULADOR PEEK I 2 DESACOPLADORS PUNTA ACER INOXIDABLE I MÀNEC DE POM, ESTÈRIL, UN SOL ÚS
E30251040 | Endoscòpia urològica | AGULLA PER A INJECCIÓ, RÍGIDA, PER A INCONTINÈNCIA URINÀRIA I REFLUX VESICOURETERAL, DE 7FX(38+/-2CM) DE LLARG, PUNTA DE 18GX10+/-0,5MM DE LLARG, CONNEXIÓ LUER, D'ACER INOX, P/PACIENTS ADULTS,S/LÀTEX,EST,1ÚS. COMP MACROPLASTIQUE (XERINGA I PISTOLA) O EQ
E30251040 | Endoscòpia urològica | AGULLA TT INCONTINENCIÀ URINARIA D'ESFORÇ P/INCOMPETÈNCIA ESFÍNTER URETRAL O EL REFLUX VESICOURETERAL,ACER INOX Ø3,7F,PUNTA 23GX(350+/-10MM),1MARCADOR PROFUNDITAT A 6MM DE LA PUNTA+1MARCADOR A 8MM,COMPATIBLE AMB L'ADMINISTRACIÓ GEL VISCÒS DEFLUX O EQ
E30221080 | Complements per a sutures no absorbibles sintètiques | DISPOSITIU DE CAPTURA DE SUTURES EN UBICACIONS D'ACCÉS DIFÍCIL PER CIRURGIA OBERTA LONGITUD 25CM. ESTÈRIL.COMPATIBLE AMB SUTURES SISTEMA D'IMPLANTACIÓ TRANSVAGINAL CAPIO O EQUIVALENT
E30221070 | Sut no absorbibles sintètiques especials i eq sut espec | SUTURA NO ABSORBIBLE SINTÈTICA DE POLIPROPILÈ, MONOFILAR, NO RECOBERTA, AMB DOBLE AGULLA, UNA DE TALL CÒNIC PUNTA TAPERCUT I UN ALTRE TRIANGULAR DE 1/2 CERCLE 36", CALIBRE 0, LLARGÀRIA 26 MM, FIL DE 91,5CM. COMPATIBLE AMB DISPOSITIU DE CAPTURA DE SUTURES
E30237010 | Separadors, retractors, ganxos i accessoris | EQUIP ACCESSORIS IMPLANT ESFÍNTER URI:12CONNECTORS,TUBS 30+/-2CM PROTECCIÓ PUNTES PINCES HEMOSTÀTIQUES,8BROQUETS,MESURADOR MANIGUET,2AGULLES ROMES 22G I 2 DE 15G,EST,S/LÀTEX,1ÚS,COMPATIBLE A/SISTEMA IMPLANTABLE D'ESFÍNTER URINARI ARTIFICIAL AMS 800 O EQ
E30046130 | Material introducció/extracció elèct cardiacs de MCP i DAI | INTRODUCTOR PER A ELÈCTRODE PERCUTANI, PELABLE, DIÀMETRE DE 10F X 14CM+/-1CM DE LLARGÀRIA, CONSTA DE: DILATADOR, XERINGA 12CC, AGULLA 18G, GUIA DE 0,038" X 50CM+/-5CM DE LLARG AMB EXTREM DISTAL EN "J" DE 3MM, ESTÈRIL
E30046130 | Material introducció/extracció elèct cardiacs de MCP i DAI | ELECTROCATÈTER P/ESTIMULACIÓ ENDOCARDIAL TEMPORAL VENTRICLE DRET COM ELÈCTRODE DE MARCAPASSOS I P/ESTUDIS ELECTROFISIOLOGIA,BIPOLAR,SENSE LLUMS INFUSIÓ,A/BALÓ,INSERCIÓ VENA CAVA SUPERIOR,Ø 5FX90CM+/-1CM LLARG,PVC,BALÓ LÀTEX,ELÈCTROD A EXTREM I 1CM PROX,E
E30046130 | Material introducció/extracció elèct cardiacs de MCP i DAI | INTRODUCTOR PER A ELÈCTRODE PERCUTANI, PELABLE, DIÀMETRE DE 7F X 14CM+/-1CM DE LLARGÀRIA, CONSTA DE: DILATADOR, XERINGA 12CC, AGULLA 18G, GUIA DE 0,038" X 50CM+/-5CM DE LLARG AMB EXTREM DISTAL EN "J" DE 3MM, ESTÈRIL
E30046130 | Material introducció/extracció elèct cardiacs de MCP i DAI | INTRODUCTOR PER A ELÈCTRODE PERCUTANI, PELABLE, DIÀMETRE DE 9F X 14CM+/-1CM DE LLARGÀRIA, CONSTA DE: DILATADOR, XERINGA 12CC, AGULLA 18G, GUIA DE 0,038" X 50CM+/-5CM DE LLARG AMB EXTREM DISTAL EN "J" DE 3MM, ESTÈRIL
E30046130 | Material introducció/extracció elèct cardiacs de MCP i DAI | ESTILET ALLIBERADOR D'ELÈCTRODES DE MARCAPASSOS, PER A CABLES DE DERIVACIÓ CARDIACA AMB DIÀMETRES DE LLUM INTERIOR ENTRE 0,41MM-0,81MM, ESTILET DE 140CM+/-10CM DE LLARGÀRIA, LLARGÀRIA ACTIVA DE 70CM, FIXACIÓ A LA PUNTA DEL ELÈCTRODE, ESTÈRIL, D'UN SOL ÚS
E30046130 | Material introducció/extracció elèct cardiacs de MCP i DAI | INTRODUCTOR PER A ELÈCTRODE PERCUTANI, PELABLE, MONOCAMERAL, DE 7FX15,5CM+/-1CM, CONSTA DE: AGULLA 18G, XERINGA, GUIA DE 60CM+/-5CM AMB EXTREM DISTAL EN "J" DE 1MM, FUNDA INTRODUCTORA AMB DILATADOR DE VASOS, GANIVETES DE 4F-5F-6F, ESTÈRIL
E30046130 | Material introducció/extracció elèct cardiacs de MCP i DAI | EQUIP PER A EXTRACCIÓ D'ELÈCTRODES ACCÉS FEMORAL, CONSTA: NANSA DIÀMETRE DEL PERFIL 20MM DE NITINOL, BEINA AMB NANSA DE 8F DE DIÀMETRE, BEINA INTERNA DE CAPTURA DE 12F DE DIÀMETRE, BEINA EXTERNA DE 16F DE DIÀMETRE, LLARGÀRIA TOTAL DE 94CM+/-4CM, ESTÈRIL,
E30046130 | Material introducció/extracció elèct cardiacs de MCP i DAI | INTRODUCTOR PER A ELÈCTRODE PERCUTANI, PELABLE, DIÀMETRE DE 6F X 14CM+/-1CM DE LLARGÀRIA, CONSTA DE: DILATADOR, XERINGA 12CC, AGULLA 18G, GUIA DE 0,038" X 50CM+/-5CM DE LLARG AMB EXTREM DISTAL EN "J" DE 3MM, ESTÈRIL
E30046130 | Material introducció/extracció elèct cardiacs de MCP i DAI | EQUIP INTRODUCTOR ARTERIAL HIDROFÍLIC COMPOST PER:INTRODUCTOR AMB BEINA PELABLE RADIOOPACA DE 10FX 13,5CM, DILATADOR RADIOOPAC 17CM, GUIA 0,038"X50CM EN J, AGULLA 18GX7CM,XERINGA 10ML.ESTÈRIL,UN SOL ÚS.FIAB
E30046130 | Material introducció/extracció elèct cardiacs de MCP i DAI | EQUIP INTRODUCTOR ARTERIAL HIDROFÍLIC COMPOST PER:INTRODUCTOR AMB BEINA PELABLE RADIOOPACA DE 9,0FX 13,5CM, DILATADOR RADIOOPAC 17CM, GUIA 0,038"X50CM EN J, AGULLA 18GX7CM,XERINGA 10ML.ESTÈRIL,UN SOL ÚS.FIAB
E30046130 | Material introducció/extracció elèct cardiacs de MCP i DAI | EQUIP INTRODUCTOR ARTERIAL HIDROFÍLIC COMPOST PER:INTRODUCTOR AMB BEINA PELABLE RADIOOPACA DE 8,0FX 13,5CM, DILATADOR RADIOOPAC 17CM, GUIA 0,038"X50CM EN J, AGULLA 18GX7CM,XERINGA 10ML.ESTÈRIL,UN SOL ÚS.FIAB
E30046130 | Material introducció/extracció elèct cardiacs de MCP i DAI | EQUIP INTRODUCTOR ARTERIAL HIDROFÍLIC COMPOST PER:INTRODUCTOR AMB BEINA PELABLE RADIOOPACA DE 7,0FX 13,5CM, DILATADOR RADIOOPAC 17CM, GUIA 0,038"X50CM EN J, AGULLA 18GX7CM,XERINGA 10ML.ESTÈRIL,UN SOL ÚS.FIAB
E30046130 | Material introducció/extracció elèct cardiacs de MCP i DAI | EQUIP INTRODUCTOR ARTERIAL HIDROFÍLIC COMPOST PER:INTRODUCTOR AMB BEINA PELABLE RADIOOPACA DE 6,0FX 13,5CM, DILATADOR RADIOOPAC 17CM, GUIA 0,038"X50CM EN J, AGULLA 18GX7CM,XERINGA 10ML.ESTÈRIL,UN SOL ÚS.FIAB
E30046130 | Material introducció/extracció elèct cardiacs de MCP i DAI | EQUIP INTRODUCTOR ARTERIAL HIDROFÍLIC COMPOST PER:INTRODUCTOR AMB BEINA PELABLE RADIOOPACA DE 12,0FX 13,5CM, DILATADOR RADIOOPAC 17CM, GUIA 0,038"X50CM EN J, AGULLA 18GX7CM,XERINGA 10ML.ESTÈRIL,UN SOL ÚS.FIAB
E30055025 | Guies híbrides | GUIA AÏLLADA PER A MAPEIG ELÈCTRIC DEL SI CORONARI,COMPATIBLE CABLES OTW 0,014",NUCLI D'ACER A/AÏLLAMENT DE TEFLÓ 169.5+/-5CM, 0,014"X175CM+/-5CM,PUNTA RECTA I TOVA,ELÈCTRODE EN BOBINA D'ALEACIÓ PLATÍ/WOLFRAMI 15MM,SUPERFÍCIE ACTIVA 17MM2.
E30046130 | Material introducció/extracció elèct cardiacs de MCP i DAI | CABLE/CONNECTOR DE PACIENT, P/CONNECTAR ELÈCTRODES ESTIMULACIÓ CARDÍACAA MARCAPASSOS TEMPORAL P/ESTIMULACIÓ EXTERNA, EXTREM DISTAL BIFURCAT AMB DOS PINÇES COCODRIL PETITES PER A CABLE D'ESTIMULACIÓ IS-1, 3,5M+/-10CM LLARG APROX,REUTILITZBLE.
E30046130 | Material introducció/extracció elèct cardiacs de MCP i DAI | INTRODUCTOR PER A ELÈCTRODE PERCUTANI, PELABLE, DIÀMETRE DE 10F X 16CM+/-1CM DE LLARGÀRIA, CONSTA DE: DILATADOR 190MM AMB BEINA 160MM, XERINGA 10CC, AGULLA, GUIA DE 0,96MM X 50CM+/-5CM DE LLARG AMB EXTREM DISTAL EN "J" , ESTÈRIL
E30046130 | Material introducció/extracció elèct cardiacs de MCP i DAI | GANIVETA-TALLADORA AJUSTABLE COMPATIBLE AMB CATÈTERS TIPUS ATTAIN I SELECTSITE DE MIDES FINS A 6F, ERGONÒMICA, PER A UN SOL PACIENT, UN SOL ÚS
E30046130 | Material introducció/extracció elèct cardiacs de MCP i DAI | BEINA INTRODUCTORA D'ELÈCTRODE ENDOCÀRDIC PER ESTIMULACIÓ I DETECCIÓ ENEL "FEIX DE HIS",DE TALL,ØEXT 8,4FX43CM LLARG,PREFORMAT I DEFECTABLE,INCLOU GUÍA 0,09CMX120CM D'ACER,DILATADOR 5,6FX57,9CM.COMP ELEC SELECT SECURE SURESCAN MRI 3830 O EQ
E30046130 | Material introducció/extracció elèct cardiacs de MCP i DAI | INTRODUCTOR D'ELÈCTRODE ENDOCÀRDIC DE TALL SELECTRA 3D,7,3F(2,44MM)X32CM LLARGÀRIA,46,1CM LLARGÀRIA TOTAL,65MM DE RADI,NO DEFECTABLE,HIDROFÍLIC,RADIOPAC EXT DIST,PORT ACCÈS LAT,PEBAX I PA,A/DILATADOR.COMPATIBLE ELÈCTRODES SOLIA I SENTUS O EQIV.REF:443628
E30046130 | Material introducció/extracció elèct cardiacs de MCP i DAI | INTRODUCTOR PER A ELÈCTRODE PERCUTANI, PELABLE, DIÀMETRE DE 6F X 16CM +/-1CM DE LLARGÀRIA, CONSTA DE: DILATADOR DE 19CM+/-1CM, XERINGA, AGULLA,GUIA DE 0,038" X 50CM DE LLARG AMB EXTREM DISTAL EN "J" , ESTÈRIL
E30046130 | Material introducció/extracció elèct cardiacs de MCP i DAI | INTRODUCTOR PER A ELÈCTRODE PERCUTANI, PELABLE, DIÀMETRE DE 7F X 16CM +/-1CM DE LLARGÀRIA, CONSTA DE: DILATADOR DE 19CM+/-1CM, XERINGA, AGULLA,GUIA DE 0,038" X 50CM DE LLARG AMB EXTREM DISTAL EN "J" , ESTÈRIL
E30046130 | Material introducció/extracció elèct cardiacs de MCP i DAI | INTRODUCTOR AMB DILATADOR,RECOBRIMENT HIDRÒFIL,DI 8.0MM(25F) I 50CM+/-2CM DE LLARG,DILATADOR 66,5CM+/-2CM A/BLOQUEIG,VÀLVULA HEMOSTÀTICA,PORT ASPIRACIÓ I PURGA A/CLAU 3VÍES,MARCADOR RADIOPAC A EXTREM DISTAL.COMPATIBLE AMB MARCAPÀS TIPUS AVEIR O EQUIVAL
E30046130 | Material introducció/extracció elèct cardiacs de MCP i DAI | INTRODUCTOR PER A ELÈCTRODE PERCUTANI VALVULAT, PELABLE, PER A VIA SUBCLAVIA, DE 7F X 13CM+/-1CM,AMB PORT LATERAL, CONSTA DE: DILATADOR DE 19,5CM +/-1CM, ESTÈRIL
E30046130 | Material introducció/extracció elèct cardiacs de MCP i DAI | INTRODUCTOR PER A ELÈCTRODE PERCUTANI VALVULAT, PELABLE, PER A VIA SUBCLAVIA, DE 9F X 13CM+/-1CM,AMB PORT LATERAL, CONSTA DE: DILATADOR DE 19,5CM +/-1CM, ESTÈRIL
E30046130 | Material introducció/extracció elèct cardiacs de MCP i DAI | INTRODUCTOR PER A ELÈCTRODE PERCUTANI, PELABLE, DIÀMETRE DE 8F X 15CM+/-1CM DE LLARGÀRIA, CONSTA DE: DILATADOR 21,5CM+/-1CM , XERINGA 12CC, AGULLA 18G, GUIA DE 0,035", ESTÈRIL
E30046130 | Material introducció/extracció elèct cardiacs de MCP i DAI | INTRODUCTOR PER A ELÈCTRODE PERCUTANI, PELABLE, DIÀMETRE DE 9F X 16CM+/-1CM DE LLARGÀRIA, CONSTA DE: DILATADOR 190MM AMB BEINA 160MM, XERINGA 10CC, AGULLA, GUIA DE 0,96MM X 50CM+/-5CM DE LLARG AMB EXTREM DISTAL EN "J" , ESTÈRIL
E30046130 | Material introducció/extracció elèct cardiacs de MCP i DAI | INTRODUCTOR PER A ELÈCTRODE PERCUTANI, PELABLE, DIÀMETRE DE 8F X 16CM+/-1CM DE LLARGÀRIA, CONSTA DE: DILATADOR 190MM AMB BEINA 160MM, XERINGA 10CC, AGULLA, GUIA DE 0,96MM X 50CM+/-5CM DE LLARG AMB EXTREM DISTAL EN "J" , ESTÈRIL
E30046130 | Material introducció/extracció elèct cardiacs de MCP i DAI | INTRODUCTOR PER A ELÈCTRODE PERCUTANI, PELABLE, DIÀMETRE DE 7F X 15CM+/-1CM DE LLARGÀRIA, XERINGA, AGULLA 18G, GUIA DE 0,035" , ESTÈRIL
E30046130 | Material introducció/extracció elèct cardiacs de MCP i DAI | INTRODUCTOR PER A ELÈCTRODE PERCUTANI, PELABLE, DIÀMETRE DE 9F X 15CM+/-1CM DE LLARGÀRIA, XERINGA, AGULLA 18G, GUIA DE 0,035" , ESTÈRIL
E30046130 | Material introducció/extracció elèct cardiacs de MCP i DAI | HJXIII-HUAV-EINA TUNELITZADORA PER A ELECTRODES DE DAI. COMPATIBLE AMB DESFIBRIL·LADORS EMBLEM O EQUIVALENT, VÀRIES MIDES(B*)BAIXA_ESTUDI GERÈNCIA
E30046130 | Material introducció/extracció elèct cardiacs de MCP i DAI | HJXIII-HUAV-HVC-INTRODUCTORS ELÈCTRODES ENDOCÀRDICS PELABLES PER A MARCAPASSOS I/O DAI, VÀRIES MIDES(B*)BAIXA_ESTUDI GERÈNCIA
E30046130 | Material introducció/extracció elèct cardiacs de MCP i DAI | INTRODUCTOR PER A ELÈCTRODE PERCUTANI VALVULAT, PELABLE, PER A VIA SUBCLAVIA, DE 6F X 13CM+/-1CM,AMB PORT LATERAL, CONSTA DE: DILATADOR DE 19,5CM +/-1CM, ESTÈRIL
E30055025 | Guies híbrides | GUIA D'INTERCANVI DIRIGIBLE PER A CABLE TRANSVENÓS TIPUS ATTAIN OTW MODEL 4194, DE 0,014"X108CM, AMB MÀNEC, HÍBRIDA, D'ACER, HIDROFÍLICA. ATTAIN HYBRIDTM. REF:GWR419488
E30055025 | Guies híbrides | GUIA D'INTERCANVI DIRIGIBLE PER A CABLE TRANSVENÓS TIPUS ATTAIN STARFIXOTW MODEL 4195, DE 0,014"X108CM, AMB MÀNEC, HÍBRIDA, D'ACER, HIDROFÍLICA. ATTAIN HYBRIDTM. REF:GWR419588
E30055025 | Guies híbrides | GUIA D'INTERCANVI DIRIGIBLE PER A CABLE TRANSVENÓS TIPUS ATTAIN ABILITY® OTW MODEL 4196, DE 0,014"X108CM, AMB MÀNEC, HÍBRIDA, D'ACER, HIDROFÍLICA. ATTAIN HYBRIDTM. REF:GWR419688
E30046130 | Material introducció/extracció elèct cardiacs de MCP i DAI | INTRODUCTOR D'ELÈCTRODE ENDOCÀRDIC DE TALL AMB VÀLVULA 10FR/8FR X 42+/-1CM LLARGÀRIA ÚTIL I 45,6+/-1CM LLARGÀRIA TOTAL,RADIOOPAC EXT DISTAL A/BANDES D'OR I RATLLES DE TUNGSTÈ,AMB DILATADOR I INTRODUCTOR DE VÀLVULA,DE PEBAX A/REFORÇ TRENAT.ESTÈRIL,1SOL ÚS
E30046130 | Material introducció/extracció elèct cardiacs de MCP i DAI | EQUIP 2 BEINES DILATADORES BYRD, DE ROTACIÓ MANUAL PER A EXTRACCIÓ D'ELÈCTRODES CARDÍACS, ACCÉS INTRAVENÓS, DE POLIPROPILÈ, CONSTA: BEINA INTERNA DE DIÀMETRE 7,0FR X 33CM+/-3CM DE LLARGÀRIA, BEINA EXTERNA DE DIÀMETRE 10,0FR X 38CM+/-3CM DE LLARGÀRIA, EST
E30046130 | Material introducció/extracció elèct cardiacs de MCP i DAI | EQUIP 2 BEINES DILATADORES BYRD, DE ROTACIÓ MANUAL PER EXTRACCIÓ D'ELÈCTRODES CARDÍACS, ACCÉS INTRAVENÓS, DE POLIPROPILÈ, CONSTA: BEINA INTERNA DE DIÀMETRE 8,5FR X 33CM+/-3CM DE LLARGÀRIA, BEINA EXTERNA DE DIÀMETRE 11,6FR X 38CM+/-3CM DE LLARGÀRIA, ESTÈ
E30046130 | Material introducció/extracció elèct cardiacs de MCP i DAI | EQUIP 2 BEINESDILATADORES BYRD, DE ROTACIÓ MANUAL PER A EXTRACCIÓ D'ELÈCTRODES CARDÍACS, ACCÉS INTRAVENÓS, DE POLIPROPILÈ, CONSTA: BEINA INTERNA DE DIÀMETRE 10,0FR X 33CM DE LLARGÀRIA, BEINA EXTERNA DE DIÀMETRE 13,1FR X 38CM DE LLARGÀRIA, ESTÈRIL, 1 ÚS.
E30046130 | Material introducció/extracció elèct cardiacs de MCP i DAI | EQUIP 2 BEINESDILATADORES BYRD,ROTACIÓ MANUAL PER A EXTRACCIÓ D'ELÈCTRODES CARDÍACS, ACCÉS INTRAVENÓS,POLIPROPILÈ, CONSTA: BEINA INTERNADIÀMETRE 11,5FR X 33CMLLARGÀRIA, BEINA EXTERNADIÀMETRE 14,1FR X 38CMLLARGÀRIA, ESTÈRIL, 1 ÚS.(B*)BAIXA_ESTUDI GERÈNCIA
E30046130 | Material introducció/extracció elèct cardiacs de MCP i DAI | EQUIP 2 BEINESDILATADORES BYRD,ROTACIÓ MANUAL PER A EXTRACCIÓ D'ELÈCTRODES CARDÍACS, ACCÉS INTRAVENÓS,POLIPROPILÈ, CONSTA: BEINA INTERNADIÀMETRE 13,0FR X 33CMLLARGÀRIA, BEINA EXTERNADIÀMETRE 16,0FR X 38CMLLARGÀRIA, ESTÈRIL, 1 ÚS.(B*)BAIXA_ESTUDI GERÈNCIA
E30046130 | Material introducció/extracció elèct cardiacs de MCP i DAI | EQUIP 2 BEINESDILATADORES BYRD,ROTACIÓ MANUAL PER A EXTRACCIÓ D'ELÈCTRODES CARDÍACS, ACCÉS INTRAVENÓS,POLIPROPILÈ, CONSTA: BEINA INTERNADIÀMETRE 7,0FR X 41CMLLARGÀRIA, BEINA EXTERNADIÀMETRE 10,0FR X 46CMLLARGÀRIA, ESTÈRIL, 1 ÚS.(B*)BAIXA_ESTUDI GERÈNCIA
E30046130 | Material introducció/extracció elèct cardiacs de MCP i DAI | EQUIP 2 BEINESDILATADORES BYRD,ROTACIÓ MANUAL PER A EXTRACCIÓ D'ELÈCTRODES CARDÍACS, ACCÉS INTRAVENÓS,POLIPROPILÈ, CONSTA: BEINA INTERNADIÀMETRE 8,5FR X 41CMLLARGÀRIA, BEINA EXTERNADIÀMETRE 11,6FR X 46CMLLARGÀRIA, ESTÈRIL, 1 ÚS.(B*)BAIXA_ESTUDI GERÈNCIA
E30046130 | Material introducció/extracció elèct cardiacs de MCP i DAI | EQUIP 2 BEINESDILATADORES BYRD,ROTACIÓ MANUAL PER A EXTRACCIÓ D'ELÈCTRODES CARDÍACS, ACCÉS INTRAVENÓS,POLIPROPILÈ, CONSTA: BEINA INTERNADIÀMETRE 10,0FR X 41CMLLARGÀRIA, BEINA EXTERNADIÀMETRE 13,1FR X 46CMLLARGÀRIA, ESTÈRIL, 1 ÚS.(B*)BAIXA_ESTUDI GERÈNCIA
E30046130 | Material introducció/extracció elèct cardiacs de MCP i DAI | EQUIP 2 BEINESDILATADORES BYRD,ROTACIÓ MANUAL PER A EXTRACCIÓ D'ELÈCTRODES CARDÍACS, ACCÉS INTRAVENÓS,POLIPROPILÈ, CONSTA: BEINA INTERNADIÀMETRE 11,5FR X 41CMLLARGÀRIA, BEINA EXTERNADIÀMETRE 14,1FR X 46CMLLARGÀRIA, ESTÈRIL, 1 ÚS.(B*)BAIXA_ESTUDI GERÈNCIA
E30046130 | Material introducció/extracció elèct cardiacs de MCP i DAI | EQUIP 2 BEINESDILATADORES BYRD,ROTACIÓ MANUAL PER A EXTRACCIÓ D'ELÈCTRODES CARDÍACS, ACCÉS INTRAVENÓS,POLIPROPILÈ, CONSTA: BEINA INTERNADIÀMETRE 13,0FR X 41CMLLARGÀRIA, BEINA EXTERNADIÀMETRE 16,0FR X 46CMLLARGÀRIA, ESTÈRIL, 1 ÚS.(B*)BAIXA_ESTUDI GERÈNCIA
E30046130 | Material introducció/extracció elèct cardiacs de MCP i DAI | CABLE/CONNECTOR PER A CONNEXIÓ D'ELÈCTRODES A MARCAPASSOS EXTERN/TEMPORAL, DE 175CM+/-10CM DE LLARGÀRIA, PASSADOR UNIVERSAL, ESTÈRIL, D'UN SOL ÚS. COMPATIBLE AMB DISPOSITIU/ADAPTADOR DE MARCAPASSOS O EQUIVALENT.
E30046130 | Material introducció/extracció elèct cardiacs de MCP i DAI | INTRODUCTOR PER A ELÈCTRODE PERCUTANI, PELABLE, DIÀMETRE DE 8F X 14CM+/-1CM DE LLARGÀRIA, CONSTA DE: DILATADOR, XERINGA 12CC, AGULLA 18G, GUIA DE 0,038" X 50CM+/-5CM DE LLARG AMB EXTREM DISTAL EN "J" DE 3MM, ESTÈRIL
E30046130 | Material introducció/extracció elèct cardiacs de MCP i DAI | INTRODUCTOR PER A ELÈCTRODE PERCUTANI, PELABLE, DIÀMETRE DE 7F X 14CM+/-1CM DE LLARGÀRIA, CONSTA DE: DILATADOR, XERINGA 12CC, AGULLA 18G DE PARED FINA, GUIA DE 0,038" X 50CM+/-5CM DE LLARG AMB EXTREM DISTAL EN "J" DE 3MM, ESTÈRIL
E30046130 | Material introducció/extracció elèct cardiacs de MCP i DAI | CABLE/CONNECTOR PER A CONNEXIÓ D'ELECTRODES A MARCAPASSOS EXTERN/TEMPORAL,DE 20CM+/-2CM LLARG,EXTR-POXIMAL CLAVILLA MASCLE ESTANCA DE 2MM,EXTR-DISTAL FEMELLA P/CLAVILLA DE 2 X0,5MM,EST,1ÚS.COMP/MARCAPASSOS EXTERN/TEMPORAL TIPUS PACEMAKER O EQU
E30046130 | Material introducció/extracció elèct cardiacs de MCP i DAI | EQUIP PER A EXTRACCIÓ D'ELÈCTRODES ACCÉS FEMORAL, CONSTA: NANSA DIÀMETRE DEL PERFIL 13MM DE NITINOL, BEINA AMB NANSA DE 8F DE DIÀMETRE, BEINA INTERNA DE CAPTURA DE 12F DE DIÀMETRE, BEINA EXTERNA DE 16F DE DIÀMETRE, LLARGÀRIA TOTAL DE 94CM+/-4CM, ESTÈRIL,
E30046130 | Material introducció/extracció elèct cardiacs de MCP i DAI | EQUIP BEINA DE ROTACIÓ MECÀNICA, PER A EXTRACCIÓ D'ELÈCTRODES CARDÍACS,UNIDIRECCIONAL I BIDIRECCIONAL, ACCÉS VASCULAR, AMB: BEINA DE DIÀMETRE INTERIOR 9F I DIÀMETRE EXTERIOR 17F, LLARGÀRIA DE 13,6CM+/-1CM, MÀNEC ACCIONADOR DE PUNTA ROTATÒRIA, ESTÈRIL, UN
E30046130 | Material introducció/extracció elèct cardiacs de MCP i DAI | EQUIP BEINA DE ROTACIÓ MECÀNICA, PER A EXTRACCIÓ D'ELÈCTRODES CARDÍACS,UNIDIRECCIONAL I BIDIRECCIONAL, ACCÉS VASCULAR, AMB: BEINA DE DIÀMETRE INTERIOR 11F I DIÀMETRE EXTERIOR 19F, LLARGÀRIA DE 13,6CM+/-1CM, MÀNEC ACCIONADOR DE PUNTA ROTATÒRIA, ESTÈRIL, U
E30046130 | Material introducció/extracció elèct cardiacs de MCP i DAI | INTRODUCTOR AMB RECOBRIMENT HIDRÒFIL,DI 7,8MM(23F),L 55,7CM+/-2CM,DILATADOR L 69,9CM+/-2CM,COMPATIBLE A/GUIA 0,89MM,PORT ASPIRACIÓ I PURGA,MARCADOR RADIOPAC A EXTREM DISTAL.COMPATIBLE AMB MARCAPÀS TIPUS MICRA O EQUIVALENT
E30046130 | Material introducció/extracció elèct cardiacs de MCP i DAI | CABLE/CONNECTOR PER A CONNEXIÓ D'ELÈCTRODES A MARCAPASSOS EXTERN/TEMPORAL, DE 180CM DE LLARGÀRIA, PASSADOR/ADAPTADOR A FASLOCK MCE DE MEDTRONIC, ESTÈRIL, D'UN SOL ÚS. COMPATIBLE AMB QUALSEVOL DISPOSITIU/ELÈCTRODE DE MARCAPASSOS O EQUIVALENT
E30046130 | Material introducció/extracció elèct cardiacs de MCP i DAI | EINA / GUIA DIRIGIBLE PER A LA IMPLANTACIÓ DE CABLES EN EL SEPTE AURICULAR DRET, EN PROCEDIMENTS COMPLEXOS, RADI DE CORBATURA 14MM, PUNTA DE 40MM, LONGITUD DE 52CM. COMPATIBLE A/CABLES ENDOCÀRDICS RECTES DE MARCAPASSOS AMB FIXACIÓ ACTIVA DE ST JUDE O EQU
E30046130 | Material introducció/extracció elèct cardiacs de MCP i DAI | EINA / GUIA DIRIGIBLE PER A LA IMPLANTACIÓ DE CABLES EN EL SEPTE AURICULAR DRET, EN PROCEDIMENTS COMPLEXOS, RADI DE CORBATURA 14MM, PUNTA DE 40MM, LONGITUD DE 58CM. COMPATIBLE A/CABLES ENDOCÀRDICS RECTES DE MARCAPASSOS AMB FIXACIÓ ACTIVA DE ST JUDE O EQU
E30046130 | Material introducció/extracció elèct cardiacs de MCP i DAI | CABLE/CONNECTOR PER A CONNEXIÓ D'ELÈCTRODES A MARCAPASSOS EXTERN/TEMPORAL, DE DIÀMETRE 6F X 114CM DE LLARGÀRIA, CORBA COURNARD, ESTÈRIL, D'UN SOL ÚS. COMPATIBLE AMB DISPOSITIU/ADAPTADOR DE MARCAPASSOS BIOTRONIK O EQUIVALENT.
E30046130 | Material introducció/extracció elèct cardiacs de MCP i DAI | EINA TUNELITZADORA PER A ELÈCTRODE SUBCUTANI PER DESFIBRIL·LADOR AUTOMÀTIC IMPLANTABLE TIPUS EMBLEM S-ICD O EQUIVALENT , ESTÈRIL, D'UN SOL ÚS.
E30046130 | Material introducció/extracció elèct cardiacs de MCP i DAI | BEINA ESTABILITZACIÓ DE TEIXITS PER EXTRACCIÓ D'ELÈCTRODES CARDIACS,DEPTFE,AMB PUNTA RADIOOPACA D'ACER INOXIDABLE,DIÀMETRE INTERIOR DE 14,2F X 36,5CM+/-2CM DE LLARGÀRIA,ESTÈRIL,D'UN SOL ÚS. COMPATIBLE AMB MÀNEC DE LA BEINA EVOLUTION O EQUIVALENT
E30046130 | Material introducció/extracció elèct cardiacs de MCP i DAI | CABLE/CONNECTOR DE PACIENT, P/CONNECTAR ELÈCTRODES ESTIMULACIÓ VENTRICULAR A MARCAPASSOS TEMPORAL P/ESTIMULACIÓ EXTERNA, COLOR BLANC, 1,8M+/-10CM LLARG APROX. COMP/CONNECTORS DE Ø 0,38 A 2,41MM I 25,4MM LLARG.
E30046130 | Material introducció/extracció elèct cardiacs de MCP i DAI | CABLE/CONNECTOR DE PACIENT, P/CONNECTAR ELÈCTRODES ESTIMULACIÓ AURICULAR A MARCAPASSOS TEMPORAL P/ESTIMULACIÓ EXTERNA, COLOR BLAU, 1,8M+/-10CM LLARG APROX. COMP/CONNECTORS DE Ø 0,38 A 2,41MM I 25,4MM LLARG.
E30035020 | Catèters baló monoraill | CATÈTER BALÓ D’OCLUSIÓ VENOSA TEMPORAL VENA CAVA SUP,DISTENSIBLE/COMPLIANT Ø20X80MM A/MARC RX,VOLUM MÀX INFLAT 60CC; LONG CAT 90CM+/-1CM,PERFI CREUAM 4MM/0,157”,DI PUNTA DIST 0,9MM/0,035”;CAT GUIA ALT SUPORT,BEINA INT,XER/CLAU,ESTÈ,1ÚS.TIPUS BRIDGE O EQ
E30046130 | Material introducció/extracció elèct cardiacs de MCP i DAI | HOSPITAL BELLVITGE-PROJECTE RITMOCORE-BEINA INTRODUCTORA D'ELÈCTRODE ENDOCÀRDIC PER MARCAPASSOS D'ESTIMULACIÓ I DETECCIÓ EN EL "FEIX DE HIS", 7F X 43 CM DE LLARGÀRIA. REF:463620(B*)BAIXA_ESTUDI GERÈNCIA
E30046130 | Material introducció/extracció elèct cardiacs de MCP i DAI | BEINA INTRODUCTORA D’ELÈCTRODE ENDOCÀRDIC PER ESTIMULACIÓ I DETECCIÓ EN EL "FEIXHIS",DE TALL,7FX43CM LLARGÀRIA,NO DEFECTABLE,HIDROFÍLIC,RADIOPAC EXT DIST,COMP GUÍA 0,96MM,PORT ASP/IRRIG.COMP ELEC SELECT SECURE SURESCAN MRI 3830-
E30046130 | Material introducció/extracció elèct cardiacs de MCP i DAI | ADAPTADOR PER A CABLE PK-55 O PK-67 AMB CONEXIÓ BIPOLAR IS-1 A SONDES DE MARCAPÀS/DESFIBRIL·LADOR BIPOLARS EN CONEXIÓ AMB MESURADOR DE LLINDARS ERA 300/ERA3000 O EQUIVALENT
E30046130 | Material introducció/extracció elèct cardiacs de MCP i DAI | ALLARGADERA/CABLE PK-67 COMPATIBLE AMB EQUIP PER A ANÀLISI I REGISTRE DURANT LA IMPLANTACIÓ DE MARCAPASSOS ERA300 O EQUIVALENT
E30046130 | Material introducció/extracció elèct cardiacs de MCP i DAI | INTRODUCTOR PER A ELÈCTRODE PERCUTANI, PELABLE, DIÀMETRE DE 6F X 14,2CM DE LLARGÀRIA, CONSTA DE: DILATADOR 17,7CM, ESTÈRIL
E30046130 | Material introducció/extracció elèct cardiacs de MCP i DAI | INTRODUCTOR PER A ELÈCTRODE PERCUTANI, PELABLE, DIÀMETRE DE 7F X 14,2CM DE LLARGÀRIA, CONSTA DE: DILATADOR 17,7CM, ESTÈRIL
E30046130 | Material introducció/extracció elèct cardiacs de MCP i DAI | INTRODUCTOR PER A ELÈCTRODE PERCUTANI, PELABLE, DIÀMETRE DE 8F X 14,2CM DE LLARGÀRIA, CONSTA DE: DILATADOR 17,7CM, ESTÈRIL
E30046130 | Material introducció/extracció elèct cardiacs de MCP i DAI | INTRODUCTOR PER A ELÈCTRODE PERCUTANI, PELABLE, DIÀMETRE DE 9F X 14,2CM DE LLARGÀRIA, CONSTA DE: DILATADOR 17,7CM, ESTÈRIL
E30046130 | Material introducció/extracció elèct cardiacs de MCP i DAI | INTRODUCTOR PER A ELÈCTRODE PERCUTANI, PELABLE, DIÀMETRE DE 10F X 14,2CM DE LLARGÀRIA, CONSTA DE: DILATADOR 17,7CM, ESTÈRIL
E30046130 | Material introducció/extracció elèct cardiacs de MCP i DAI | INTRODUCTOR PER A ELÈCTRODE PERCUTANI, PELABLE, DIÀMETRE DE 11F X 14,2CM DE LLARGÀRIA, CONSTA DE: DILATADOR 17,7CM, ESTÈRIL
E30046130 | Material introducció/extracció elèct cardiacs de MCP i DAI | INTRODUCTOR PER A ELÈCTRODE VALVULAT, PERCUTANI, PELABLE, DIÀMETRE DE 6F X 13CM DE LLARGÀRIA, CONSTA DE: BEINA PELABLE AMB PORT LATERAL, DILATADOR, XERINGA 12CC, AGULLA 18G, GUIA ESTÀNDARD DE 50CM, ESTÈRIL(B*)BAIXA_ESTUDI GERÈNCIA
E30046130 | Material introducció/extracció elèct cardiacs de MCP i DAI | INTRODUCTOR PER A ELÈCTRODE VALVULAT, PERCUTANI, PELABLE, DIÀMETRE DE 7F X 13CM DE LLARGÀRIA, CONSTA DE: BEINA PELABLE AMB PORT LATERAL, DILATADOR, XERINGA 12CC, AGULLA 18G, GUIA ESTÀNDARD DE 50CM, ESTÈRIL(B*)BAIXA_ESTUDI GERÈNCIA
E30046130 | Material introducció/extracció elèct cardiacs de MCP i DAI | INTRODUCTOR PER A ELÈCTRODE VALVULAT, PERCUTANI, PELABLE, DIÀMETRE DE 8F X 13CM DE LLARGÀRIA, CONSTA DE: BEINA PELABLE AMB PORT LATERAL, DILATADOR, XERINGA 12CC, AGULLA 18G, GUIA ESTÀNDARD DE 50CM, ESTÈRIL(B*)BAIXA_ESTUDI GERÈNCIA
E30046130 | Material introducció/extracció elèct cardiacs de MCP i DAI | INTRODUCTOR PER A ELÈCTRODE VALVULAT, PERCUTANI, PELABLE, DIÀMETRE DE 9F X 13CM DE LLARGÀRIA, CONSTA DE: BEINA PELABLE AMB PORT LATERAL, DILATADOR, XERINGA 12CC, AGULLA 18G, GUIA ESTÀNDARD DE 50CM, ESTÈRIL(B*)BAIXA_ESTUDI GERÈNCIA
E30046130 | Material introducció/extracció elèct cardiacs de MCP i DAI | INTRODUCTOR PER A ELÈCTRODE VALVULAT, PERCUTANI, PELABLE, DIÀMETRE DE 9,5F X 13CM DE LLARGÀRIA, CONSTA DE: BEINA PELABLE AMB PORT LATERAL, DILATADOR, XERINGA 12CC, AGULLA 18G, GUIA ESTÀNDARD DE 50CM, ESTÈRIL(B*)BAIXA_ESTUDI GERÈNCIA
E30046130 | Material introducció/extracció elèct cardiacs de MCP i DAI | INTRODUCTOR PER A ELÈCTRODE VALVULAT, PERCUTANI, PELABLE, DIÀMETRE DE 10F X 13CM DE LLARGÀRIA, CONSTA DE: BEINA PELABLE AMB PORT LATERAL, DILATADOR, XERINGA 12CC, AGULLA 18G, GUIA ESTÀNDARD DE 50CM, ESTÈRIL(B*)BAIXA_ESTUDI GERÈNCIA
E30046130 | Material introducció/extracció elèct cardiacs de MCP i DAI | INTRODUCTOR PER A ELÈCTRODE VALVULAT, PERCUTANI, PELABLE, DIÀMETRE DE 10,5F X 13CM DE LLARGÀRIA, CONSTA DE: BEINA PELABLE AMB PORT LATERAL, DILATADOR, XERINGA 12CC, AGULLA 18G, GUIA ESTÀNDARD DE 50CM, ESTÈRIL(B*)BAIXA_ESTUDI GERÈNCIA
E30046130 | Material introducció/extracció elèct cardiacs de MCP i DAI | INTRODUCTOR PER A ELÈCTRODE VALVULAT, PERCUTANI, PELABLE, DIÀMETRE DE 11F X 13CM DE LLARGÀRIA, CONSTA DE: BEINA PELABLE AMB PORT LATERAL, DILATADOR, XERINGA 12CC, AGULLA 18G, GUIA ESTÀNDARD DE 50CM, ESTÈRIL(B*)BAIXA_ESTUDI GERÈNCIA
E30046130 | Material introducció/extracció elèct cardiacs de MCP i DAI | INTRODUCTOR PER A ELÈCTRODE VALVULAT, PERCUTANI, PELABLE, DIÀMETRE DE 7F X 23CM DE LLARGÀRIA, CONSTA DE: BEINA PELABLE AMB PORT LATERAL, DILATADOR, XERINGA 12CC, AGULLA 18G, GUIA ESTÀNDARD DE 60CM, ESTÈRIL(B*)BAIXA_ESTUDI GERÈNCIA
E30046130 | Material introducció/extracció elèct cardiacs de MCP i DAI | INTRODUCTOR PER A ELÈCTRODE VALVULAT, PERCUTANI, PELABLE, DIÀMETRE DE 10F X 23CM DE LLARGÀRIA, CONSTA DE: BEINA PELABLE AMB PORT LATERAL, DILATADOR, XERINGA 12CC, AGULLA 18G, GUIA ESTÀNDARD DE 60CM, ESTÈRIL(B*)BAIXA_ESTUDI GERÈNCIA
E30046130 | Material introducció/extracció elèct cardiacs de MCP i DAI | EINA / GUIA NO DIRIGIBLE P/IMPLANTACIÓ CABLES ENDOCARDICS,PROCEDIMENTS COMPLEXOS,RECTE,FLEXIBLE,PERFIL CÒNIC DE 0,016"-0,009",EXTREM DISTAL PUNTA RODONA DE 0,015", ACABAT EN "J",LONG 58CM. COMP/CABLES ENDOCARDICS DE MARCAPASSOS I/O DAI DE MEDTRONIC O EQU
E30046130 | Material introducció/extracció elèct cardiacs de MCP i DAI | EINA / GUIA NO DIRIGIBLE P/IMPLANTACIÓ CABLES ENDOCARDICS,PROCEDIMENTS COMPLEXOS,RECTE,FLEXIBLE DE 0,014",EXT/DISTAL PUNTA ROMA FORMA BOLA SENSE PREFORMAR DE 0,015",ACABAT EN "J",LONG 58CM.COMP/CABLES ENDOCARDICS DE MARCAPASSOS I/O DAI DE MEDTRONIC O EQU
E30046130 | Material introducció/extracció elèct cardiacs de MCP i DAI | EINA / GUIA NO DIRIGIBLE P/ IMPLANTACIÓ CABLES ENDOCARDICS, PROCEDIMENTS COMPLEXOS,RECTE,FLEXIBLE DE PERFIL CÒNIC DE 0,014"-0,007",EXTREM DISTAL AMB PUNTA RODONA DE 0,015",LONGITUD DE 58CM+/-2CM.COMP/CABLES ENDOCARDÍCS DE MARCAPASSOS I/O DAI
E30046130 | Material introducció/extracció elèct cardiacs de MCP i DAI | INTRODUCTOR PER A ELÈCTRODE PERCUTANI, PELABLE, DIÀMETRE DE 7F X 16CM DE LLARGÀRIA, CONSTA DE: DILATADOR, XERINGA 10CC, AGULLA, GUIA DE 0,089"X 50CM DE LLARG AMB EXTREM DISTAL PUNTA EN "J", ESTÈRIL(B*)BAIXA_ESTUDI GERÈNCIA
E30046130 | Material introducció/extracció elèct cardiacs de MCP i DAI | CABLE/CONNECTOR PER A CONNEXIÓ D'ELÈCTRODES A MARCAPASSOS EXTERN/TEMPORAL,DE 250CM DE LLARGÀRIA,PER A CONNEXIONS A/REOCOR D,REOCOR B,EDP 20/A,EDP 30/A I EDP 20/B.ESTÈRIL,REESTERILITZABLE.COMP DISPOSITIU/ADAPTADOR DEMARCAPASSOS BIOTRONIK O EQUIVALENT.
E30046130 | Material introducció/extracció elèct cardiacs de MCP i DAI | INTRODUCTOR D'ELÈCTRODE ENDOCÀRDIC DE TALL SELECTRA 3D,7,3F(2,44MM)X39CM LLARGÀRIA,43,1CM LLARGÀRIA TOTAL,40MM DE RADI,NO DEFECTABLE,HIDROFÍLIC,RADIOPAC EXT DIST,PORT ACCÈS LAT,PEBAX I PA,A/DILATADOR.COMPATIBLE ELÈCTRODES SOLIA I SENTUS O EQ REF:443625
E30046130 | Material introducció/extracció elèct cardiacs de MCP i DAI | INTRODUCTOR D'ELÈCTRODE ENDOCÀRDIC DE TALL SELECTRA 3D,7,3F(2,44MM)X42CM LLARGÀRIA,46,1CM LLARGÀRIA TOTAL,40MM DE RADI,NO DEFECTABLE,HIDROFÍLIC,RADIOPAC EXT DIST,PORT ACCÈS LAT,PEBAX I PA,A/DILATADOR.COMP ELÈCTRODESSOLIA I SENTUS O EQ REF:451789
E30046130 | Material introducció/extracció elèct cardiacs de MCP i DAI | INTRODUCTOR D'ELÈCTRODE ENDOCÀRDIC DE TALL SELECTRA 3D,7,3F(2,44MM)X39CM LLARGÀRIA,43,1CM LLARGÀRIA TOTAL,55MM DE RADI,NO DEFECTABLE,HIDROFÍLIC,RADIOPAC EXT DIST,PORT ACCÈS LAT,PEBAX I PA,A/DILATADOR.COMPATIBLE ELÈCTRODES SOLIA I SENTUS O EQIV.REF:443627
E30046130 | Material introducció/extracció elèct cardiacs de MCP i DAI | INTRODUCTOR D'ELÈCTRODE ENDOCÀRDIC DE TALL SELECTRA 3D,7,3F(2,44MM)X42CM LLARGÀRIA,46,1CM LLARGÀRIA TOTAL,55MM DE RADI,NO DEFECTABLE,HIDROFÍLIC,RADIOPAC EXT DIST,PORT ACCÈS LAT,PEBAX I PA,A/DILATADOR.COMPATIBLE ELÈCTRODES SOLIA I SENTUS O EQIV.REF:451790
E30046130 | Material introducció/extracció elèct cardiacs de MCP i DAI | INTRODUCTOR D'ELÈCTRODE ENDOCÀRDIC DE TALL SELECTRA 3D,7,3F(2,44MM)X39CM LLARGÀRIA,43,1CM LLARGÀRIA TOTAL,65MM DE RADI,NO DEFECTABLE,HIDROFÍLIC,RADIOPAC EXT DIST,PORT ACCÈS LAT,PEBAX I PA,A/DILATADOR.COMPATIBLE ELÈCTRODES SOLIA I SENTUS O EQIV.REF:443629
E30046130 | Material introducció/extracció elèct cardiacs de MCP i DAI | INTRODUCTOR D'ELÈCTRODE ENDOCÀRDIC DE TALL SELECTRA 3D,7,3F(2,44MM)X42CM LLARGÀRIA,46,1CM LLARGÀRIA TOTAL,65MM DE RADI,NO DEFECTABLE,HIDROFÍLIC,RADIOPAC EXT DIST,PORT ACCÈS LAT,PEBAX I PA,A/DILATADOR.COMPATIBLE ELÈCTRODES SOLIA I SENTUS O EQIV.REF:451791
E30046130 | Material introducció/extracció elèct cardiacs de MCP i DAI | EQUIP ACCESSORI PER INTRODUCCIÓ D'ELÈCTRODES ACCÉS SUBCLAVIA,CONSTA: XERINGA 12CM L-L,2 INTROD TRANSVALVULARS ØINT 2,4MM,GUÍA 150CM,MANEGUIN FIX DE GUÍA,EINA DE TALL,2 VÀLVULES ANTIRREFLUXE BIDIREC, ADAPTTUOPHY-BORST, 2 CLAUS UNIDIRECC.ESTÈRIL,UN SOL ÚS.
E30046130 | Material introducció/extracció elèct cardiacs de MCP i DAI | CABLE/CONNECTOR PER A CONNEXIÓ D'ELÈCTRODES A MARCAPASSOS EXTERN/TEMPORAL,DE 150CM DE LLARGÀRIA,PER A CONNEXIONS A/REOCOR D,REOCOR B,EDP 20/A,EDP 30/A I EDP 20/B.ESTÈRIL,REESTERILITZABLE.COMP DISPOSITIU/ADAPTADOR DEMARCAPASSOS BIOTRONIK O EQUIVALENT.
E30046130 | Material introducció/extracció elèct cardiacs de MCP i DAI | AH02 -RITMOCORE/ADELE BEINA DEFLECTABLE HIS C304HIS / 463620
E30046130 | Material introducció/extracció elèct cardiacs de MCP i DAI | AH02 -RITMOCORE/ADELE BEINA HIS C315HIS / 463621
E30046130 | Material introducció/extracció elèct cardiacs de MCP i DAI | ESTILET / DISPOSITIU P/EXTRACCIÓ DE MARCAPASSOS, DIÀMETRE RANG DE BLOQUEIG: 0,013"/0,33MM A 0,016"/0,41MM, RESISTÈNCIA MITJA A LA TRACCIÓ DE 12IBS, LLARGÀRIA TREBALL MALLA DE 65CM, ESTILET DE DIÀMETRE 0,012"/0,30MM,ESTÈRIL.COMPATIBLE AMB SAP 30034070
E30046130 | Material introducció/extracció elèct cardiacs de MCP i DAI | ESTILET / DISPOSITIU P/EXTRACCIÓ DE MARCAPASSOS, DIÀMETRE RANG DE BLOQUEIG: 0,017"/0,43MM A 0,026"/0,66MM, RESISTÈNCIA MITJA A LA TRACCIÓ DE 24IBS, LLARGÀRIA TREBALL MALLA DE 65CM, ESTILET DE DIÀMETRE 0,015"/0,38MM,ESTÈRIL. COMPATIBLE AMB SAP 30034070
E30046130 | Material introducció/extracció elèct cardiacs de MCP i DAI | ESTILET / DISPOSITIU P/EXTRACCIÓ DE MARCAPASSOS, DIÀMETRE RANG DE BLOQUEIG: 0,027"/0,69MM A 0,032"/0,81MM, RESISTÈNCIA MITJA A LA TRACCIÓ DE 45IBS, LLARGÀRIA TREBALL MALLA DE 65CM, ESTILET DE DIÀMETRE 0,015"/0,38MM,ESTÈRIL. COMPATIBLE AMB SAP 30034070
E30046130 | Material introducció/extracció elèct cardiacs de MCP i DAI | EQUIP D'INTRODUCCIÓ DEL CATÈTER BALÓ TIPUS O EQUIVALENT BRIDGE PER L'EXTRACCIÓ D'ELÈCTRODES D'ESTIMULACIÓ CARDÍACA.COMPOST: CATÈTER GUIA,2 INTRODUCTORS FEMORALS,XERINGA AMB CLAU DE TRES PASSOS.
E30046130 | Material introducció/extracció elèct cardiacs de MCP i DAI | BEINA DILATADORA DE ROTACIÓ MECÀNICA,PER A EXTRACCIÓ D'ELÈCTRODES CARDÍACS,UNIDIRECCIONAL I BIDIRECCIONAL,ACCÉS INTRACARDÍAC,9F,DIÀMETRE INTERIOR 9,2F/0,119"/3,0MM I DIÀMETRE EXTERIOR 15,9F/0,266"/6,8MM,LLARGÀRIA DE 47,5CM,A/MÀNEC ACCIONADOR,ESTÈRIL,1ÚS
E30046130 | Material introducció/extracció elèct cardiacs de MCP i DAI | BEINA DILATADORA DE ROTACIÓ MECÀNICA,PER A EXTRACCIÓ D'ELÈCTRODES CARDÍACS,UNIDIRECCIONAL I BIDIRECCIONAL,ACCÉS INTRACARDÍAC,11F,DIÀMETRE INTERIOR 11,2F/0,145"/3,7MM I DIÀMETRE EXTERIOR 18,0F/0,234"/5,9MM,LLARGÀRIA47,5CM,A/MÀNEC ACCIONADOR,ESTÈRIL,1ÚS
E30046130 | Material introducció/extracció elèct cardiacs de MCP i DAI | BEINA DILATADORA DE ROTACIÓ MECÀNICA,PER A EXTRACCIÓ D'ELÈCTRODES CARDÍACS,BIDIRECCIONAL,ACCÉS INTRACARDÍAC,13F,DIÀMETRE INTERIOR 13,2F/0,171"/4,3MM I DIÀMETRE EXTERIOR 20,0F/0,260"/6,6MM,LLARGÀRIA 47,5CM,A/MÀNEC ACCIONADOR,ESTÈRIL,1ÚS
E30046130 | Material introducció/extracció elèct cardiacs de MCP i DAI | BEINA DILATADORA DE ROTACIÓ MECÀNICA,PER A EXTRACCIÓ D'ELÈCTRODES CARDÍACS,BIDIRECCIONAL,ACCÉS ENDOVENÓS,9F,DIÀMETRE INTERIOR 9,1F/0,119"/3,0MM I DIÀMETRE EXTERIOR 14,4F/0,187"/4,8MM,LLARGÀRIA 15,5CM,A/MÀNEC ACCIONADOR,ESTÈRIL,1ÚS
E30046130 | Material introducció/extracció elèct cardiacs de MCP i DAI | BEINA DILATADORA DE ROTACIÓ MECÀNICA,PER A EXTRACCIÓ D'ELÈCTRODES CARDÍACS,BIDIRECCIONAL,ACCÉS ENDOVENÓS,11F,DIÀMETRE INTERIOR 11,1F/0,145"/3,6MM I DIÀMETRE EXTERIOR 16,4F/0,213"/5,5MM,LLARGÀRIA 15,5CM,A/MÀNEC ACCIONADOR,ESTÈRIL,1ÚS
E30046130 | Material introducció/extracció elèct cardiacs de MCP i DAI | BEINA DILATADORA DE ROTACIÓ MECÀNICA,PER A EXTRACCIÓ D'ELÈCTRODES CARDÍACS,BIDIRECCIONAL,ACCÉS ENDOVENÓS,13F,DIÀMETRE INTERIOR 13,1F/0,171"/4,3MM I DIÀMETRE EXTERIOR 18,4F/0,239"/6,1MM,LLARGÀRIA 15,5CM,A/MÀNEC ACCIONADOR,ESTÈRIL,1ÚS
E30046130 | Material introducció/extracció elèct cardiacs de MCP i DAI | AH02-ADELE EINA TUNELIT ELÈC SUBCUTEMBLEM S-ICD4712 / 470705
E30046130 | Material introducció/extracció elèct cardiacs de MCP i DAI | AH02-RITMOCORE/ADELE/ INTROD ELÈCTR DE TALL SELECTRA 3D-40-32
E30046130 | Material introducció/extracció elèct cardiacs de MCP i DAI | AH02-RITMOCORE/ADELE/ INTROD ELÈCTR DE TALL SELECTRA 3D-40-39
E30046130 | Material introducció/extracció elèct cardiacs de MCP i DAI | AH02-RITMOCORE/ADELE/ INTROD ELÈCTR DE TALL SELECTRA 3D-40-42
E30046130 | Material introducció/extracció elèct cardiacs de MCP i DAI | AH02-RITMOCORE/ADELE/ INTROD ELÈCTR DE TALL SELECTRA 3D-55-32
E30046130 | Material introducció/extracció elèct cardiacs de MCP i DAI | AH02-RITMOCORE/ADELE/ INTROD ELÈCTR TALLANT SELECTRA 3D-55-39
E30046130 | Material introducció/extracció elèct cardiacs de MCP i DAI | AH02-RITMOCORE/ADELE/ INTROD ELÈCTR DE TALL SELECTRA 3D-55-42
E30046130 | Material introducció/extracció elèct cardiacs de MCP i DAI | AH02-RITMOCORE/ADELE/ INTROD ELÈCTR DE TALL SELECTRA 3D-65-32
E30046130 | Material introducció/extracció elèct cardiacs de MCP i DAI | AH02-RITMOCORE/ADELE/ INTROD ELÈCTR TALLANT SELECTRA 3D-65-39
E30046130 | Material introducció/extracció elèct cardiacs de MCP i DAI | AH02-RITMOCORE/ADELE/ INTROD ELÈCTR DE TALL SELECTRA 3D-65-42
E30046130 | Material introducció/extracció elèct cardiacs de MCP i DAI | AH02-RITMOCORE/ADELE/ INTROD ELÈCTR DE TALL SELECTRA IC-50-59
E30046130 | Material introducció/extracció elèct cardiacs de MCP i DAI | AH02-RITMOCORE/ADELE/ INTROD ELÈCTR DE TALL SELECTRA IC-50-69
E30046130 | Material introducció/extracció elèct cardiacs de MCP i DAI | AH02-RITMOCORE/ADELE/ INTROD ELÈCTR DE TALL SELECTRA IC-90-59
E30046130 | Material introducció/extracció elèct cardiacs de MCP i DAI | AH02-RITMOCORE/ADELE/ INTROD ELÈCTR DE TALL SELECTRA IC-90-69
E30046130 | Material introducció/extracció elèct cardiacs de MCP i DAI | AH02-RITMOCORE/ADELE/ EQ ACCESSORI INTRO ELÈCTRODE SELECTRA 3D
E30046130 | Material introducció/extracció elèct cardiacs de MCP i DAI | AH02-RITMOCORE/ADELE/ GANIVETA PER A BEINES SELECTRA
E30046130 | Material introducció/extracció elèct cardiacs de MCP i DAI | INTRODUCTOR PER A ELÈCTRODE PERCUTANI,PELABLE,DIÀMETRE DE 8FX40CM DE LLARGÀRIA,PUNTA RADIOOPACA,EXTREM DISTAL EN FORMA DE C PER A SEPTE AD,EXTREM PROXIMAL AMB VÀLVULA HEMOSTÀTICA,PORT LATERAL,AMB DILATADOR, COMPATIBLE AMB GUÍA DE 0,035"(0,88MM)ESTÈRIL
E30046130 | Material introducció/extracció elèct cardiacs de MCP i DAI | INTRODUCTOR PER A ELÈCTRODE PERCUTANI,PELABLE,DIÀMETRE DE 8FX40CM DE LLARGÀRIA,PUNTA RADIOOPACA,EXTREM DISTAL MULTIPROPÒSIT PER A SEPTE AD I VD,EXTREM PROXIMAL AMB VÀLVULA HEMOSTÀTICA,PORT LATERAL,AMB DILATADOR,COMPATIBLE AMB GUÍA 0,035"(0,88MM)ESTÈRIL
E30046130 | Material introducció/extracció elèct cardiacs de MCP i DAI | INTRODUCTOR PER A ELÈCTRODE PERCUTANI,PELABLE,DIÀMETRE DE 8FX40CM DE LLARGÀRIA,PUNTA RADIOOPACA,EXTREM DISTAL AMB CORBA AMPLIADA PER A SEPTE DILATAT AD I VD,EXTREM PROXIMAL AMB VÀLVULA HEMOSTÀTICA,PORT LATERAL,AMB DILATADOR,COMPATIBLE AMB GUÍA 0,035".
E30046130 | Material introducció/extracció elèct cardiacs de MCP i DAI | INTRODUCTOR PER A ELÈCTRODE PERCUTANI,PELABLE,DIÀMETRE DE 8FX40CM DE LLARGÀRIA,PUNTA RADIOOPACA,EXTREM DISTAL PER ACCÈS DRET VENÓS PER A SEPTE AD ,EXTREM PROXIMAL AMB VÀLVULA HEMOSTÀTICA,PORT LATERAL,AMB DILATADOR,COMPATIBLE AMB GUÍA 0,035".ESTÈRIL
E30046130 | Material introducció/extracció elèct cardiacs de MCP i DAI | ESTILET / DISPOSITIU P/EXTRACCIÓ MARCAPASSOS, DIÀMETRE RANG DE BLOQUEIG: 0,015"/0,38MM A 0,023"/0,58MM, RESISTÈNCIA MITJA A LA TRACCIÓ DE 19IBS, LLARGÀRIA TREBALL MALLA DE 65CM, LONGITUD TOTAL DE 140CM, ESTILET DE 0,012"/0,30MM, ESTÈRIL.COMP/SAP 30034070
E30046130 | Material introducció/extracció elèct cardiacs de MCP i DAI | EQUIP BEINA DE ROTACIÓ MECÀNICA, PER A EXTRACCIÓ D'ELÈCTRODES CARDÍACS, ACCÉS VASCULAR, AMB: BEINA DE DIÀMETRE INTERIOR 9F I DIÀMETRE EXTERIOR 17F, LLARGÀRIA DE 13,6CM+/-1CM, MÀNEC ACCIONADOR DE PUNTA ROTATÒRIA, ESTÈRIL, D' UN SOL ÚS
E30046130 | Material introducció/extracció elèct cardiacs de MCP i DAI | EQUIP BEINA DE ROTACIÓ MECÀNICA, PER A EXTRACCIÓ D'ELÈCTRODES CARDÍACS, ACCÉS VASCULAR, AMB: BEINA DE DIÀMETRE INTERIOR 11F I DIÀMETRE EXTERIOR 19F, LLARGÀRIA DE 13,6CM+/-1CM, AMB MÀNEC ACCIONADOR DE PUNTA ROTATÒRIA, ESTÈRIL, D' UN SOL ÚS
E30046130 | Material introducció/extracció elèct cardiacs de MCP i DAI | BEINA DE DISSECCIÓ PER LÀSER, DE 12FR X 50CM, PER A L'EXTRACCIÓ D'ELÈCTRODES CARDÍACS (MARCAPASSOS I DESFIBRIL·LADORS), ESTÈRIL. COMPATIBLE AMB LA CONSOLA CVX-300 LASER SYSTEM DE SPECTRANETICS O EQUIVALENT
E30046130 | Material introducció/extracció elèct cardiacs de MCP i DAI | EQUIP BEINA DE ROTACIÓ MECÀNICA, PER A EXTRACCIÓ D'ELÈCTRODES CARDÍACS, UNIDIRECCIONAL I BIDIRECCIONAL, ACCÉS INTRACARDÍAC, AMB: BEINA DE DIÀMETRE INTERIOR 9F I DIÀMETRE EXTERIOR 17F, LLARGÀRIA DE 40,6CM+/-1CM, A/MÀNEC ACCIONADOR DE PUNTA ROTATÒRIA,ESTÈR
E30046130 | Material introducció/extracció elèct cardiacs de MCP i DAI | EQUIP BEINA DE ROTACIÓ MECÀNICA, PER A EXTRACCIÓ D'ELÈCTRODES CARDÍACS, UNIDIRECCIONAL I BIDIRECCIONAL, ACCÉS INTRACARDÍAC, AMB: BEINA DE DIÀMETRE INTERIOR 11F I DIÀMETRE EXTERIOR 19F, LLARGÀRIA DE 40,6CM+/-2CM,A/MÀNEC ACCIONADOR DE PUNTA ROTATÒRIA,ESTÈR
E30046130 | Material introducció/extracció elèct cardiacs de MCP i DAI | EQUIP BEINA DE ROTACIÓ MECÀNICA, PER A EXTRACCIÓ D'ELÈCTRODES CARDÍACS, UNIDIRECCIONAL I BIDIRECCIONAL, ACCÉS INTRACARDÍAC, AMB: BEINA DE DIÀMETRE INTERIOR 13F I DIÀMETRE EXTERIOR 21F, LLARGÀRIA DE 40,6CM+/-2CM,A/MÀNEC ACCIONADOR DE PUNTA ROTATÒRIA,ESTÈR
E30046130 | Material introducció/extracció elèct cardiacs de MCP i DAI | EQUIP DE 2 GUIES PER A L'EXTRACCIÓ D'ELÈCTRODES CARDIACS, GUIES RECTES DE DIÀMETRE 0,38MM, LLARGÀRIA DE 60CM I DE 65CM, D'ACER INOXIDABLE, ESTÈRIL, D'UN SOL ÚS
E30046130 | Material introducció/extracció elèct cardiacs de MCP i DAI | EXTENSOR / ALLARGADOR PER A L'EXTRACCIÓ DE CABLES SENSE LLUM INTERNA I/O TRENCATS (DANYATS), PERMET UTILITZAR BEINA DE DISSECCIÓ MECÀNICA PER A L'EXTRACCIÓ D'ELECTRODES. LLAÇ METÀL·LIC DE 70CM DE LLARGÀRIA
E30046130 | Material introducció/extracció elèct cardiacs de MCP i DAI | BEINA DE DISSECCIÓ PER LÀSER, DE 14FR X 50CM, PER A L'EXTRACCIÓ D'ELÈCTRODES CARDÍACS (MARCAPASSOS I DESFIBRIL·LADORS), ESTÈRIL. COMPATIBLE AMB LA CONSOLA CVX-300 LASER SYSTEM DE SPECTRANETICS O EQUIVALENT
E30046130 | Material introducció/extracció elèct cardiacs de MCP i DAI | EQUIP D'EXTRACCIÓ ELÈCTRODES/FIXACIÓ DE DERIVACIONS, CONSTA DE: 1 EXPANSOR D'ESPIRALS I 2 CALIBRADORS DE PUNTES. COMPATIBLE AMB SAP 30029049(B*)BAIXA_ESTUDI GERÈNCIA
E30046130 | Material introducció/extracció elèct cardiacs de MCP i DAI | BEINA DE DISSECCIÓ PER LÀSER, DE 16FR X 50CM, PER A L'EXTRACCIÓ D'ELÈCTRODES CARDÍACS (MARCAPASSOS I DESFIBRIL·LADORS), ESTÈRIL. COMPATIBLE AMB LA CONSOLA CVX-300 LASER SYSTEM DE SPECTRANETICS O EQUIVALENT
E30046130 | Material introducció/extracció elèct cardiacs de MCP i DAI | ESPIRAL DE COMPRESSIÓ PROXIMAL D'ELECTRODES CARDIACS, DE LA SILICONA O POLIURETÀ QUE PERMET L'EXTRACCIÓ DEL CABLE DE DERIVACIÓ CARDÍACA, COS METÀL·LIC, ESTÈRIL. COMPATIBLE AMB L'ESTILET ALLIBERADOR.
E30046130 | Material introducció/extracció elèct cardiacs de MCP i DAI | BEINA ESTABILITZACIÓ DE TEIXITS PER EXTRACCIÓ D'ELÈCTRODES CARDIACS, DE PTFE, AMB PUNTA RADIOOPACA D´ACER INOXIDABLE, DIÀMETRE INTERIOR DE 16,2F X 36,5 CM+/-2CM DE LLARGÀRIA, ESTÈRIL, D'UN SOL ÚS. COMPATIBLE AMB MÀNEC DE LA BEINA EVOLUTION O EQUIVALENT
E30046130 | Material introducció/extracció elèct cardiacs de MCP i DAI | BEINA ESTABILITZACIÓ DE TEIXITS PER EXTRACCIÓ D'ELÈCTRODES CARDIACS, DE PTFE, AMB PUNTA RADIOOPACA D´ACER INOXIDABLE, DIÀMETRE INTERIOR DE 18,1F X 36,5 CM+/-2CM DE LLARGÀRIA, ESTÈRIL, D'UN SOL ÚS. COMPATIBLE AMB MÀNEC DE LA BEINA EVOLUTION,O EQUIVALENT
E30046130 | Material introducció/extracció elèct cardiacs de MCP i DAI | CABLE/CONNECTOR PER A CONNEXIÓ D'ELÈCTRODES A MARCAPASSOS EXTERN/TEMPORAL, DE 175CM+/-10CM DE LLARGÀRIA, PASSADOR UNIVERSAL, ESTÈRIL, D'UN SOL ÚS. COMPATIBLE AMB QUALSEVOL DISPOSITIU DE MARCAPASSOS O EQUIVALENT
E30053100 | Catèter per anestèsia epidural/espinal i/o analgèsia | CATÈTER INTRATECAL 1 PEÇA, AMB GUIA INSERTADA, SILICONA RADIOOPACA, 4,2FX89CM, AGULLA 15GX9,3CM, ALETES FIXACIÓ; CATÈTER INTERFÍCIE 6,5F (ØINTERN 0,53MM, ØEXTERN 2,2MM) CONNECTOR BOMBA S/SUTURA, REGLA. COMPATIBLE A/BOMBA SYNCHROMED II, ISOMED O EQUIV
E30053100 | Catèter per anestèsia epidural/espinal i/o analgèsia | CATÈTER INTRATECAL 2 PECES/SEGMENTS A/GUIA, SILICONA RADIOOPACA, LLARG TOTAL 104,1CM; SEGMENT ESPINAL 4,2FX38,1CM; SEGMENT BOMBA 6,5FX66CM A/CONNEC BOMBA S/SUTURA, 2AG 15GX11,4CM/15GX9,3CM; ALETES FIXACIÓ; REGLA. COMP A/BOMBA SY
E30053100 | Catèter per anestèsia epidural/espinal i/o analgèsia | CATÈTER INTRATECAL 2 PECES, SILICONA, RADIOOPACA, LLARGÀRIA 140+/-1CM: CATÈTER INTRAESPINAL 4FR, ALETA FIX, CATÈTER BOMBA 4FR CONNEXIÓ BOMBA S/SUTURA, ØINTERN CONN CAT 0,3MM. 1 AGULLA INTROD 16GX11+/-1CM. COMPATIBLE BOMBA SYNCHROMED II O EQUIVALENT.
E30053100 | Catèter per anestèsia epidural/espinal i/o analgèsia | EQUIP REVISIÓ SEGMENT DE LA BOMBA INTRATECAL ASCENDA,COMPOST DE SEGMENT DE 73.7CM DE LONGITUD, Ø INTERN 0.5MM,Ø EXTERN 1.2MM, MARCAS CENTIMETRADAS, Ø INTERN DEL CONNECTOR 0.3MM, ØEXTERN DEL BROQUET 4.3MM. COMPATIBLE CODI 30029581 INTRATECAL ASCENDA
E30053100 | Catèter per anestèsia epidural/espinal i/o analgèsia | EQUIP DE REPARACIÓ DEL SEGMENT DE LA BOMBA INTRATECAL, SEGMENT DE 89 (+/-1)CM DE LONGITUD. COMPATIBLE AM BOMBA INTRATECAL ASCENDA O EQUIVALENT.
E30053100 | Catèter per anestèsia epidural/espinal i/o analgèsia | CATÈTER INTRATECAL 1PEÇA SILICONA RX,MULTIPERFOR,ØI0,6MM,ØE1,3MM/LONGX110CM,INTRODUC PRE-INSERTAT 109CM.FIXACIÓ S/FILS SUTURA.MARC TUNGSTÈ PUNTA.MARC PROFUND CM.AG TUOHY 15GX89CM,1XER,3ANCLATG FIXA,ETIQ ADH.N/LÀTEX,ESTÈRIL,1ÚS.P
E30053100 | Catèter per anestèsia epidural/espinal i/o analgèsia | CATÈTER INTRATEC 2 PECES, SILICONA RADIOOPACA, LLARG TOTAL 114,3CM: CATÈT INTRAES 4FR, FIXACIÓ. CATÈT BOMBA 4FR CONNEX BOMBA S/SUTURA, ØI CONN CAT 0,3M. 1 AGULLA INTROD 16GX11,4CM. COMPTBLE BOMBA SYNCHROMED II, O EQUIVALENT. CATÈTER INTRATEC ASCENDA.
E30248999 | Altre material per a cirurgia traumatològica d'un sol ús | INSTRUMENT D'INSERCIÓ PEL SISTEMA DE REFORÇ D'IMPLANTS DE COLUMNA OGMED PER FIXACIÓ ÒPTIMA DEL CARGOL PEDICULAR A L'ÒS,REF:50-1003
E30237010 | Separadors, retractors, ganxos i accessoris | EQUIP RETRACTOR ESTÉRIL PER IMPLANTACIÓ PRÒTESI PENIS PRECONECTADA HIDRAÚLICA DE TRES COMPONENTS INFLA10,REF:RSRK-1000
E30237010 | Separadors, retractors, ganxos i accessoris | SISTEMA INSTRUMENTAL PER A IMPLANTACIÓ PRÒTESI PENIS: 7 GANXOS RETRACCIÓ Ø2,5MM X 17,5CM (1 AMB PUNTA AFILADA Ø5MM I 6 AMB PUNTA ROMA Ø12MM), 1 ELEVADOR PENIS I 1 CARCASSA RETRACTORA EN FORMA DE DOS SEMI-CERCLES Ø12CM/19CM, LLIURE LÀTEX,ESTÈRIL,1 SOL ÚS
E30237010 | Separadors, retractors, ganxos i accessoris | SEPARADOR (SISTEMA RETRACTOR PENIS) MATERIAL PLÀSTIC 30,4X19CM, COMPOST PER: 7 GANXOS ROMS 12MM, 1 GANXO PUNXAGUT 5MM, 1 BANDELETA PENIANA I 2 VALVES ABORDATGE PENOSCROTAL, COMPATIBLE SISTEMA PRÒTESI PENIS HIDRÀULICA 700CX MS I EUA AMS800 O EQUIVALENT
E30248999 | Altre material per a cirurgia traumatològica d'un sol ús | PROVA FEMORAL PER A SISTEMA PRÓTESIS TOTAL DE GENOLL PRIMARIA U2 (PTR) UN SOL ÚS, DRETA, Nº2, REF:2104-2220
E30248999 | Altre material per a cirurgia traumatològica d'un sol ús | PROVA FEMORAL PER A SISTEMA PRÓTESIS TOTAL DE GENOLL PRIMARIA (PTR)U2 UN SOL ÚS, ESQUERRA Nº 4, REF:2104-2140
E30248999 | Altre material per a cirurgia traumatològica d'un sol ús | PROVA FEMORAL PER A SISTEMA PRÓTESIS TOTAL DE GENOLL PRIMARIA (PTR)U2 UN SOL ÚS, ESQUERRA Nº 5, REF:2104-2150
E30248999 | Altre material per a cirurgia traumatològica d'un sol ús | PROVA FEMORAL PER A SISTEMA PRÓTESIS TOTAL DE GENOLL PRIMARIA (PTR) UN SOL ÚS, ESQUERRA, Nº 3, REF:2104-2130
E30248999 | Altre material per a cirurgia traumatològica d'un sol ús | PROVA FEMORAL PER A SISTEMA PRÓTESIS TOTAL DE GENOLL PRIMARIA (PTR) UN SOL ÚS, DRETA, Nº 3,5, REF:2104-2230
E30248999 | Altre material per a cirurgia traumatològica d'un sol ús | PROVA FEMORAL PER A SISTEMA PRÓTESIS TOTAL DE GENOLL PRIMARIA (PTR) UN SOL ÚS, DRETA, Nº 4, REF: 2104-2240
E30248999 | Altre material per a cirurgia traumatològica d'un sol ús | PROVA FEMORAL PER A SISTEMA PRÓTESIS TOTAL DE GENOLL PRIMARIA (PTR) UN SOL ÚS, DRETA, Nº 5, REF:2104-2250
E30248999 | Altre material per a cirurgia traumatològica d'un sol ús | PROVA TIBIAL PER A SISTEMA PRÓTESIS TOTAL DE GENOLL PRIMARIA (PTR) PS ICR, UN SOL ÚS, Nº 2, REF:2204-4020
E30248999 | Altre material per a cirurgia traumatològica d'un sol ús | PROVA TIBIAL PER A SISTEMA PRÓTESIS TOTAL DE GENOLL PRIMARIA (PTR) PS ICR, UN SOL ÚS, Nº 3, REF:2204-4030
E30248999 | Altre material per a cirurgia traumatològica d'un sol ús | PROVA TIBIAL PER A SISTEMA PRÓTESIS TOTAL DE GENOLL PRIMARIA (PTR) PS ICR, UN SOL ÚS, Nº 4, REF:2204-4040
E30248999 | Altre material per a cirurgia traumatològica d'un sol ús | PROVA TIBIAL PER A SISTEMA PRÓTESIS TOTAL DE GENOLL PRIMARIA (PTR) PS ICR, UN SOL ÚS, Nº5, REF:2204-4050
E30248999 | Altre material per a cirurgia traumatològica d'un sol ús | PROVA PATELA PER A SISTEMA PRÓTESIS TOTAL DE GENOLL PRIMARIA (PTR), UN SOL ÚS, EN KIT, TOTES LAS MIDES, REF:2404-2000
E30252999 | Altre material per a artroscòpia | RECOLZANUSOS-TALLADOR DE SUTURA ULTRABRAID, RECTE, PER A PROCEDIMENTS D'ARTROSCÒPIA DE SUTURA MENISCAL, ESTÈRIL, D'UN SOL ÚS. COMPATIBLE AMB SISTEMA ULTRA FAST-FIX O EQUIVALENT
E30252999 | Altre material per a artroscòpia | FILFERRO-PASSADOR FLEXIBLE AMB TRAU, PER A ARTROSCÒPIA DE GENOLL, DE NITINOL, ESTÈRIL, D'UN SOL ÚS
E30252999 | Altre material per a artroscòpia | LLAÇ SUTURA SUTURELASSO FASTAK II, DE 25º CORBADA A LA DRETA ESTRETA, PER A ARTROSCÒPIA D'ESPATLLA, FILFERRO DE NITINOL, ESTÈRIL, D'UN SOL ÚS
E30252999 | Altre material per a artroscòpia | RECOLZANUSOS-TALLADOR PER A ARTROSCÒPIA DE GENOLL, PER TALLAR SUTURA MENISCAL, ESTÈRIL, D'UN SOL ÚS. COMPATIBLE AMB SISTEMA MENISCAL CINCH O EQUIVALENT
E30252999 | Altre material per a artroscòpia | EQUIP D'INSTRUMENTS PER A ARTROSCÒPIA DE MALUC, CONSTA DE: 3 AGULLES GUIA DE NITINOL DE 1,2MM X 45CM I 2 AGULLES ARTROSCÒPIQUES CANULADES DE 17G (6"), ESTÈRIL, D'UN SOL ÚS
E30252999 | Altre material per a artroscòpia | EQUIP D'ARTROSCÒPIA PER A IMPLANTS EN CIRURGIA ARTROSCÒPICA D'ESPATLLA JUGGERKNOT,DE 1,4MM (REF:912030/912010),COMPOST:1 GUIA ACER INOX A/OBTURADOR I PUNY POLIPROPILÈ I 1 BROCA ACER INOX,EST,1ÚS.COMP SIST/JUGGERKNOT I SAP20054743-SAP20058160
E30252999 | Altre material per a artroscòpia | LLAÇ PASSADOR SUTURA QUICKPASS LASSO, DE 25° CORBADA A LA DRETA, PUNTA DE BAIX PERFIL, PER A ARTROSCÒPIA DE MENISC, SUTURA PRECARREGADA 2-0 FIBER STICK, AMB CARGOL/RODA DE SEGURETAT, ESTÈRIL, D'UN SOL ÚS
E30252999 | Altre material per a artroscòpia | RECOLZANUSOS-TALLADOR DE SUTURA, AMB CÀNULA PORTAL, PER PROCEDIMENTS D'ARTROSCÒPIA DE SUTURA MENISCAL,D'ACER INOXIDABLE,PLÀSTIC I NITINOL,ESTÈRIL, D'UN SOL ÚS.
E30252999 | Altre material per a artroscòpia | RECOLZANUSOS-TALLADOR DE SUTURA, AMB CÀNULA, PER A PROCEDIMENTS D'ARTROSCÒPIA DE SUTURA MENISCAL, D'ACER INOXIDABLE, PLÀSTIC I NITINOL, ESTÈRIL, D'UN SOL ÚS. COMPATIBLE AMB SISTEMA MENISCAL AIR+ O EQUIVALENT
E30252999 | Altre material per a artroscòpia | LLAÇ PASSADOR SUTURA QUICKPASS LASSO, DE 45º CORBADA A LA DRETA PUNTA FINA, PER A ARTROSCÒPIA D'ESPATLLA, LLAÇ DE NITINOL, AMB CARGOL/RODA DE SEGURETAT, ESTÈRIL, D'UN SOL ÚS
E30252999 | Altre material per a artroscòpia | EQUIP D'INSTRUMENTAL PER ANCLATJE PUSHLOCK CURT PER A MALUC Ø2,9MM, AMB: BROCA PER A MOTOR ARTROSCÒPIA,GUIA I OBTURADOR.D'ACER INOXIDABLE I PLÀSTIC. ESTÈRIL.UN SOL ÚS.
E30252999 | Altre material per a artroscòpia | RECOLZANUSOS-TALLADOR DE SUTURA PER A PROCEDIMENTS D'ARTROSCÒPIA DE SUTURA MENISCAL, ESTÈRIL, D'UN SOL ÚS
E30252999 | Altre material per a artroscòpia | EQUIP D'INSTRUMENTAL PER ANCLATJE PUSHLOCK CURT 2,9MM, AMB: BROCA PER MOTOR ARTROSCÒPIA,GUIA I OBTURADOR.D'ACER INOXIDABLE I PLÀSTIC. ESTÈRIL.UN SOL ÚS.
E30252999 | Altre material per a artroscòpia | PASSADOR DE SUTURES D'ARTROSCÒPIA NANOPASS 45º DRETA, PER A SUTURA DE BAIX PERFIL, DE DIÀMETRE DE 1,5MM X 21CM DE LLARGÀRIA, ESTÈRIL, ENVÀS INDIVIDUAL, D'UN SOL ÚS. COMPATIBLE SISTEMA D'ARTROSCÒPIA PIVOT O EQUIVALENT
E30252999 | Altre material per a artroscòpia | DILATADOR FLEXIBLE PER A PAS D'EMPELT EN REPARACIONS ACROMIOCLAVICULARS CRÒNIQUES, DIÀMETRE MÍNIM 3,3MM, DIÀMETRE MÀXIM 10MM, LONGITUD 22,9CM, DE SILICONA AMB SUTURA DE POLIÈSTER, ESTÈRIL, D'UN SOL ÚS
E30252999 | Altre material per a artroscòpia | BROCA D'ANCORATGE DE SUTURA, DE DIÀMETRE 1,7MM (XL) PER A DISPOSITIU D'INSERCIÓ D'ANCORATGE OSSI, SENSE LÀTEX, ESTÈRIL, D'UN SOL ÚS. COMPATIBLE AMB SISTEMA SUTUREFIX O EQUIVALENT
E30252999 | Altre material per a artroscòpia | RECUPERADOR DE SUTURES, PER A CIRURGIA ARTROSCÒPICA D'ESPATLLA, RECTA, LLAÇ DE NITINOL TRENAT, TIPUS BLITZ, ESTÈRIL, D'UN SOL ÚS
E30252999 | Altre material per a artroscòpia | RECUPERADOR DE SUTURES, PER A CIRURGIA ARTROSCÒPICA D'ESPATLLA, 45º ESQUERRA, LLAÇ DE NITINOL TRENAT, TIPUS BLITZ, ESTÈRIL, D'UN SOL ÚS.
E30252999 | Altre material per a artroscòpia | PASSADOR DE SUTURA ACCU-PASS, PER A ARTROSCÒPIA D'ESPATLLA, CORBAT A L'ESQUERRA 45º, PRECARREGAT AMB MONOFILAMENT DE NAILON DE Nº0 X 121,9CM DE LLARGÀRIA, ESTÈRIL, D'UN SOL ÚS
E30252999 | Altre material per a artroscòpia | PASSADOR DE SUTURA ACCU-PASS, PER A ARTROSCÒPIA D'ESPATLLA, CORBAT A LA DRETA 45º, PRECARREGAT AMB MONOFILAMENT DE NAILON DE Nº0 X 121,9CM DE LLARGÀRIA, ESTÈRIL, D'UN SOL ÚS
E30252999 | Altre material per a artroscòpia | PASSADOR DE SUTURA ACCU-PASS, PER A ARTROSCÒPIA D'ESPATLLA, CORBAT CAP A DALT 45º, PRECARREGAT AMB MONOFILAMENT DE NAILON DE Nº0 X 121,9CM DE LLARGÀRIA, ESTÈRIL, D'UN SOL ÚS
E30252999 | Altre material per a artroscòpia | PASSADOR DE SUTURA ACCU-PASS, PER A ARTROSCÒPIA D'ESPATLLA, CORBAT CRESCENT (MITJA LLUNA), PRECARREGAT AMB MONOFILAMENT DE NAILON DE Nº0 X 121,9CM DE LLARGÀRIA, ESTÈRIL, D'UN SOL ÚS
E30252999 | Altre material per a artroscòpia | PASSADOR DE SUTURA ACCU-PASS, PER A ARTROSCÒPIA D'ESPATLLA, GRAN CORBA, PRECARREGAT AMB MONOFILAMENT DE NAILON DE Nº0 X 121,9CM DE LLARGÀRIA, ESTÈRIL, D'UN SOL ÚS
E30252999 | Altre material per a artroscòpia | PASSADOR DE SUTURA ACCU-PASS, PER A ARTROSCÒPIA D'ESPATLLA,GANXO EN FORMA DE "J", PRECARREGAT AMB MONOFILAMENT DE NAILON DE Nº0 X 121,9CM DE LLARGÀRIA, ESTÈRIL, D'UN SOL ÚS
E30252999 | Altre material per a artroscòpia | RECOLZANUS-TALLADOR DE SUTURA, CORBAT, AMB CÀNULA RANURADA, PER A PROCEDIMENTS D'ARTROSCÒPIA DE SUTURA MENISCAL, ESTÈRIL, D'UN SOL ÚS. COMPATIBLE AMB SISTEMA FAST-FIX 360 DE PEEK O EQUIVALENT
E30252999 | Altre material per a artroscòpia | EQUIP PER A ARTROSCÒPIA D'ESPATLLA, PER A LA TÈCNICA D'INESTABILITAT BRISTOW-LATARJET, CONSTA: MÀNEC / GUIA AMB DOS TUNELS PER INTRODUIR 2 CARGOLS DE TITANI I AGULLES DE KIRSCHNER. COMPATIBLE AMB LA TÈCNICA LATARJET. REF: 288238
E30252999 | Altre material per a artroscòpia | EQUIP PER A TRÒCLEOPLASTIA, PER A REPARACIÓ DE CARTILEG PER A ARTROSCÒPIA DE GENOLL, CONSTA: FRESADE DE 2,9MM DE DIÀMETRE X 10-12CM DE LLARGÀRIA D'ACER INOXIDABLE I BEINA PROTECTORA DE MATERIAL PLÀSTIC, ESTÈRIL, D'UN SOL ÚS
E30252999 | Altre material per a artroscòpia | MÀNEC/GUIA NANO FX, PER INTRODUIR AGULLA/GUIA PER A NANOPERFORACIONS I PER A ESTIMULACIÓ DE LA MEDUL·LA ÒSSIA SUBCONDRAL, DE 21,6CM DE LONGITUD, DE PLÀSTIC I D'ACER INOXIDABLE, AUTOCLAVABLE A 120º.COMP/AGULLA (SAP30040581) I LLENGÜETA (SAP30040583)
E30252999 | Altre material per a artroscòpia | LLENGÜETA NANO FX, PER RETIRAR AMB PRECISIÓ L'AGULLA/GUIA PER A NANOPERFORACIONS I PER A ESTIMULACIÓ DE LA MEDUL·LA ÒSSIA SUBCONDRAL, ESTÈRIL, D'UN SOL ÚS. COMPATIBLE AMB AGULLA (SAP30040581) I MÀNEC (SAP30040582)
E30252999 | Altre material per a artroscòpia | FIL DE SUTURA PER A PASSADOR ACCU-PASS, PER A ARTROSCÒPIA D'ESPATLLA, MONOFILAMENT DE NAILON DE Nº0 X 121,9CM DE LLARGÀRIA, ESTÈRIL, D'UN SOL ÚS. COMPATIBLE AMB ELS PASSADORS DE SUTURA ACCU-PASS O EQUIVALENT
E30252999 | Altre material per a artroscòpia | RECUPERADOR DE SUTURES, PER A CIRURGIA ARTROSCÒPICA D'ESPATLLA I MALUC, PASSA SUTURES DE 45º CAP A BAIX, ESTÈRIL, D'UN SOL ÚS.
E30252999 | Altre material per a artroscòpia | RECOLZANUS-TALLADOR DE SUTURA FIBERWIRE DE CALIBRE 2/0, CORBAT, PER A PROCEDIMENTS D'ARTROSCÒPIA EN REPARACIONS MENISCALS, ESTÈRIL, D'UN SOL ÚS
E30252999 | Altre material per a artroscòpia | BROCA FLEXIBLE D'ANCORATGE DE SUTURA, DE DIÀMETRE 1,3MM X 25,7CM LONGITUD DE TREBALL, LONGITUD TOTAL 28,2CM, ESTÈRIL, D'UN SOL ÚS. COMPATIBLE AMB SISTEMA Y-KNOTO EQUIVALENT
E30252999 | Altre material per a artroscòpia | EQUIP DE GUIA I BROCA Ø1,45MM, PER A ANCORATGE DESPLEGABLE IRREABSORBIBLE EN ARTROSCÒPIA PER A REPARACIÓ DEL LÀBRUM ACETABULAR DE MALUC JUGGERKNOT DE Ø1,45MM (REF.10000324), ESTÈRIL, D'UN SOL ÚS. COMPATIBLE A/SISTEMA JUGGERKNOT I SAP 20101507
E30252999 | Altre material per a artroscòpia | EQUIP PER A ARTROSCÒPIA,PER A ACCÉS A L'ARTICULACIÓ DE MALUC,AMB:BISTURÍ AMB EXTREM CORBAT D'ACER INOX,AGULLA QUIRÚRGICA D'ACER I CROM,XERINGA,PIN-GUIA NITINOL,REGLA QUIRÚRGICA DE VINIL,MARCADOR QUIRÚRGIC DE TINTA DE CLORUR DE METILROSANILINA,ESTÈRIL,1ÚS
E30252999 | Altre material per a artroscòpia | EQUIP DE MOSAICOPLÀSTIA, PER SISTEMA DE RECONSTRUCCIÓ CONDRAL, PER A ARTROSCÒPIA DE GENOLL, DE 8,5MM, AMB COMPONETS: BROCA, CISELL TUBULAR I TUB/MOSTRA PER RECOLLIDA MOSTRA, ESTÈRIL, D'UN SOL ÚS
E30252999 | Altre material per a artroscòpia | PISTOLA PRECARREGADA A/AUTOCAPTURA FIRSTPASSMINI,DRETA,P/PROCEDIMENTS ARTROSCÒPIA,AGULLA CORBADA DE NITINOL,AMPLADA BOCA 4,1MMX12,5MM LLARG,LLARGÀRIA 236MM I LLARGÀRIA BOCA AGAFAMENT SUPERIOR A 21MM,ESTÈRIL,1ÚS.COMP/SUTURES I CINTES ALTA RESISTÈNCIA
E30252999 | Altre material per a artroscòpia | RECUPERADOR DE SUTURES, PER A CIRURGIA ARTROSCÒPICA D'ESPATLLA, PASSASUTURES INDIRECTE DE 30° ESQUERRA, ESTÈRIL, D'UN SOL ÚS
E30252999 | Altre material per a artroscòpia | EQUIP D'INSTRUMENTAL PER A INSERCIÓ D'ANCLATGE PER ARTROSCÒPIA DE MÀ CFCT CONSTA: 1 BROCA CANULADA Ø1.8MM, CÀNULA OBERTA,1 OBTURADOR,1 PIN GUIA Ø0,86MM,1MINI GANXO DE SUTURA, ACER INOX. ESTÈRIL UN SOL ÚS
E30252999 | Altre material per a artroscòpia | EQUIP PER INSERCIÓ D'ANCORATGE CFCT (COMPLEX FIBROCARTÍLEG TRIANGULAR) COMPOST DE: 1CÀNULA OBERTA,1MINI GANXO DE SUTURA,1PIN GUIA Ø0.86MM I BROCA CANUL·LADA Ø1,8MM,P/FIXACIÓ TEIXIT TOU A L'ÒS,ACER INOXIDABLE,ESTÈRIL,UN SOL ÚS REF. AR-8825CP
E30252999 | Altre material per a artroscòpia | FRESA RETRÒGADA AMB TOPALL,D'ACER INOXIDABLE,DIÀMETRE DE 3,5MM,FRESA RETRÒGRADA DE TAMANY VARIABLE DE DIÀMETRE DE 6 A 12MM,ESTÈRIL,UN SOL ÚS.
E30252999 | Altre material per a artroscòpia | BROCA TEIXIT TOU PER A RTROSCÒPIA D'ESPATLLA, PER L'ANCLATGE D'IMPLANT SENSE NUSOS CORKSCREW, DIÀMETRE 3,9MM, ESTÈRIL, UN SOL ÚS
E30252999 | Altre material per a artroscòpia | EQUIP D'INSTRUMENTAL PER ANCORATGE DE SUTURA, COMPOST PER: BROCAØ2,8MM,GUIA DE BROCA I OBTURADOR,ESTÈRIL,UN SOL ÚS,COMPATIBLE AMB EL SISTEMA "Q-FIX"O EQUIVALENT.
E30252999 | Altre material per a artroscòpia | RECOLZANUS-TALLADOR DE SUTURA PER A PROCEDIMENTS D'ARTROSCÒPIA DE SUTURA MENISCAL,D'ACER INOXIDABLE, ESTÈRIL, D'UN SOL ÚS.
E30252999 | Altre material per a artroscòpia | RECOLZANUSOS-TALLADOR DE SUTURA, AMB CÀNULA, PER A PROCEDIMENTS D'ARTROSCÒPIA DE SUTURA MENISCAL, D'ACER INOXIDABLE, PLÀSTIC I NITINOL, ESTÈRIL, D'UN SOL ÚS. COMPATIBLE AMB SISTEMA MENISCAL CINCH O EQUIVALENT
E30252999 | Altre material per a artroscòpia | EQUIP PER A ARTROSCÒPIA D'ESPATLLA, PER A LA TÈCNICA LATARJET, CONSTA:IMPLANT RODÓ A/2F,IMPL RODÓ A/2F POST,IMPL RODÓ A/1F,RASPA I SERRA OSCILANT,GUÍA 1,5MMX30CM,BROCA Ø2.8 I BEINA.IMPL D'ACER INOX I SUTURA UHMW.COMPATIBLE AMB TÈC LATARJET.
E30252999 | Altre material per a artroscòpia | EQUIP PER TUNELITZACIÓ/IMPLANTACIÓ CARGOL TENODESI QUATTRO BOLD 8MM,UN SOL US,ESTÈRIL,REF:CM-9580
E30252999 | Altre material per a artroscòpia | EQUIP PER A ARTROSCÒPIA DE MALUC, COMPOST PER: REGLA, RETOLADOR, AGULLES DE PUNCIÓ, AGULLES GUIA, XERINGA. MATERIAL DE PLÀSTIC I D'ACER, SENSE LÀTEX, ESTÈRIL, D'UN SOL ÚS
E30252999 | Altre material per a artroscòpia | EQUIP D'ARTROSCÒPIA PER A IMPLANTS EN CIRURGIA ARTROSCÒPICA ESPATLLA JUGGERKNOT,DE 2,9MM (REF:912050),COMPOST: UNA GUIA ACER INOX A/OBTURADOR I EMPUNYADURA DE POLIPROPILÈ I UNA BROCA ACER INOX,ESTÈRIL,1ÚS.COM/SISTEMA JUGGERKNOT I SAP20064469 O EQUIVALENT
E30252999 | Altre material per a artroscòpia | EQUIP DE GUIA I BROCA Ø1,5MM, PER A ANCORATGE DESPLEGABLE IRREABSORBIBLE EN ARTROSCÒPIA D'INESTABILITAT D'ESPATLLA JUGGERKNOT DE Ø1,5MM (REF.912031), ESTÈRIL, D'UN SOL ÚS. COMPATIBLE AMB SISTEMA JUGGERKNOT I SAP 20065242 O EQUIVALENT
E30252999 | Altre material per a artroscòpia | PASSADOR DE SUTURA DE 45º SUTURELASSO FASTAK II, PER A ARTROSCÒPIA DE TEIXITS TOUS, DE DIÀMETRE 1CM X 30CM DE LLARGÀRIA, CANULAT, DE PLÀSTIC I METALL AMB FIL DE PLÀSTIC DE COLOR BLAU INTERN, ESTÈRIL, D'UN SOL ÚS
E30252999 | Altre material per a artroscòpia | RECUPERADOR-PASSADOR DE SUTURA PER A ARTROSCÒPIA DE POLIÈSTER TRENAT, DIÀMETRE 0,51MM X 91CM LLARGÀRIA, AMB 3 TRAUS DE 3MM X 6,9MM, SENSE LÀTEX,ESTÈRIL,1 ÚS. COMPATIBLE SISTEMA SPECTRUM I I SPECTRUM II,PINCES TIPUS CASPARI I AGULLES ESPINALS O EQUIVALENT
E30252999 | Altre material per a artroscòpia | RECUPERADOR DE SUTURES, PER A CIRURGIA ARTROSCÒPICA D'ESPATLLA, PASSASUTURES INDIRECTE DE 25º ESQUERRA, ESTÈRIL, D'UN SOL ÚS
E30040010 | Catèters valvuloplàstia aòrtica i pulmonar | CATÈTER BALÓ P/DILATACIÓ DE PRÒTESI P/VALVULOPLASTIA PULMONAR TRANSLUMINAL PERCUTANEA (VPTP),NILÓ+PTFE,BALÓ EN BALÓ Ø18MM(INT Ø9X35MM/EXT Ø18X40MM),MARC RAD,CAT 22FX100CM,SENSE INTR,COMP A/GUIA 0,035",(PR) 5/4ATM(BALÓ INT/EXT),ESTÈRIL,MELODY,REF:NU1018
E30040010 | Catèters valvuloplàstia aòrtica i pulmonar | CATÈTER BALÓ P/DILATACIÓ DE PRÒTESI P/VALVULOPLASTIA PULMONAR TRANSLUMINAL PERCUTANEA (VPTP),NILÓ+PTFE,BALÓ EN BALÓ Ø20MM(INT Ø10X35MM/EXT Ø20X40MM),MARC RAD,CAT 22FX100CM,SENSE INTR,COMP A/GUIA 0,035",(PR) 5/4ATM(BALÓ INT/EXT),ESTÈRIL,MELODY,REF:NU1020
E30040010 | Catèters valvuloplàstia aòrtica i pulmonar | CATÈTER BALÓ P/DILATACIÓ DE PRÒTESI P/VALVULOPLASTIA PULMONAR TRANSLUMINAL PERCUTANEA (VPTP),NILÓ+PTFE,BALÓ EN BALÓ Ø22MM(INT Ø11X35MM/EXT Ø22X40MM),MARC RAD,CAT 22FX100CM,SENSE INTR,COMP A/GUIA 0,035",(PR)4,5/3ATM(BALÓ INT/EXT),ESTÈRIL,MELODY,REF:NU1022
E30100140 | Assistència ventricular cardíaca quirúrgica | EQUIP D'ASSISTÈNCIA VENTRICULAR CARDÍACA DE CANULACIÓ QUIRÚRGICA (VENTRICLE ARTIFICIAL) COMPOST PER: VENTRICLE, CÀNULES I ACCESSORIS.
E30054999 | Altres introductors | INTRODUCTOR ARTERIAL COMPOST PER BEINA RECTA HIDRÒFILA AMB PUNTA RADIOOPACA DE 14FX32CM, AMB VÀLVULA HEMOSTÀTICA, LÍNIA AMB CLAU DE TRES VIES, DILATADOR, COMPATIBLE AMB GUIA DE 0,035"/0,89MM, ESTÈRIL, D'UN SOL ÚS. ACURATE NEO 2
E30100140 | Assistència ventricular cardíaca quirúrgica | EQUIP DE CONNEXIÓ VENTRICLES AMB CÀNULES DE 6 A 9 MM,PER A EXTENSIÓ DE CÀNULES DE 6MM AMB EL VENTRICLE MECÀNIC, TUBS DE SILICONA I TITANI.COMPATIBLE AMB SISTEMA BERLIN HEART O EQUIVALENT(B*)BAIXA_ESTUDI GERÈNCIA
E30100140 | Assistència ventricular cardíaca quirúrgica | CÀNULA APICAL PEDIÀTRICA DE SILICONA PER A VENTRICLE ASSISTÈNCIA, GUIA DE REFORÇ, REVESTIMENT DE POLIÈSTER VELOUR, EXTREM DISTAL ANGULAT I ANELL DE SUTURA. ØDISTAL 9MM/PROXIMAL 12MM I LONGITUD 27CM.COMPATIBLE SISTEMA TIPUS BERLIN HEART EXCOR O EQUIVALENT
E30100140 | Assistència ventricular cardíaca quirúrgica | EQUIP DE CONNEXIÓ VENTRICLES AMB CÀNULES DE 9 A 9 MM,PER A EXTENSIÓ DE CÀNULES DE 9MM AMB EL VENTRICLE MECÀNIC, TUBS DE SILICONA I ACER CROMAT,PER A PACIENT PEDIATRIA I ADULT DE SUPERFÍCIE CORPORAL PETITA.COMPATIBLEAMB SISTEMA BERLIN HEART O EQUIVALENT
E30100140 | Assistència ventricular cardíaca quirúrgica | CANULA AURICULAR DE SILICONA PER A VENTRICLE ASSISTENCIA, GUIA DE REFORÇ, REVESTIMENT DE POLIÈSTER VELOUR, EXTREM DISTAL ANGULAT I ANELL DE SUTURA.ØEXTERN 12MM/INT 9MM I LONGITUD 32CM I PUNTA 23MM. COMPATIBLE AMB SISTEMA BERLIN HEART EXCOR O EQUIVALENT
E30100140 | Assistència ventricular cardíaca quirúrgica | ADAPTADOR CÀNULA ARTERIAL SILICONA PER A VENTRICLE ASSISTENCIA, GUIA DEREFORÇ, REVESTIMENT DE POLIÈSTER VELOUR,EXTREM DISTAL RECTE, ØEXTERN 12MM/INT 9MM,LLARGÀRIA 27CM.COMPATIBLE AMB SISTEMA BERLIN HEART EXCOR O EQUIVALENT
E30100140 | Assistència ventricular cardíaca quirúrgica | EQUIP D'ASSISTÈNCIA VENTRICULAR CARDÍACA DE CANULACIÓ QUIRÚRGICA(VENTRICLE ARTIFICIAL) AMB VÀLVULA MECÀNICA,VÀLVULA DE 60ML MONODISC DE POLIURETÀ I RECOBRIMENT,COMPOST PER: VENTRICLE, CÀNULES I ACCESSORIS.VENTRICLE BERLIN HEART EXCOR REF: P60M-001/380147
E30100140 | Assistència ventricular cardíaca quirúrgica | EQUIP D'ASSISTÈNCIA VENTRICULAR CARDÍACA DE CANULACIÓ QUIRÚRGICA(VENTRICLE ARTIFICIAL) AMB VÀLVULA MECÀNICA,VÀLVULA DE 50ML MONODISC DE POLIURETÀ I RECOBRIMENT,COMPOST PER: VENTRICLE, CÀNULES I ACCESSORIS.VENTRICLE BERLIN HEART EXCOR REF: P50M-001/380148
E30100140 | Assistència ventricular cardíaca quirúrgica | EQUIP D'ASSISTÈNCIA VENTRICULAR CARDÍACA DE CANULACIÓ QUIRÚRGICA(VENTRICLE ARTIFICIAL),VÀLVULA DE 60ML MONODISC DE POLIURETÀ I RECOBRIMENT,COMPOST PER: VENTRICLE, CÀNULES I ACCESSORIS.VENTRICLE BERLIN HEART EXCOR REF: P60P-001/380150
E30100140 | Assistència ventricular cardíaca quirúrgica | EQUIP D'ASSISTÈNCIA VENTRICULAR CARDÍACA DE CANULACIÓ QUIRÚRGICA(VENTRICLE ARTIFICIAL),VÀLVULA DE 50ML MONODISC DE POLIURETÀ I RECOBRIMENT,COMPOST PER: VENTRICLE, CÀNULES I ACCESSORIS.VENTRICLE BERLIN HEART EXCOR REF: P50P-001/380151
E30100140 | Assistència ventricular cardíaca quirúrgica | EQUIP D'ASSISTÈNCIA VENTRICULAR CARDÍACA DE CANULACIÓ QUIRÚRGICA(VENTRICLE ARTIFICIAL),VÀLVULA DE 30ML MONODISC DE POLIURETÀ I RECOBRIMENT,COMPOST PER: VENTRICLE, CÀNULES I ACCESSORIS.VENTRICLE BERLIN HEART EXCOR REF: P30P-001X01/380152
E30100140 | Assistència ventricular cardíaca quirúrgica | EQUIP D'ASSISTÈNCIA VENTRICULAR CARDÍACA DE CANULACIÓ QUIRÚRGICA(VENTRICLE ARTIFICIAL),VÀLVULA DE 15ML MONODISC DE POLIURETÀ I RECOBRIMENT,COMPOST PER: VENTRICLE, CÀNULES I ACCESSORIS.VENTRICLE BERLIN HEART EXCOR REF: P15P-001/433088
E30100140 | Assistència ventricular cardíaca quirúrgica | EQUIP D'ASSISTÈNCIA VENTRICULAR CARDÍACA DE CANULACIÓ QUIRÚRGICA (VENTRICLE ARTIFICIAL) AMB BIVALVA DE 50ML COMPOST PER: VENTRICLE, CÀNULES I ACCESSORIS.VENTRICLE BERLIN HEART EXCOR REF: P50C-001/436034
E30100140 | Assistència ventricular cardíaca quirúrgica | ADAPTADOR CÀNULA ARTERIAL SILICONA, EXTREM DISTAL RECTE, DIÀMETRE 12MM,LLARGÀRIA 26CM, COMPATIBLE AMB ASSISTÈNCIA EXCOR O EQUIVALENT
E30100140 | Assistència ventricular cardíaca quirúrgica | CANULA AURICULAR DE SILICONA PER A VENTRICLE ASSISTENCIA, GUIA DE REFORÇ, REVESTIMENT DE POLIÈSTER VELOUR, EXTREM DISTAL ANGULAT I ANELL DE SUTURA.DIÀMETRE12 MM I LONGITUD 33CM I PUNTA 26MM, COMPATIBLE AMB SISTEMA BERLIN HEART EXCOR O EQUIVALENT
E30100140 | Assistència ventricular cardíaca quirúrgica | TUB CONNEXIÓ PER A VENTRICLE ASSISTÈNCIA EXCOR PVC, MARCAT COLOR VERMELL, MIDES: DIÀMETRE 6-8 MM I LLARGÀRIA 2 M +/-10%. CONNEXIÓ COMPATIBLE AMB UNITAT IKUS O EQUIVALENT(B*)BAIXA_ESTUDI GERÈNCIA
E30100140 | Assistència ventricular cardíaca quirúrgica | TUB CONNEXIÓ PER A VENTRICLE ASSISTÈNCIA EXCOR PVC, MARCAT COLOR BLAU, MIDES: DIÀMETRE 6-8 MM I LLARGÀRIA 2 M +/-10%. CONNEXIÓ COMPATIBLE AMB UNITAT IKUS O EQUIVALENT(B*)BAIXA_ESTUDI GERÈNCIA
E30100140 | Assistència ventricular cardíaca quirúrgica | ACCESSORI PER A VÀLVULES DE VENTRICLE ASSISTÈNCIA,COMPOST: DIFERENTS PECES METAL·LIQUES I INSUFLADOR DE PRESSIÓ PER A COMPROVACIÓ I PREPARAR ELS VENTRICLES D'ASSISTÈNCIA TIPUS EXCOR O EQUIVALENT(B*)BAIXA_ESTUDI GERÈNCIA
E30100140 | Assistència ventricular cardíaca quirúrgica | EQUIP DE CONNEXIÓ VENTRICLES AMB CÀNULES DES DE 9 A 12 MM, MATERIAL SILICONA I TITANI.COMPATIBLE AMB SISTEMA BERLIN HEART O EQUIVALENT
E30100140 | Assistència ventricular cardíaca quirúrgica | CÀNULA ARTERIAL PEDIÀTRICA DE SILICONA PER A VENTRICLE ASSISTÈNCIA, REVESTIMENT DE POLIÈSTER VELOUR, EXTREM DISTAL ANGULAT I ANELL DE SUTURA. DIÀMETRE 6 MM I LONGITUD 25CM.COMPATIBLE SISTEMA TIPUS BERLIN HEART EXCOR O EQUIVALENT
E30100140 | Assistència ventricular cardíaca quirúrgica | CÀNULA APICAL PEDIÀTRICA DE SILICONA PER A VENTRICLE ASSISTÈNCIA, GUIA DE REFORÇ, REVESTIMENT DE POLIÈSTER VELOUR, EXTREM DISTAL ANGULAT I ANELL DE SUTURA. DIÀMETRE 6 MM I LONGITUD 25CM.COMPATIBLE SISTEMA TIPUS BERLIN HEART EXCOR O EQUIVALENT
E30100140 | Assistència ventricular cardíaca quirúrgica | EQUIP DE CONNEXIÓ VENTRICLES AMB CÀNULES DE 6 A 6 MM,PER A EXTENSIÓ DE CÀNULES DE 6MM AMB EL VENTRICLE MECÀNIC, TUBS DE SILICONA IACER CROMAT.COMPATIBLE AMB SISTEMA BERLIN HEART O EQUIVALENT
E30100140 | Assistència ventricular cardíaca quirúrgica | EQUIP D'ASSISTÈNCIA VENTRICULAR CARDÍACA DE CANULACIÓ QUIRÚRGICA (VENTRICLE ARTIFICIAL) AMB BIVALVA DE 60ML COMPOST PER: VENTRICLE, CÀNULES I ACCESSORIS. REF: 436035
E30100140 | Assistència ventricular cardíaca quirúrgica | CÀNULA ARTERIAL PEDIÀTRICA DE SILICONA PER A VENTRICLE ASSISTÈNCIA, REVESTIMENT DE POLIÈSTER VELOUR, EXTREM DISTAL ANGULAT I ANELL DE SUTURA. DIÀMETRE 6 MM I LONGITUD 25CM I PUNTA DE 14MM. TIPUS BERLIN HEART EXCOR OEQUIVALENT(B*)BAIXA_ESTUDI GERÈNCIA
E30100140 | Assistència ventricular cardíaca quirúrgica | CÀNULA ARTERIAL PEDIÀTRICA DE SILICONA PER A VENTRICLE ASSISTÈNCIA, REVESTIMENT DE POLIÈSTER VELOUR, EXTREM DISTAL ANGULAT I ANELL DE SUTURA. DIÀMETRE 5 MM I LONGITUD 20CM I CAP DE 3,5MM. TIPUS BERLIN HEART EXCOR O EQUIVALENT(B*)BAIXA_ESTUDI GERÈNCIA
E30040999 | Altre material específic per a valvuloplàstia | SIST/MÒDUL INTEGRAT P/COL·LOCAR CORDES TENDINOSES ARTIF A VÀLV/MITRAL.CONSTA: INSTRUM/IMPLANTAR CORDA;2 CARTUTX P/SUTU PTFE;2AGUL ACER INOX Ø 0,030",LONG TOT 10,88" I LONG EIX 8,53";MONIT FIBR/ÒPTIQ P/CONTR-VERIFIC VALVES,PART DIST A PROX INSTRUM,1ÚS,EST
E30100140 | Assistència ventricular cardíaca quirúrgica | CÀNULA APICAL DE SILICONA PER A VENTRICLE ASSISTÈNCIA, GUIA DE REFORÇ, REVESTIMENT DE POLIÈSTER VELOUR, EXTREM DISTAL ANGULAT I ANELL DE SUTURA. DIÀMETRE 12 MM I LONGITUD 30CM. COMPATIBLE AMB SISTEMA BERLIN HEART EXCOR O EQUIVALENT
E30100140 | Assistència ventricular cardíaca quirúrgica | CÀNULA ARTERIALSILICONA PER A VENTRICLE ASSISTÈNCIA, GUIAREFORÇ, REVESTIMENTPOLIÈSTER VELOUR, EXTREM DISTAL ANGULAT I ANELLSUTURA. DIÀMETRE 12 MM I LONGITUD 33CM. COMPATIBLE AMB SISTEMA VENTRICULAR HEARTMATE III O EQUIVALENT(B*)BAIXA_ESTUDI GERÈNCIA
E30049010 | Catèter ureterals per via vesical (rectes Chevassu i altres) | CATÈTER URETERAL, DE CLORUR DE POLIVINIL (PVC), RADIOOPAC, EXTREM DISTAL RECTE TANCAT CILÍNDRIC, AMB MANDRÍ METÀL·LIC, MARQUES DE PROFUNDITAT EN INTÈRVALS D'1CM, DIÀMETRE DE CH-3 X 70CM +/- 3CM DE LLARGÀRIA, SENSE LÀTEX, ESTÈRIL, INDIVIDUAL, 1ÚS
E30049010 | Catèter ureterals per via vesical (rectes Chevassu i altres) | CATÈTER URETERAL, DE CLORUR DE POLIVINIL (PVC), RADIOOPAC, EXTREM DISTAL RECTE TANCAT CILÍNDRIC, AMB MANDRÍ METÀL·LIC, MARQUES DE PROFUNDITAT EN INTÈRVALS D'1CM, DIÀMETRE DE CH-4 X 70CM +/- 3CM DE LLARGÀRIA, SENSE LÀTEX, ESTÈRIL, INDIVIDUAL, 1 ÚS
E30049010 | Catèter ureterals per via vesical (rectes Chevassu i altres) | CATÈTER URETERAL, DE CLORUR DE POLIVINIL (PVC), RADIOOPAC, EXTREM DISTAL RECTE TANCAT CILÍNDRIC, AMB MANDRÍ METÀL·LIC, MARQUES DE PROFUNDITAT EN INTÈRVALS D'1CM, DIÀMETRE DE CH-5 X 70CM +/- 3CM DE LLARGÀRIA, SENSE LÀTEX, ESTÈRIL, INDIVIDUAL, 1 ÚS
E30049010 | Catèter ureterals per via vesical (rectes Chevassu i altres) | CATÈTER URETERAL, DE CLORUR DE POLIVINIL (PVC), RADIOOPAC, EXTREM DISTAL RECTE TANCAT CILÍNDRIC, AMB MANDRÍ METÀL·LIC, MARQUES DE PROFUNDITAT EN INTÈRVALS D'1CM, DIÀMETRE DE CH-6 X 70CM +/- 3CM DE LLARGÀRIA, SENSE LÀTEX, ESTÈRIL, INDIVIDUAL, 1 ÚS
E30049010 | Catèter ureterals per via vesical (rectes Chevassu i altres) | CATÈTER URETERAL, DE CLORUR DE POLIVINIL (PVC), RADIOOPAC, EXTREM DISTAL RECTE TANCAT CILÍNDRIC, AMB MANDRÍ METÀL·LIC, MARQUES DE PROFUNDITAT EN INTÈRVALS D'1CM, DIÀMETRE DE CH-7 X 70CM +/- 3CM DE LLARGÀRIA, SENSE LÀTEX, ESTÈRIL, INDIVIDUAL, 1 ÚS
E30049010 | Catèter ureterals per via vesical (rectes Chevassu i altres) | CATÈTER URETERAL, DE CLORUR DE POLIVINIL (PVC), RADIOOPAC, EXTREM DISTAL RECTE TANCAT CILÍNDRIC, AMB MANDRÍ METÀL·LIC, MARQUES DE PROFUNDITAT EN INTÈRVALS D'1CM, DIÀMETRE DE CH-8 X 70CM +/- 3CM DE LLARGÀRIA, SENSE LÀTEX, ESTÈRIL, INDIVIDUAL, 1 ÚS
E30049020 | Catèter ureteral doble "J"/Pigtail | CATÈTER-STENT URETERAL DOBLE PIGTAIL "J", RADIOOPAC, DE DIÀMETRE CH-6 X 26CM +/- 1CM DE LLARG, EXTREM DISTAL PUNTA CILÍNDRICA TANCADA I AMB FORATS LATERALS, GRADUAT, AMB GUIA, SENSE LÀTEX, ESTÈRIL, D'UN SOL ÚS
E30049140 | Equips, sondes-cateters per a estudis d'urodinàmia | CATÈTER-SONDA PER A URODINÀMICA (ESTUDI PRESSIÓ URETRAL), DE CLORUR DE POLIVINIL (PVC) RADIOOPAC, DE 1 VIA, DIÀMETRE DE CH-8 X 50CM +/- 2CM DE LLARG, GRADUADA EM CENTÍMETRES, EXTREM DISTAL AMB DOS ORIFICIS, CONNEXIÓ LUER AMB TAP, ESTÈRIL, D'UN SOL ÚS
E30049010 | Catèter ureterals per via vesical (rectes Chevassu i altres) | CATÈTER URETERAL, DE CLORUR DE POLIVINIL (PVC), RADIOOPAC, EXTREM DISTAL RECTE OBERT, PUNTA BISELLADA, AMB MANDRÍ DE POLIÈSTER, MARQUES DE PROFUNDITAT EN INTÈRVALS D'1CM, DIÀMETRE DE CH-3 X 70CM +/- 3CM DE LLARGÀRIA, SENSE LÀTEX, ESTÈRIL, INDIVIDUAL,1ÚS
E30049010 | Catèter ureterals per via vesical (rectes Chevassu i altres) | CATÈTER URETERAL, DE CLORUR DE POLIVINIL (PVC), RADIOOPAC, EXTREM DISTAL RECTE OBERT, PUNTA BISELLADA, AMB MANDRÍ DE POLIÈSTER, MARQUES DE PROFUNDITAT EN INTÈRVALS D'1CM, DIÀMETRE DE CH-4 X 70CM +/- 3CM DE LLARGÀRIA, SENSE LÀTEX, ESTÈRIL, INDIVIDUAL,1ÚS
E30049010 | Catèter ureterals per via vesical (rectes Chevassu i altres) | CATÈTER URETERAL, DE CLORUR DE POLIVINIL (PVC), RADIOOPAC, EXTREM DISTAL RECTE OBERT, PUNTA BISELLADA, AMB MANDRÍ DE POLIÈSTER, MARQUES DE PROFUNDITAT EN INTÈRVALS D'1CM, DIÀMETRE DE CH-5 X 70CM +/- 3CM DE LLARGÀRIA, SENSE LÀTEX, ESTÈRIL, INDIVIDUAL,1ÚS
E30049010 | Catèter ureterals per via vesical (rectes Chevassu i altres) | CATÈTER URETERAL, DE CLORUR DE POLIVINIL (PVC), RADIOOPAC, EXTREM DISTAL RECTE OBERT, PUNTA BISELLADA, AMB MANDRÍ DE PLÀSTIC, MARQUES DE PROFUNDITAT EN INTÈRVALS D'1CM, DIÀMETRE DE CH-6 X 70CM +/- 3CM DE LLARGÀRIA, SENSE LÀTEX, ESTÈRIL, INDIVIDUAL, 1 ÚS
E30049010 | Catèter ureterals per via vesical (rectes Chevassu i altres) | CATÈTER URETERAL, DE CLORUR DE POLIVINIL (PVC), RADIOOPAC, EXTREM DISTAL RECTE AMB OBERTURA CENTRAL I 2 ORIFICIS, AMB MANDRÍ, GRADUAT EN CENTÍMETRES, DE DIÀMETRE CH-7 X 70CM +/- 3CM LLARG, NO LÀTEX, ESTÈRIL, 1 ÚS
E30049010 | Catèter ureterals per via vesical (rectes Chevassu i altres) | CATÈTER URETERAL,CLORURPOLIVINIL (PVC), RADIOOPAC, EXTREM DISTAL RECTE OBERT, PUNTA BISELLADA, AMB MANDRÍ METÀL·LIC, MARQUESPROFUNDITAT EN INTÈRVALS D'1CM, DIÀMETRECH-5 X 70CM +/- 3CMLLARGÀRIA, NO LÀTEX, ESTÈRIL,INDIVIDUAL,1ÚS(B*)BAIXA_ESTUDI GERÈNCIA
E30049010 | Catèter ureterals per via vesical (rectes Chevassu i altres) | CATÈTER URETERAL CHEVASSU,CLORURPOLIVINIL RADIOOPAC, MARQUESPENETRACIÓ, AMB MANDRÍ METÀL·LIC, EXTREM DISTAL EN FORMABULB AMB PUNTA OBERTA BISELLADA, DIÀMETRECH-4 X 70CM +/- 3CMLLARG, SENSE LÀTEX, ESTÈRIL, INDIVIDUAL, 1ÚS(B*)BAIXA_ESTUDI GERÈNCIA
E30049010 | Catèter ureterals per via vesical (rectes Chevassu i altres) | CATÈTER URETERAL CHEVASSU, DE CLORUR DE POLIVINIL RADIOOPAC, MARQUES DE PENETRACIÓ, AMB MANDRÍ METÀL·LIC, EXTREM DISTAL EN FORMA DE BULB AMB PUNTA OBERTA BISELLADA, DIÀMETRE DE CH-5 X 70CM +/- 3CM DE LLARG, SENSE LÀTEX, ESTÈRIL, INDIVIDUAL, 1 ÚS
E30049010 | Catèter ureterals per via vesical (rectes Chevassu i altres) | CATÈTER URETERAL CHEVASSU,CLORURPOLIVINIL RADIOOPAC, MARQUESPENETRACIÓ, AMB MANDRÍ METÀL·LIC, EXTREM DISTAL EN FORMABULB AMB PUNTA OBERTA BISELLADA, DIÀMETRECH-6 X 70CM +/- 3CMLLARG, SENSE LÀTEX, ESTÈRIL, INDIVIDUAL, 1ÚS(B*)BAIXA_ESTUDI GERÈNCIA
E30049010 | Catèter ureterals per via vesical (rectes Chevassu i altres) | CATÈTER URETERAL CHEVASSU, DE CLORUR DE POLIVINIL RADIOOPAC, MARQUES DE PENETRACIÓ, AMB MANDRÍ METÀL·LIC, EXTREM DISTAL EN FORMA DE BULB AMB PUNTA OBERTA BISELLADA, DIÀMETRE DE CH-7 X 70CM +/- 3CM DE LLARG, SENSE LÀTEX, ESTÈRIL, INDIVIDUAL, 1ÚS
E30049010 | Catèter ureterals per via vesical (rectes Chevassu i altres) | CATÈTER URETERAL CHEVASSU,CLORURPOLIVINIL RADIOOPAC, MARQUESPENETRACIÓ, AMB MANDRÍ METÀL·LIC, EXTREM DISTAL EN FORMABULB AMB PUNTA OBERTA BISELLADA, DIÀMETRECH-8 X 70CM +/- 3CMLLARG, SENSE LÀTEX, ESTÈRIL, INDIVIDUAL, 1 ÚS(B*)BAIXA_ESTUDI GERÈNCIA
E30049030 | Catèter ureteral una "J"/Pigtail | CATÈTER URETERAL SIMPLE PIGTAIL "J", Ø CH-6 X 90CM +/- 3CM LLARG, EXTREM DISTAL PUNTA PIGTAILL "J" TANCADA I AMB FORATS LATERALS, GRADUAT EN CM, GUIA DE 0,035", CONNECTOR A BOSSA D'ORINA, SENSE LÀTEX (NOMÉS CONNECTOR BOSSA ORINA), ESTÈRIL,INDIVIDUAL,1ÚS
E30049070 | Equip catèter nefrostomia percutània (NPC) | EQUIP P/NEFROSTOMIA PERCUTÀNIA,AMB:CAT/PIGTAIL "J"POLIETILÈ TOU A/MANDRÍ A/FORATS,ØCH-8X29CM+/-1CM LLARG A/CON L-L,2AG/CHIBA 18G I 22G,GU/TIP/SELDINGER 0,038"X80CM+/-3CM PTFE,A/DILAT,TUB CON PVC 26CM+/-2CM A/CLAU I LUER 360º,CON/BOS/ORINA,NO LÀT,EST,1ÚS
E30049010 | Catèter ureterals per via vesical (rectes Chevassu i altres) | CATÈTER URETERAL,CLORURPOLIVINIL (PVC) RADIOOPAC, EXTREM DISTAL CORBAT OBERT, PUNTA OLIVAR, AMB MANDRÍ METÀL·LIC,MARQUESPROFUNDITAT EN INTÈRVALS D'1CM, DIÀMETRECH-6 X 74CM +/- 3CMLLARGÀRIA, SENSE LÀTEX, ESTÈRIL, INDIVIDUAL, 1 Ú
E30049010 | Catèter ureterals per via vesical (rectes Chevassu i altres) | CATÈTER URETERAL, DE CLORUR DE POLIVINIL (PVC) RADIOOPAC, EXTREM DISTAL CORBAT OBERT, PUNTA OLIVAR, AMB MANDRÍ METÀL·LIC ,MARQUES DE PROFUNDITAT EN INTÈRVALS D'1CM, DIÀMETRE DE CH-5 X 74CM +/- 3CM DE LLARGÀRIA, SENSE LÀTEX, ESTÈRIL, INDIVIDUAL, 1 ÚS
E30049010 | Catèter ureterals per via vesical (rectes Chevassu i altres) | CATÈTER URETERAL CHEVASSU,CLORURPOLIVINIL RADIOOPAC, MARQUESPENETRACIÓ, AMB MANDRÍ METÀL·LIC, EXTREM DISTAL EN FORMABULB AMB PUNTA OBERTA BISELLADA, DIÀMETRECH-10 X 70CM +/- 3CMLLARG, SENSE LÀTEX, ESTÈRIL, INDIVIDUAL, 1ÚS(B*)BAIXA_ESTUDI GERÈNCIA
E30049010 | Catèter ureterals per via vesical (rectes Chevassu i altres) | CATÈTER URETERAL CHEVASSU,CLORURPOLIVINIL RADIOOPAC, MARQUESPENETRACIÓ, AMB MANDRÍ METÀL·LIC, EXTREM DISTAL EN FORMABULB AMB PUNTA OBERTA BISELLADA, DIÀMETRECH-9 X 70CM +/- 3CMLLARG, SENSE LÀTEX, ESTÈRIL, INDIVIDUAL, 1ÚS(B*)BAIXA_ESTUDI GERÈNCIA
E30049020 | Catèter ureteral doble "J"/Pigtail | CATÈTER-STENT URETERAL 2"J" ØCH-9X28CM+/-1CM A/ACOBL DD DIRECCIONABLE A EXTR VESICAL,PUR RADIOP,EXTR DISTAL PUNTA PIGTAIL CILÍNDR I TANCADA,ORIFICIS DRENATGE A LLARG DEL COS,GRADUAT CM,PINÇA SUBJ,INTROD,GUIA PTFE,FITXA PACIENT I ETIQ,N/LÀTEX,ESTÈRIL,1ÚS
E30049070 | Equip catèter nefrostomia percutània (NPC) | EQUIP NEFROSTOMIA PERCUTÀNIA:CATÈTER PIGTAIL PUR,ØCH-8X30CM +/-2CM LLARG,RADIOPAC,OBERT,RECOBERT HIDROGEL,ORIFICIS LAT,GRADUAT;CÀNULA PUNCIÓ A/MARQ ECOGR PUNTA;GUIA RÍGIDA PUNTA FLEXIBLE 80CM +/-4CM;DILAT/OBERT,RADIOPAC;CON/L-L;ADAPT BOSSA ORINA,EST,1ÚS
E30049030 | Catèter ureteral una "J"/Pigtail | CATÈTER URETERAL SIMPLE PIGTAIL "J", Ø CH-7 X 90CM +/- 3CM LLARG, EXTREM DISTAL PUNTA PIGTAILL "J" TANCADA I AMB FORATS LATERALS, GRADUAT EN CM, GUIA DE 0,035", CONNECTOR A BOSSA D'ORINA, SENSE LÀTEX (NOMÉS CONNECTOR BOSSA ORINA), ESTÈRIL, INDIVIDUAL,1ÚS
E30049130 | Catèters-drenatge cirurgia oberta | CATÈTER-DRENATG PER A NEFROSTOM PERCUTÀN TIPUS GIL-VERNET, AMB CATÈTER URETERAL DE SILICONA, Ø CH-10 X 80CM +/-5CM LLARG, AMB MANDRÍ MAL·LEABLE DE PUNTA ROMA,EXTREM DISTAL AMB 10 ORIFICIS LATERALS,AMB CONNECTOR A BOSSA D'ORINA,ESTÈRIL,INDIVIDUAL,1ÚS
E30049140 | Equips, sondes-cateters per a estudis d'urodinàmia | CATÈTER-SONDA PER A URODINÀMICA (CISTOMETRIA+ESTUDIS PRESSIÓ URETRAL),POLIURETÀ RADIOOPAC,3 VIES,ØCH-9 X 40+/-5CM LLARG,MARQUES PROFUNDITAT,CONNECTOR TRANSPARENT UNIVER,TUB EXTENSIÓ PVC,ADAPTADOR I TAP L-L FEMELLA,NO ORIFICIS VENTILACIÓ,ESTÈRIL,1ÚS
E30049090 | Drenatge vesical suprapúbic | EQUIP PER DRENATG VESICAL SUPRAPÚBIC(CISTOSTOMIA)COMP:TROCAR,SONDA 2VIES SILICO 100%,BIOCOMP,DIÀM CH12X42CM +/-3CM LLARG,EXTREM DISTAL A/PUNTA OBERTA RADIOPACA,BALÓ RETENCIÓ 5ML,NO LÀTEX,NO DEHP,ESTÈRIL,IND,1ÚS
E30049090 | Drenatge vesical suprapúbic | EQUIP PER A DRENATGE VESICAL SUPRAPÚBIC (CISTOSTOMIA), COMPOST: TROCAR, SONDA 2VIES SILICONA 100%, BIOCOMPATIBLE, DIÀMETRE CH10X42CM +/-3CM LLARG, EXTREM DISTAL AMB PUNTA OBERTA RADIOPACA, BALÓ RETENCIÓ DE 3ML, NO LÀTEX, NO DEHP, ESTÈRIL, INDIVIDUAL,1 ÚS
E30049090 | Drenatge vesical suprapúbic | EQUIP DRENATGE VESICAL SUPRAPÚBIC,COMPOST: CATÈTER DE POLIURETÀ A/PUNTA TIPUS "PIGTAIL" DIÀMETRE CH-10 X 65CM+/-3CM LLARG,CÀNULA PUNCIÓ DE 8CM (FÀCIL RETIRADA),MARQUES LONGITUD,CONNECTOR ESTÀNDARD P/ACOBLAR A BOSSA DIÜRESI,NO LÀTEX,ESTÈRIL,INDIVIDUAL,1ÚS
E30049040 | Catèter ureteral doble "J"/Pigtail pediàtric | CATÈTER-STENT URETERAL DOBLE PIGTAIL "J", RADIOOPAC, DE DIÀMETRE CH-6 X 24CM +/- 1CM DE LLARG, EXTREM DISTAL PUNTA CILÍNDRICA OBERTA I AMB FORATS LATERALS, GRADUAT, AMB GUIA, SENSE LÀTEX, ESTÈRIL, D'UN SOL ÚS
E30049020 | Catèter ureteral doble "J"/Pigtail | CATÈTER-STENT URETERAL DOBLE PIGTAIL "J" DE POLIURETÀ AMB RECOBRIMENT HIDROFÍLIC, DE DIÀMETRE CH-6 X 30CM +/- 1CM DE LLARG, EXTREM DISTAL OBERTA, MARQUES DE PROFUNDITAT, AMB GUIA DE 0,038 DE PTFE CONNECTADA AMB EMPENYEDOR DE 40, ESTÈRIL, D'UN SOL ÚS
E30049020 | Catèter ureteral doble "J"/Pigtail | CATÈTER-STENT URETERAL DOBLE PIGTAIL "J", RADIOOPAC, GRADUAT, DE DIÀMETRE CH-8 X 28CM +/- 1CM DE LLARG, EXTREM DISTAL TANCAT, AMB GUIA I POSICIONADOR, ESTÈRIL, D'UN SOL ÚS
E30049090 | Drenatge vesical suprapúbic | EQUIP PER A DRENATGE VESICAL SUPRAPÚBIC, COMPOST: SONDA DE SILICONA EN "J" CORBATURA SIMPLE, ØCH-8X50CM +/-3CM LLARG I AMB ORIFICIS LATERALS, TRÒCAR METÀL·LIC CH-9, BISTURÍ, MANEGUET FIXACIÓ, CLAU 3PASOS,CLAMP,2CONNECTORS LUER-LOCK,ESTÈRIL,INDIVIDUAL,1ÚS
E30049070 | Equip catèter nefrostomia percutània (NPC) | EQUIP NEFROSTOMIA PERCUTÀNIA COMPOST: CATÈTER PIGTAIL "J" DE PUR TOU AMB RECOBRIMENT HIDROFÍLIC,ØCH-10(3,33MM) X 25CM +/-2CM,AGULLES ECOGÈNIQUES DE 18G I 21G,DILATADOR 10F, GUIA EN "J" DE 0,038",CONNEX L-L A/CLAU DE PAS P/BOSSA DRENATGE,ESTÈRIL,INDIV,1ÚS
E30049080 | Equip-Catèter de drenatges amb/sense punció directa | EQUIP DE DRENATGE VIA PERCUTÀNIA,COMPOST:CATÈTER PIGTAIL "J" POLIURETÀ TOU,Ø CH-12X30CM +/-3CM LLARG (ORIFICIS EXTREM PIGTAIL),AGULLA PUNCIÓ 17,5GX20CM LLARG,OBTURADOR,GUIA 0,035"X100CM +/-5CM (PUNTA "J" 3MM),DILATAD,CLAU 2VIES,ADAPT L-LM A BOSSA,EST,1ÚS
E30049120 | Bugies tipus Guyon | BUGIA PUNTA OLIVA PER A LA DILATACIÓ URETRAL FEMENINA, POLICLORUR DE VINIL (PVC) I MATERIAL NEOPLEX, DIÀMETRE DE CH-24 X 34CM +/-2CM DE LLARG, SENSE LÀTEX, ESTÈRIL, ENVÀS INDIVIDUAL
E30049120 | Bugies tipus Guyon | BUGIA TIPUS GUYON PER A LA DILATACIÓ URETRAL FEMENINA, POLICLORUR DE VINIL (PVC) I MATERIAL PLÀSTIC, DIÀMETRE DE CH-26 X 34CM +/-2CM DE LLARG, SENSE LÀTEX, ESTÈRIL, ENVÀS INDIVIDUAL
E30049140 | Equips, sondes-cateters per a estudis d'urodinàmia | CATÈTER-SONDA RECTAL PER MESURAR LA PRESSIÓ ABDOMINAL (CAPACIDAD I FORÇA NEUROMUSCULARLA BUFETA EN ESTUDIS URODINÀMICS),CLORURPOLIVINIL (PVC),1 VIA, DIÀMETRECH-21 X 35CM +/- 2CMLLARG, AMB BALÓ (PVC),CONNEXIÓ L-L AMB ALETES,EST,1
E30049140 | Equips, sondes-cateters per a estudis d'urodinàmia | CATÈTER-SONDA PER MESURAR LA PRESSIÓ ABDOMINAL EN ESTUDIS D'URODINÀMICA, DE MATERIAL PLÀSTIC, DE 2 VIES AMB BALÓ DE 3ML, DIÀMETRE DE CH10 X 30CM +/- 5CM DE LLARG, EXTREM PROXIMAL CONNEXIÓ LUER, TAPS, ESTÈRIL, ENVÀS INDIVIDUAL, 1ÚS
E30049140 | Equips, sondes-cateters per a estudis d'urodinàmia | CATÈTER-SONDA P/URODINÀMICA (CISTOMANOMETRIA),PVC,2VIES,ØCH-6X30+/-5CM,RECTA,ÚS PEDIÀTRIC,1FORAT URETRAL MESURA-OMPLIMENT (2,5CM ENTRE FORAT URETRAL I VESICAL),EXTREM PROX CON LUER,RADIOOP,MARCAT CENTIMÈTRIC,TAPS,NO LÀTEX,EST
E30049140 | Equips, sondes-cateters per a estudis d'urodinàmia | CATÈTER-SONDA P/URODINÀMICA (CISTOMANOMETRIA),PVC,2 VIES,ØCH-8 X 35+/-5CM LLARG COS, LLARG TOTAL 55CM +/- 2CM,RECTA,TIPUS DANTEC,1 FORAT URETRAL I 1 FORAT VESICAL (MESURA O OMPLIMENT),EXTREM PROX CON LUER,RADIOOPACA,MARCAT CENTIMÈTRIC,TAPS,NO LÀTEX,EST
E30049010 | Catèter ureterals per via vesical (rectes Chevassu i altres) | CATÈTER URETERAL, DE CLORUR DE POLIVINIL (PVC), RADIOOPAC, EXTREM DISTAL RECTE OBERT, PUNTA BISELLADA, AMB MANDRÍ METÀL·LIC, MARQUES DE PROFUNDITAT EN INTÈRVALS D'1CM, DIÀMETRE DE CH-6 X 70CM +/- 3CM DE LLARGÀRIA, SENSE LÀTEX, ESTÈRIL, INDIVIDUAL, 1 ÚS
E30049010 | Catèter ureterals per via vesical (rectes Chevassu i altres) | CATÈTER URETERAL, DE CLORUR DE POLIVINIL (PVC), RADIOOPAC, EXTREM DISTAL RECTE OBERT, PUNTA BISELLADA, AMB MANDRÍ METÀL·LIC, MARQUES DE PROFUNDITAT EN INTÈRVALS D'1CM, DIÀMETRE DE CH-7 X 70CM +/- 3CM DE LLARGÀRIA, SENSE LÀTEX, ESTÈRIL, INDIVIDUAL, 1 ÚS
E30049140 | Equips, sondes-cateters per a estudis d'urodinàmia | CATÈTER-SONDA PER A CISTOMETRIA,PVC TRANSPARENT,Ø8FX35CM +/- 5CM LLARG,PUNTA RECTA,CILÍNDRICA,ATRAUNÀTICA,2VIES (OMPLIMENT-15CM I MEDICIÓ-130CM +/- 4CM),CONNEXIÓ A/ALETES,PER MESURAR CAPACIDAT I FORÇA NEUROMUSCULAR D/BUFETA EN ESTUDIS URODINÀMICS,EST,1ÚS
E30049090 | Drenatge vesical suprapúbic | EQUIP PER ADRENATGE VESICAL SUPRAPÚBIC, COMPOST: SONDA DE SILICONA EN "J" CORBATURA SIMPLE,ØCH-14X50CM +/-3CM LLARG I AMB ORIFICIS LATERALS, TRÒCAR METÀL·LIC DIVISIBLE CH-15, BISTURÍ, MANEGUET BLOQUEIG, CLAMP,BOSSA D'ORINA 2000ML,NO LÀTEX,ESTÈ,INDIV,1ÚS
E30049080 | Equip-Catèter de drenatges amb/sense punció directa | EQUIP DE NEFROSTOMIA PERCUTÀNIA PER PUNCIÓ DIRECTA (TÈCNICA SELDINGER), COMPOST: CATÈTER PIGTAIL "J", POLIURET TOU BIOCOMP, RADIOOPAC,ØCH-8 X 30CM +/-5CM LLARG, AGULLA PUNCIÓ 18GX15CM, GUIA 0,035, ADAPTADOR AMB BOSSA,ESTÈR,INDIV,1ÚS
E30049020 | Catèter ureteral doble "J"/Pigtail | CATÈTER-STENT URETERAL DOBLE PIGTAIL "J",PER A TRASPLANTAMENT RENAL,POLIURETA TOU PUR LLARGA DURADA,ØCH-6X12CM +/-2CM,RADIOPAC,GRADUAT,EXTREMS OBERTS,AMB GUIA (PTFE) 0,035" X100CM+/-5CM I EMPENYEDOR 40CM+/-5CM,ESTÈRIL,ENVÀS INDIVIDUAL,UN SOL ÚS
E30049020 | Catèter ureteral doble "J"/Pigtail | CATÈTER-STENT URETERAL DOBLE PIGTAIL "J", PER A TRASPLANTAMENT RENAL, RADIOOPAC, DE DIÀMETRE DE CH-6 X 14CM +/- 1CM DE LLARG, GRADUAT, EXTREMS OBERTS, AMB GUIA (PTFE) DE DIÀMETRE 0,035" X 100CM +/- 5CM DE LLARG, ESTÈRIL, ENVÀS INDIVIDUAL, D'UN SOL ÚS
E30049080 | Equip-Catèter de drenatges amb/sense punció directa | EQUIP DE PUNCIÓ DIRECTA VIA PERCUTÀNIA, COMPOST: CATÈTER PIGTAIL "J" AMB FORATS, DE POLIURETÀ FLEXIBLE, Ø DE CH-6X20CM +/-2CM LLARG, PUNTA NO COLZABLE,AGULLA-TRÒCAR 19G A/CLIP FIXACIÓ A CATÈTER,LLAÇ ANCORATGE,ACCEPTA GUIA 0,035",ESTÈRIL,INDIV,1ÚS
E30049080 | Equip-Catèter de drenatges amb/sense punció directa | EQUIP DE PUNCIÓ DIRECTA VIA PERCUTÀNIA, COMPOST: CATÈTER PIGTAIL "J" AMB FORATS, DE POLIURETÀ FLEXIBLE, Ø DE CH-8X20CM +/-2CM LLARG, PUNTA NO COLZABLE,AGULLA-TRÒCAR 17G A/CLIP FIXACIÓ A CATÈTER,LLAÇ ANCORATGE,ACCEPTA GUIA 0,038",ESTÈRIL,INDIV,1ÚS
E30049998 | Altre material de catèters d'urologia i endourologia | CATÈTER PER A URETEROCUTANIOSTOMIA, DE POLIURETÀ, DE DIÀMETRE 3,5MM X 25CM+/-5CM LLARG, AMB ORIFICIS DE DRENATGE DISPOSSATS EN ESPIRAL,DISPOSITIU D'AUTOFIXACIÓ PER MANTENIR EL CATÈTER A L'ESTOMA, LÍNIA RADIOPACA,ESTÈRIL, D'UN SOL ÚS
E30049060 | Catèter-Baló dilatador procediments d'endourologia | CATÈTER-SONDA DILATACIÓ URETERAL, RADIOOPAC, DIÀMETRE DE CH-6 X 60CM +/-2CM DE LLARG, EXTREM DISTAL AMB PUNTA CENTRAL CÒNICA, GRADUACIÓ CENTIMÈTRICA(B*)BAIXA_ESTUDI GERÈNCIA
E30049060 | Catèter-Baló dilatador procediments d'endourologia | CATÈTER-SONDA DILATACIÓ URETERAL, RADIOOPAC, DIÀMETRE DE CH-8 X 60CM +/-2CM DE LLARG, EXTREM DISTAL AMB PUNTA CENTRAL CÒNICA, GRADUACIÓ CENTIMÈTRICA(B*)BAIXA_ESTUDI GERÈNCIA
E30049060 | Catèter-Baló dilatador procediments d'endourologia | CATÈTER-SONDA DILATACIÓ URETERAL, RADIOOPAC, DIÀMETRE DE CH-12 X 60CM +/-2CM DE LLARG, EXTREM DISTAL AMB PUNTA CENTRAL CÒNICA, GRADUACIÓ CENTIMÈTRICA
E30049020 | Catèter ureteral doble "J"/Pigtail | CATÈTER-STENT URETERAL DOBLE PIGTAIL "J", RADIOOPAC, GRADUAT, EXTREMS OBERT/OBERT, DE DIÀMETRE CH-4,8 X 24CM +/- 1CM DE LLARG, AMB GUIA DE 0.035", AMB EMPENYEDOR, SENSE LÀTEX, ESTÈRIL, ENVÀS INDIVIDUAL, D'UN SOL ÚS
E30049130 | Catèters-drenatge cirurgia oberta | CATÈTER URETERAL PER A CATETERISME TIPUS PUIGVERT, PER A PIELOPLÀSTIA, DE PVC TRANSPARENT, DIÀMETRE CH-8 (2,66MM) X 62CM +/-2CM DE LLARG, 2 EXTREMS ATRAUMÀTICS: UN OBERT, BISELLAT, CAP DE COBRA I L'ALTRE TANCAT, ACODAT,CÒNIC OLIVAR,NO LÀTEX,ESTÈRIL,INDIV
E30049130 | Catèters-drenatge cirurgia oberta | CATÈTER-TUB DE ELASTÒMER DE SILICONA TRANSPARENT, PER AL TRACTAMENT DE LA HIPOSPADIA, EXTREM DEL TUB AMB PUNTA ROMA, DE DIÀMETRE EXTERN 6FR(2MM) X 45CM +/- 2CM DE LLARG, ESTÈRIL(B*)BAIXA_ESTUDI GERÈNCIA
E30049130 | Catèters-drenatge cirurgia oberta | CATÈTER-TUB DE ELASTÒMER DE SILICONA TRANSPARENT, PER AL TRACTAMENT DE LA HIPOSPADIA, EXTREM DEL TUB AMB PUNTA ROMA, DE DIÀMETRE EXTERN 8FR(2,7MM) X 45CM +/- 5CM DE LLARG, ESTÈRIL
E30049130 | Catèters-drenatge cirurgia oberta | CATÈTER URETERAL PER A CATETERISME TIPUS PUIGVERT, PER A PIELOPLÀSTIA, DE PVC TRANSPARENT, DIÀMETRE CH-6 (2MM) X 62CM +/-2CM DE LLARG, 2 EXTREMS ATRAUMÀTICS: UN OBERT, BISELLAT, CAP DE COBRA I L'ALTRE TANCAT, ACODAT,CÒNIC OLIVAR,NO LÀTEX,ESTÈRIL,INDIV
E30049130 | Catèters-drenatge cirurgia oberta | CATÈTER URETERAL PER A CATETERISME TIPUS PUIGVERT, PER A PIELOPLÀSTIA, DE PVC TRANSPARENT, DIÀMETRE CH-7 (2,33MM) X 62CM +/-2CM DE LLARG, 2 EXTREMS ATRAUMÀTICS: UN OBERT, BISELLAT, CAP DE COBRA I L'ALTRE TANCAT, ACODAT,CÒNIC OLIVAR,NO LÀTEX,ESTÈRIL,INDIV
E30049020 | Catèter ureteral doble "J"/Pigtail | CATÈTER-STENT URETERAL DOBLE "J", PER A URS,RADIOOPAC,PREMONTAT,ØCH-4,8 X 26CM +/- 1CM LLARG,EXTREM DISTAL CILÍNDRIC+TANCAT+FORATS LATERALS,EXTREM PROXIMAL DIRECCIONABLE,GRADUAT,INTRODUCTOR,GUIA(100CM +/- 5CM) RECOBERTA PTFE,NO LÀTEX,ESTÈRIL,INDIVID,1ÚS
E30049080 | Equip-Catèter de drenatges amb/sense punció directa | EQUIP DE NEFROSTOMIA PERCUTÀNIA PER PUNCIÓ DIRECTA, COMPOST: CATÈTER PIGTAIL "J", DE POLIETILÈ TOU, DE DIÀMETRE CH-10 X 29CM +/-3CM DE LLARG, AGULLA-TRÒCAR DE PUNCIÓ DE 19G, CONNECTOR A BOSSA, SENSE LÀTEX, ESTÈRIL, INDIVIDUAL, 1 ÚS
E30049070 | Equip catèter nefrostomia percutània (NPC) | EQUIP DE NEFROSTOMIA PERCUTÀNIA, COMPOST: CATÈTER PIGTAIL "J", DE POLIURETÀ TOU, RADIOOPAC, DE DIÀMETRE CH-8 X 30CM +/-3CM DE LLARG, 2 AGULLES DE PUNCIÓ, GUIA, DILATADORS, CONNECTOR DE PVC, DISC DE FIXACIÓ, ESTÈRIL, ENVÀS INDIVIDUAL, D'UN SOL ÚS
E30049020 | Catèter ureteral doble "J"/Pigtail | CATÈTER-STENT URETERAL DOBLE PIGTAIL "J", RADIOOPAC, DE DIÀMETRE CH-6 X 28CM +/- 1CM DE LLARG, EXTREMS OBERT/OBERT, AMB GUIA DE 0.035", AMB EMPENYEDOR CONNECTABLE, SENSE LÀTEX, ESTÈRIL, ENVÀS INDIVIDUAL, UN SOL ÚS
E30049020 | Catèter ureteral doble "J"/Pigtail | CATÈTER-STENT URETERAL DOBLE PIGTAIL "J", RADIOOPAC, DE DIÀMETRE CH-7 X 26CM +/- 1CM DE LLARG, EXTREMS OBERT/OBERT, AMB GUIA DE 0.035", AMB EMPENYEDOR CONNECTABLE, AMB SONDA DE RENTAT, SENSE LÀTEX, ESTÈRIL, ENVÀS INDIVIDUAL, UN SOL ÚS
E30049020 | Catèter ureteral doble "J"/Pigtail | CATÈTER-STENT URETERAL DOBLE PIGTAIL "J", DE DIÀMETRE CH-7 X 28CM +/- 1CM DE LLARG, EXTREMS OBERT/OBERT, AMB GUIA-ÀNIMA FIXA DE 0.035", AMB EMPENYEDOR CONNECTABLE, SENSE LÀTEX, ESTÈRIL, ENVÀS INDIVIDUAL, D'UN SOL ÚS
E30049010 | Catèter ureterals per via vesical (rectes Chevassu i altres) | CATÈTER URETERAL,CLORURPOLIVINIL (PVC), RADIOOPAC, EXTREM DISTAL RECTE OBERT, PUNTA BISELLADA, AMB MANDRÍ METÀL·LIC, MARQUESPROFUNDITAT EN INTÈRVALS D'1CM, DIÀMETRECH-8 X 70CM +/- 3CMLLARGÀRIA, NO LÀTEX, ESTÈRIL,INDIVIDUAL,1ÚS(B*)BAIXA_ESTUDI GERÈNCIA
E30049020 | Catèter ureteral doble "J"/Pigtail | CATÈTER-STENT URETERAL DOBLE PIGTAIL "J", RADIOOPAC, DE DIÀMETRE CH-6 X 26CM +/- 1CM DE LLARG, EXTREMS OBERT/OBERT, AMB GUIA DE 0.035", EMPENYEDOR CONNECTABLE, SENSE LÀTEX, ESTÈRIL, ENVÀS INDIVIDUAL, D'UN SOL ÚS
E30049120 | Bugies tipus Guyon | BUGIA TIPUS GUYON PER A LA DILATACIÓ URETRAL FEMENINA, POLICLORUR DE VINIL (PVC) I MATERIAL PLÀSTIC, DIÀMETRE DE CH-18 X 34CM +/-2CM DE LLARG, SENSE LÀTEX, ESTÈRIL, ENVÀS INDIVIDUAL(B*)BAIXA_ESTUDI GERÈNCIA
E30049120 | Bugies tipus Guyon | BUGIA PUNTA OLIVA PER A LA DILATACIÓ URETRAL FEMENINA, POLICLORUR DE VINIL (PVC) I MATERIAL NEOPLEX, DIÀMETRE DE CH-20 X 34CM +/-2CM DE LLARG, SENSE LÀTEX, ESTÈRIL, ENVÀS INDIVIDUAL
E30049120 | Bugies tipus Guyon | BUGIA TIPUS GUYON PER A LA DILATACIÓ URETRAL FEMENINA, POLICLORUR DE VINIL (PVC) I MATERIAL PLÀSTIC, DIÀMETRE DE CH-22 X 34CM +/-2CM DE LLARG, SENSE LÀTEX, ESTÈRIL, ENVÀS INDIVIDUAL(B*)BAIXA_ESTUDI GERÈNCIA
E30049140 | Equips, sondes-cateters per a estudis d'urodinàmia | CATÈTER-SONDA RECTAL PER MESURAR LA PRESSIÓ ABDOMINAL (CAPACIDAD I FORÇA NEUROMUSCULAR DE LA BUFETA EN ESTUDIS URODINÀMICS), DE CLORUR DE POLIVINIL (PVC),DE 1 VIA,DIÀMETRE DE CH-4,5 X 200CM +/- 5CM LLARG,AMB BALÓ DE LÀTEX,CONNECTOR L-L AMB ALETES,EST,1ÚS
E30049100 | Bugies uretrals fememí punta oliva | BUGIA RECTA CÒNICA AMB PUNTA OLIVAR, PER A LA DILATACIÓ URETRAL RUTINÀRIA, DE MATERIAL PLÀSTIC, DIÀMETRE DE CH-12 X 34CM +/- 2CM DE LLARG, SENSE LÀTEX, ESTÈRIL, ENVÀS INDIVIDUAL, (PERMET UNA DILATACIÓ RÀPIDA DEL MEAT URETRAL ABANS D'UNA ENDOSCÒPIA)
E30049080 | Equip-Catèter de drenatges amb/sense punció directa | CATÈTER DE DRENATGE PIGTAIL "J",POLIURETÀ FLEXIBLE A/RECOBRIMENT HIDROFÍLIC EN EXTREM DISTAL,ØCH-14X35CM +/-2CM,MARQUES CM,PUNTA NO COLZABLE,GRANS ORIFICIS DRENATGE,ACCEPTA GUIA DE 0,038",AMB FIL/LLAÇ ANCORATGE,2ESTILETS ECOGÈNICS,ESTÈRIL,INDIVIDUAL,1ÚS
E30049080 | Equip-Catèter de drenatges amb/sense punció directa | EQUIP DE PUNCIÓ DIRECTA VIA PERCUTÀNIA, COMPOST: CATÈTER PIGTAIL "J" AMB FORATS, DE POLIURETÀ FLEXIBLE, Ø DE CH-12X25CM +/-3CM LLARG,PUNTA NO COLZABLE,AGULLA-TRÒCAR 14G A/CLIP FIXACIÓ A CATÈTER,LLAÇ ANCORATGE,ACCEPTA GUIA 0,038",ESTÈRIL,INDIV,1ÚS
E30049070 | Equip catèter nefrostomia percutània (NPC) | SONDA EN RAQUETA PER A NEFROSTOMIA PERCUTÀNIA, AMB MARQUES RADIOPAQUES, DE DIÀMETRE CH-12 X 60CM +/-3CM DE LLARG, ESTÈRIL, ENVÀS INDIVIDUAL, D'UN SOL ÚS(B*)BAIXA_ESTUDI GERÈNCIA
E30049100 | Bugies uretrals fememí punta oliva | BUGIA FILIFORME TIPUS PHILIPS, PUNTA RECTA AMB ROSCA FEMELLA, PER A LA DILATACIÓ URETRAL PER A ESTENOSIS DE PAS DIFÍCIL, DE MATERIAL PLÀSTIC, DIÀMETRE DE CH-20 X 34CM +/- 2CM DE LLARG, SENSE LÀTEX, ESTÈRIL, ENVÀS INDIVIDUAL
E30049100 | Bugies uretrals fememí punta oliva | BUGIA FILIFORME TIPUS PHILIPS, PUNTA RECTA AMB ROSCA FEMELLA, PER A LA DILATACIÓ URETRAL PER A ESTENOSIS DE PAS DIFÍCIL, DE MATERIAL PLÀSTIC, DIÀMETRE DE CH-22 X 34CM +/- 2CM DE LLARG, SENSE LÀTEX, ESTÈRIL, ENVÀS INDIVIDUAL(B*)BAIXA_ESTUDI GERÈNCIA
E30049100 | Bugies uretrals fememí punta oliva | BUGIA FILIFORME TIPUS PHILIPS, PUNTA RECTA AMB ROSCA FEMELLA, PER A LA DILATACIÓ URETRAL PER A ESTENOSIS DE PAS DIFÍCIL, DE MATERIAL PLÀSTIC, DIÀMETRE DE CH-24 X 34CM +/- 2CM DE LLARG, SENSE LÀTEX, ESTÈRIL, ENVÀS INDIVIDUAL(B*)BAIXA_ESTUDI GERÈNCIA
E30049100 | Bugies uretrals fememí punta oliva | BUGIA TIPUS PHILIPS, RECTA, AMB ROSCA MASCLE, PER A DILATACIÓ URETRAL, DE MATERIAL PLÀSTIC,DIÀMETRE DE CH-5 X 50CM +/-3CM DE LLARG, SENSE LÀTEX, ESTÈRIL, ENVÀS INDIVIDUAL(B*)BAIXA_ESTUDI GERÈNCIA
E30010999 | Altres agulles sense BS | AGULLA INTRODUCTORA PER A NEFROSTOMIA PERCUTÀNIA, MIDES 18G (1,2 MM X 20 CM), AMB CONNECTOR LUER I PUNTA PIRAMIDAL, ECOGÈNICA. TIPUS ECHOBLAST . AGULLA D´ACER I CAMISA DE TEFLÓN RADIOOPAC. ESTÈRIL. D´UN SOL ÚS.
E30049140 | Equips, sondes-cateters per a estudis d'urodinàmia | CATÈTER-SONDA PER A CISTOMANOMETRIA, DE CLORUR DE POLIVINIL (PVC), DE 2 VIES, DIÀMETRE DE CH-6 X 30CM +/- 5CM LLARG, 1 FORAT DISTAL GRAN I 2 FORATS PROXIMALS DE DIÀMETRE PETIT,CONEXIÓ UNIVERSAL, ESTÈRIL, ENVÀS INDIVIDUAL
E30049140 | Equips, sondes-cateters per a estudis d'urodinàmia | CATÈTER-SONDA PER A CISTOMANOMETRIA,PVC,DE 3 VIES,ØCH-8 X 40CM LLARG COS,LLARG TOTAL 60CM +/- 3CM,RECTA,1FORAT TERMINAL OMPLIMENT I 2FORATS DE MESURA (1VESICAL LATERAL I 1URETRAL),EXTREM PROX CON LUER,RADIOOPACA,MARCAT CENTIMÈTRIC,TAPS,NO LÀTEX,EST,INDIV
E30049050 | Catèter procediments d'endourologia | CATÈTER-STENT URETERAL CILÍNDRIC, PER A PROCEDIMENTS D'ENDOUROLOGÍA, DIÀMETRE CH-5 X 70CM +/- 3CM DE LLARG, EXTREM DISTAL OBERT AMB PUNTA RECTA I ORIFICIS LATERALS, COMPATIBLE AMB GUIA DE 0,038", CONNECTORL-L, SENSE LÀTEX, ESTÈRIL, ENVÀS INDIVIDUAL, 1ÚS
E30049040 | Catèter ureteral doble "J"/Pigtail pediàtric | CATÈTER-STENT URETERAL DOBLE PIGTAIL "J", PER A ÚS PEDIÀTRIC, RADIOOPAC, DE DIÀMETRE CH-4,8 X 12CM +/- 1CM DE LLARG, GRADUAT, EXTREM DISTAL TANCAT, GUIA-ÀNIMA FIXA DE 0.035", SENSE LÀTEX, ESTÈRIL, ENVÀS INDIVIDUAL, UN SOL ÚS
E30049010 | Catèter ureterals per via vesical (rectes Chevassu i altres) | CATÈTER URETERAL, DE CLORUR DE POLIVINIL (PVC) AMB RECOBRIMENT DE HIDROGEL, RADIOOPAC, EXTREM DISTAL RECTE AMB OBERTURA CENTRAL I 1 ORIFICI, DE DIÀMETRE CH-6 X 70CM +/- 3CM DE LLARG, GRADUAT EN CM, AMB MANDRÍ, CONNECTOR LUER-LOCK, ESTÈRIL, 1 ÚS
E30049998 | Altre material de catèters d'urologia i endourologia | DISPOSITIU DE FIXACIÓ PER AL CATÈTER DE DRENATGE TIPUS SKATER FIX, AMB AJUSTABLE PER ALS CATÈTERS DE 5FR A 16 FR, COMPOST DE HIDROCOLOIDE PER MINIMITZAR LES IRRITACIONS DE PELL, SENSE LÀTEX
E30049140 | Equips, sondes-cateters per a estudis d'urodinàmia | CATÈTER-SONDA P/ESTUDIS DE CISTOMANOMETRIA (OMPLIMENT-BUIDAT),PEBAX,2 VIES,A/LÍNIA EXTENSIÓ,ØCH-8X140CM +/- 5CM LLARG TOTAL,CON L-L FEMELLA,1: Ø1,5MMX140CM +/- 5CM (PRESSIÓ VESICAL) I 1: Ø1,5X3MMX20CM (OMPLIMENT),MARCAT CENTIMÈTRIC,NO LÀTEX,EST,INDIV,1ÚS
E30049140 | Equips, sondes-cateters per a estudis d'urodinàmia | CATÈTER-SONDA P/ESTUDIS DE CISTOMANOMETRIA (OMPLIMENT-BUIDAT),PEBAX,2 VIES,A/LÍNIA EXTENSIÓ,ØCH-8X30CM +/- 5CM LLARG TOTAL,CON L-L FEMELLA,1: Ø1,5MMX130CM +/- 5CM (PRESSIÓ VESICAL) I 1: Ø1,5X3MMX15CM (OMPLIMENT),MARCAT CENTIMÈTRIC,NO LÀTEX,EST,INDIV,1ÚS
E30049140 | Equips, sondes-cateters per a estudis d'urodinàmia | CATÈTER-SONDA PER A CISTOMANOMETRIA,PLÀSTIC FLEXIBLE,3 VIES,Ø CH-12 X35CM +/- 2CM LLARG DEL COS, LLARG TOTAL 55CM +/- 3CM,BALÓ 10ML,1 FORAT LATERAL-MESURA I 1 FORAT-OMPLIMENT,EXTREM PROXIMAL CONLUER, RADIOOPACA,MARCAT CENTIMÈTRI
E30049140 | Equips, sondes-cateters per a estudis d'urodinàmia | CATÈTER-SONDA P/CISTOMANOMETRIA+MESURAR PRESSIÓ URETRAL+OMPLIMENT,PVC,3 VIES,ØCH-9X40CM +/- 2CM LLARG,GRADUAT CM,DISTÀNCIA:FORAT INFUSIÓ (6MM),FORAT PRESSIÓ VESICAL (16MM) I FORAT PRESSIÓ URETRAL (76MM),CONNEX L-L A/COLOR,EST,1ÚS.COMP DUET LOGIC G2 O EQU
E30049140 | Equips, sondes-cateters per a estudis d'urodinàmia | LÍNIA D'EXTENSIÓ-ALLARGADORA PER A URODINAMIA DE CLORUR DE POLIVINIL (PVC), SEMIRÍGID TRASPARENT, DE 150CM +/- 5CM DE LLARG, AMB CONNEXIONS LUER-LOCK ALS EXTREMS. COMPATIBLE AMB EQUIP D'URODINÀMIA DUET LOGIC G2 O EQUIVALENT
E30049100 | Bugies uretrals fememí punta oliva | BUGIA RECTA CÒNICA AMB PUNTA OLIVAR, PER A LA DILATACIÓ URETRAL RUTINÀRIA, DE MATERIAL PLÀSTIC, DIÀMETRE DE CH-18 X 34CM +/- 2CM DE LLARG, SENSE LÀTEX, ESTÈRIL, ENVÀS INDIVIDUAL, (PERMET UNA DILATACIÓ RÀPIDA DEL MEAT URETRAL ABANS D'UNA ENDOSCÒPIA)
E30049100 | Bugies uretrals fememí punta oliva | BUGIA RECTA CÒNICA AMB PUNTA OLIVAR, PER A LA DILATACIÓ URETRAL RUTINÀRIA, DE MATERIAL PLÀSTIC, DIÀMETRE DE CH-16 X 34CM +/- 2CM DE LLARG, SENSE LÀTEX, ESTÈRIL, ENVÀS INDIVIDUAL, (PERMET UNA DILATACIÓ RÀPIDA DEL MEAT URETRAL ABANS D'UNA ENDOSCÒPIA)
E30049100 | Bugies uretrals fememí punta oliva | BUGIA RECTA CÒNICA AMB PUNTA OLIVAR, PER A LA DILATACIÓ URETRAL RUTINÀRIA, DE MATERIAL PLÀSTIC, DIÀMETRE DE CH-14 X 34CM +/- 2CM DE LLARG, SENSE LÀTEX, ESTÈRIL, ENVÀS INDIVIDUAL, (PERMET UNA DILATACIÓ RÀPIDA DEL MEAT URETRAL ABANS D'UNA ENDOSCÒPIA)
E30049100 | Bugies uretrals fememí punta oliva | BUGIA RECTA CÒNICA AMB PUNTA OLIVAR, PER A LA DILATACIÓ URETRAL RUTINÀRIA, DE MATERIAL PLÀSTIC, DIÀMETRE DE CH-10 X 34CM +/- 2CM DE LLARG, SENSE LÀTEX, ESTÈRIL, ENVÀS INDIVIDUAL, (PERMET UNA DILATACIÓ RÀPIDA DEL MEAT URETRAL ABANS D'UNA ENDOSCÒPIA)
E30049040 | Catèter ureteral doble "J"/Pigtail pediàtric | CATÈTER-STENT URETERAL DOBLE PIGTAIL "J", PER A ÚS PEDIÀTRIC, RADIOOPAC, DE DIÀMETRE CH-4 X 14CM+/-1CM, LLARGÀRIA TOTAL DE 26-34CM+/-1CM, EXTREM DISTAL OBERT, GUIA DE 0,025" X 100CM+/-5CM DE LLARG AMB PUNTA FLEXIBLE,AMB EMPENYEDOR,ESTÈRIL,INDIVIDUAL,1ÚS
E30049140 | Equips, sondes-cateters per a estudis d'urodinàmia | CATÈTER-SONDA RECTAL PER MESURAR LA PRESSIÓ ABDOMINAL EN ESTUDIS URODINÀMICS, DE PEBAX, AMB INTRODUCTOR DE 10CM, DE 1 VIA, DIÀMETRE DE CH-7,5 X 40CM +/- 3CM LLARG, AMB BALÓ, CONNEXIÓ LUER LOCK,ALLARGADORA DE 200CM+/-10CM, NO LÀTEX,ESTÈRIL,ENVÀS INDIV,1ÚS
E30049090 | Drenatge vesical suprapúbic | EQUIP PER A DRENATGE VESICAL SUPRAPÚBIC DE RECANVI, PER A ÚS PEDIÀTRIC, COMPOST: SONDA DE PUR TRANSPARENT, ØCH-5 X 50CM +/-3CM LLARG, PUNTA PIGTAIL AMB 6 ORIFICIS,MARCA A 25CM; CÀNULA PUNCIÓ D'ACER DE ØEXTERN 5,6MMX7CM; BISTURÍ; TAP SONDA,ESTÈRIL,1ÚS
E30049070 | Equip catèter nefrostomia percutània (NPC) | CATÈTER URETERAL PER A NEFROSTOMIA 8F-25CM DE POLIURETÀ RADIOOPAC,LLARGA DURADA,GRADUAT,EXTREM DISTAL TIPUS PIGTAIL AMB RECOBRIMENT HIDROFÍLIC,FIADOR AMB PUNTA CÒNICA CENTRAL,OBTURADOR.PER A GUIA 0,035".ESTÈRIL.
E30049100 | Bugies uretrals fememí punta oliva | BUGIA TIPUS PHILIPS, RECTA, AMB ROSCA MASCLE, PER A DILATACIÓ URETRAL, DE MATERIAL PLÀSTIC,DIÀMETRE DE CH-3 X 50CM +/-3CM DE LLARG, SENSE LÀTEX, ESTÈRIL, ENVÀS INDIVIDUAL(B*)BAIXA_ESTUDI GERÈNCIA
E30049030 | Catèter ureteral una "J"/Pigtail | CATÈTER URETERAL SIMPLE PIGTAIL "J", RADIOOPAC, Ø CH-6 X 90CM +/- 3CM LLARG, EXTREM DISTAL PUNTA PIGTAIL OBERTA I AMB FORATS LATERALS EN EL COS DEL CATÈTER, GRADUAT EN CM,GUIA NUCLI FIX RECOBERT PTFE DE 150CM +/- 5CM LLARG,NO LÀTEX,ESTÈRIL,INDIVIDUAL,1ÚS
E30049030 | Catèter ureteral una "J"/Pigtail | CATÈTER URETERAL SIMPLE PIGTAIL "J", RADIOOPAC, Ø CH-7 X 90CM +/- 3CM LLARG, EXTREM DISTAL PUNTA PIGTAIL OBERTA I AMB FORATS LATERALS EN EL COS DEL CATÈTER, GRADUAT EN CM,GUIA NUCLI FIX RECOBERT PTFE DE 150CM +/- 5CM LLARG,NO LÀTEX,ESTÈRIL,INDIVIDUAL,1ÚS
E30049030 | Catèter ureteral una "J"/Pigtail | CATÈTER URETERAL SIMPLE PIGTAIL "J", RADIOOPAC, Ø CH-8 X 90CM +/- 3CM LLARG, EXTREM DISTAL PUNTA PIGTAIL OBERTA I AMB FORATS LATERALS EN EL COS DEL CATÈTER, GRADUAT EN CM,GUIA NUCLI FIX RECOBERT PTFE DE 150CM +/- 5CM LLARG,NO LÀTEX,ESTÈRIL,INDIVIDUAL,1ÚS
E30049100 | Bugies uretrals fememí punta oliva | BUGIA FILIFORME TIPUS PHILIPS, PUNTA RECTA AMB 1 FORAT I ROSCA FEMELLA, PER A LA DILATACIÓ URETRAL PER A ESTENOSISPAS DIFÍCIL,MATERIAL PLÀSTIC, DIÀMETRECH-8 X 40CM +/- 2CMLLARG, SENSE LÀTEX, ESTÈRIL, ENVÀS INDIVIDUAL(B*)BAIXA_ESTUDI GERÈNCIA
E30049100 | Bugies uretrals fememí punta oliva | BUGIA FILIFORME TIPUS PHILIPS, PUNTA RECTA AMB 1 FORAT I ROSCA FEMELLA, PER A LA DILATACIÓ URETRAL PER A ESTENOSISPAS DIFÍCIL,MATERIAL PLÀSTIC, DIÀMETRECH-12 X 40CM +/- 2CMLLARG, SENSE LÀTEX, ESTÈRIL, ENVÀS INDIVIDUAL(B*)BAIXA_ESTUDI GERÈNCIA
E30049100 | Bugies uretrals fememí punta oliva | BUGIA FILIFORME TIPUS PHILIPS, PUNTA RECTA AMB 1 FORAT I ROSCA FEMELLA, PER A LA DILATACIÓ URETRAL PER A ESTENOSISPAS DIFÍCIL,MATERIAL PLÀSTIC, DIÀMETRECH-14 X 40CM +/- 2CMLLARG, SENSE LÀTEX, ESTÈRIL, ENVÀS INDIVIDUAL(B*)BAIXA_ESTUDI GERÈNCIA
E30049100 | Bugies uretrals fememí punta oliva | BUGIA FILIFORME TIPUS PHILIPS, PUNTA RECTA AMB 1 FORAT I ROSCA FEMELLA, PER A LA DILATACIÓ URETRAL PER A ESTENOSISPAS DIFÍCIL,MATERIAL PLÀSTIC, DIÀMETRECH-18 X 40CM +/- 2CMLLARG, SENSE LÀTEX, ESTÈRIL, ENVÀS INDIVIDUAL(B*)BAIXA_ESTUDI GERÈNCIA
E30049100 | Bugies uretrals fememí punta oliva | BUGIA FILIFORME TIPUS PHILIPS, PUNTA RECTA AMB 1 FORAT I ROSCA FEMELLA, PER A LA DILATACIÓ URETRAL PER A ESTENOSISPAS DIFÍCIL,MATERIAL PLÀSTIC, DIÀMETRECH-20 X 40CM +/- 2CMLLARG, SENSE LÀTEX, ESTÈRIL, ENVÀS INDIVIDUAL(B*)BAIXA_ESTUDI GERÈNCIA
E30049100 | Bugies uretrals fememí punta oliva | BUGIA FILIFORME TIPUS PHILIPS, PUNTA RECTA AMB 1 FORAT I ROSCA FEMELLA, PER A LA DILATACIÓ URETRAL PER A ESTENOSISPAS DIFÍCIL,MATERIAL PLÀSTIC, DIÀMETRECH-24 X 40CM +/- 2CMLLARG, SENSE LÀTEX, ESTÈRIL, ENVÀS INDIVIDUAL(B*)BAIXA_ESTUDI GERÈNCIA
E30049100 | Bugies uretrals fememí punta oliva | BUGIA FILIFORME TIPUS PHILIPS, PUNTA RECTA AMB 1 FORAT I ROSCA FEMELLA, PER A LA DILATACIÓ URETRAL PER A ESTENOSISPAS DIFÍCIL,MATERIAL PLÀSTIC, DIÀMETRECH-10 X 40CM +/- 2CMLLARG, SENSE LÀTEX, ESTÈRIL, ENVÀS INDIVIDUAL(B*)BAIXA_ESTUDI GERÈNCIA
E30049100 | Bugies uretrals fememí punta oliva | BUGIA FILIFORME TIPUS PHILIPS, PUNTA RECTA AMB 1 FORAT I ROSCA FEMELLA, PER A LA DILATACIÓ URETRAL PER A ESTENOSISPAS DIFÍCIL,MATERIAL PLÀSTIC, DIÀMETRECH-22 X 40CM +/- 2CMLLARG, SENSE LÀTEX, ESTÈRIL, ENVÀS INDIVIDUAL(B*)BAIXA_ESTUDI GERÈNCIA
E30049020 | Catèter ureteral doble "J"/Pigtail | CATÈTER-STENT URETERAL DOBLE PIGTAIL "J", RADIOOPAC, GRADUAT, EXTREMS OBERT/OBERT, AMB GUIA-ÀNIMA FIXA DE 0.035", DE DIÀMETRE CH-4,8 X 26CM +/- 1CM DE LLARG, AMB EMPENYEDOR, SENSE LÀTEX, ESTÈRIL, ENVÀS INDIVIDUAL, D'UN SOL ÚS
E30049030 | Catèter ureteral una "J"/Pigtail | CATÈTER URETERAL SIMPLE PIGTAIL "J", Ø CH-8 X 90CM +/- 3CM LLARG, EXTREM DISTAL PUNTA PIGTAILL "J" TANCADA I AMB FORATS LATERALS, GRADUAT EN CM, GUIA DE 0,035", CONNECTOR A BOSSA D'ORINA, SENSE LÀTEX (NOMÉS CONNECTOR BOSSA ORINA), ESTÈRIL, INDIVIDUAL,1ÚS
E30049050 | Catèter procediments d'endourologia | CATÈTER-STENT URETERAL CILÍNDRIC, PER A PROCEDIMENTS D'ENDOUROLOGÍA, DIÀMETRE CH-6 X 74CM +/- 3CMLLARG, EXTREM DISTAL OBERT AMB PUNTA RECTA I ORIFICIS LATERALS, COMPATIBLE AMB GUIA0,038", CONNECTORL-L, SENSE LÀTEX, ESTÈRIL, ENVÀ
E30049080 | Equip-Catèter de drenatges amb/sense punció directa | EQUIP DE PUNCIÓ DIRECTA VIA PERCUTÀNIA, COMPOST: CATÈTER PIGTAIL "J" AMB FORATS, DE POLIURETÀ FLEXIBLE, Ø DE CH-7X20CM +/-2CM LLARG,PUNTA NO COLZABLE,AGULLA-TRÒCAR 18G A/CLIP FIXACIÓ A CATÈTER,LLAÇ ANCORATGE,ACCEPTA GUIA 0,035",ESTÈRIL,INDIV,1ÚS
E30049080 | Equip-Catèter de drenatges amb/sense punció directa | EQUIP DE PUNCIÓ DIRECTA VIA PERCUTÀNIA, COMPOST: CATÈTER PIGTAIL "J" AMB FORATS, DE POLIURETÀ FLEXIBLE, Ø DE CH-8X25CM +/-2CM LLARG,PUNTA NO COLZABLE,AGULLA-TRÒCAR 17G A/CLIP FIXACIÓ A CATÈTER,LLAÇ ANCORATGE,ACCEPTA GUIA 0,038",ESTÈRIL,INDIV,1ÚS
E30049080 | Equip-Catèter de drenatges amb/sense punció directa | EQUIP DE PUNCIÓ DIRECTA VIA PERCUTÀNIA, COMPOST: CATÈTER PIGTAIL "J" AMB FORATS, DE POLIURETÀ FLEXIBLE, Ø DE CH-6X25CM +/-3CM LLARG,PUNTA NO COLZABLE,AGULLA-TRÒCAR 19G A/CLIP FIXACIÓ A CATÈTER,LLAÇ ANCORATGE,ACCEPTA GUIA 0,035",ESTÈRIL,INDIV,1ÚS
E30049100 | Bugies uretrals fememí punta oliva | BUGIA RECTA CÒNICA AMB PUNTA OLIVAR, PER A LA DILATACIÓ URETRAL RUTINÀRIA, DE MATERIAL PLÀSTIC, DIÀMETRE DE CH-22 X 34CM +/- 2CM DE LLARG, SENSE LÀTEX, ESTÈRIL, ENVÀS INDIVIDUAL, (PERMET UNA DILATACIÓ RÀPIDA DEL MEAT URETRAL ABANS D'UNA ENDOSCÒPIA)
E30049100 | Bugies uretrals fememí punta oliva | BUGIA RECTA CÒNICA AMB PUNTA OLIVAR, PER A LA DILATACIÓ URETRAL RUTINÀRIA, DE MATERIAL PLÀSTIC, DIÀMETRE DE CH-24 X 34CM +/- 2CM DE LLARG, SENSE LÀTEX, ESTÈRIL, ENVÀS INDIVIDUAL, (PERMET UNA DILATACIÓ RÀPIDA DEL MEAT URETRAL ABANS D'UNA ENDOSCÒPIA)
E30049020 | Catèter ureteral doble "J"/Pigtail | CATÈTER-STENT URETERAL DOBLE PIGTAIL "J", EXTREMS OBERT/OBERT, AMB GUIA-ÀNIMA FIXA DE 0.035", DE DIÀMETRE CH-4,8 X 28CM +/- 1CM DE LLARG, AMB EMPENYEDOR, SENSE LÀTEX, ESTÈRIL, ENVÀS INDIVIDUAL, D'UN SOL ÚS
E30049020 | Catèter ureteral doble "J"/Pigtail | CATÈTER-STENT URETER DOBLE PIGTAIL "J" TOU, A/RECOBRIM HIDROGEL A/ FIL, RADIOPAC ØCH-6 X 28CM +/- 1CM LLARG, EXTREMS O/O, MARQUES PROFUNDITAT,P-CÒNICA; I POSICION A/MARCA RADIOPACA DE CH-7 X 46 CM, GUIA PTFE 0'038",ENVÀS INDIVI,ESTÈRIL, D'UN SOL ÚS
E30049060 | Catèter-Baló dilatador procediments d'endourologia | CATÈTER-GUIA URETERAL DE COPOLÍMER OLEOFÍNIC, DE DIÀMETRE DE CH-6 X 70CM +/- 3CM DE LLARG, MARQUES RADIOOPAQUES, PUNTA CÒNICA, CONNECTORS LUER-LOCK, COMPATIBLE AMB GUIA DE 0,038", PER A L'ACCÉS URETERAL EN PROCEDIMENTS D'ENDOUROLOGIA, ESTÈRIL, 1ÚS
E30049100 | Bugies uretrals fememí punta oliva | BUGIA RECTA CÒNICA AMB PUNTA OLIVAR, PER A LA DILATACIÓ URETRAL RUTINÀRIA,MATERIAL PLÀSTIC, DIÀMETRECH-6 X 34CM +/- 2CMLLARG, SENSE LÀTEX, ESTÈRIL, ENVÀS INDIVIDUAL, (PERMET UNA DILATACIÓ RÀPIDA DEL MEAT URETRAL ABANS D'UNA ENDO
E30049100 | Bugies uretrals fememí punta oliva | BUGIA RECTA CÒNICA AMB PUNTA OLIVAR, PER A LA DILATACIÓ URETRAL RUTINÀRIA, DE MATERIAL PLÀSTIC, DIÀMETRE DE CH-8 X 34CM +/- 2CM DE LLARG, SENSE LÀTEX, ESTÈRIL, ENVÀS INDIVIDUAL, (PERMET UNA DILATACIÓ RÀPIDA DEL MEAT URETRAL ABANS D'UNA ENDOSCÒPIA)
E30049060 | Catèter-Baló dilatador procediments d'endourologia | CATÈTER-BALÓ DILATACIÓ URETERAL VIA TRANS-URETEROSCÒPICA, RECOBERT HIDROGEL, Ø 12FR (4MM)X150CM +/-4CM, BALÓ 4MMX4CM,RADIOOPAC,PREMONTAT EN GUIA 0,035" PUNTA DISTAL FLEXIBLE,DILATACIÓ ≤ 8,5ATM (861 KPA),CANAL TREBALL MÍNIM 3,4FR (1,1MM),ESTÈRIL,INDIV,1ÚS
E30049080 | Equip-Catèter de drenatges amb/sense punció directa | EQUIP DRENATGE ABSCÉS VIA PERCUTÀNIA, COMPOST: CATÈTER PIGTAIL "J" DE POLIURETÀ TOU,Ø CH-8X30CM +/-3CM LLARG (ORIFICIS EXTREM PIGTAIL),AGULLA PUNCIÓ 17,5GX20CM LLARG,OBTURADOR,GUIA 0,035"X100CM (PUNTA"J" 3MM),DILATAD,CLAU 2VIES,ADAPT L-LM A BOSSA,EST,1ÚS
E30010999 | Altres agulles sense BS | AGULLA PER A INJECCIÓ A PARED VESICAL D'ACER INOX TIPUS CHIBA 22G PUNTA 4MM AMB CAPUTXA PROTECCIÓ, COS FLEXIBLE Ø 1,7MMX35CM LLARG, AMB TUB TERMOPLÀSTIC POLIAMIDA, CONNECTOR LUER, ADAPTADOR, COMPATIBLE CITOSCOP DE 5FR. RÍGID. ESTÈRIL, UN SOL ÚS, NO LÀTEX
E30049080 | Equip-Catèter de drenatges amb/sense punció directa | EQUIP DE NEFROSTOMIA PERCUTÀNIA PER PUNCIÓ DIRECTA, COMPOST: CATÈTER PIGTAIL "J", POLIURETÀ TOU BIOCOMPATIBLE, RADIOOPAC, DIÀMETRE DE CH-8X30CM +/-3CM LLARG, AGULLA PUNCIÓ DE DUES PARTS, ADAPTADOR, SENSE BOSSA DE DRENATGE, ESTÈRIL, ENVÀS INDIVIDUAL, 1ÚS
E30049130 | Catèters-drenatge cirurgia oberta | CATÈTER-TUB DE ELASTÒMER DE SILICONA TRANSPARENT, PER AL TRACTAMENT DE LA HIPOSPADIA, EXTREM DEL TUB AMB PUNTA ROMA, DE DIÀMETRE EXTERN 10FR(3,3MM) X 12 +/- 2CM DE LLARG, ESTÈRIL
E30049140 | Equips, sondes-cateters per a estudis d'urodinàmia | CATÈTER-SONDA RECTAL PER A CISTOMANOMETRIA I PRESSIÓ DE FLUX EN ESTUDIS URODINÀMICS,PVC,ØCH-4,5X180CM +/- 5CM LLARG,CONNECTOR LUER-LOCK FEMELLA PER A PRESSIÓ ABDOMINAL,BALÓ AMB TALL PER ELIMINAR AIGUA,NO LÀTEX,ESTL,INDIV,1ÚS. COMP/EQUIP PHOENIX PLUS O EQ
E30049100 | Bugies uretrals fememí punta oliva | BUGIA RECTA AMB EXTREM FILIFORME7F, PER A LA DILATACIÓ URETRAL RUTINÀRIA,MATERIAL PLÀSTIC, DIÀMETRECH-18 X 32CM +/- 2CMLLARG, SENSE LÀTEX, ESTÈRIL, ENVÀS INDIVIDUAL, (PERMET UNA DILATACIÓ RÀPIDA DEL MEAT URETRAL ABANS D'UNA ENDO
E30049070 | Equip catèter nefrostomia percutània (NPC) | CATÈTER-SONDA PER A NPC DE SILICONA TRASPARENT, ØCH-14 X 45CM +/-2CM AMB BALÓ DE 3ML,PUNTA RADIOPACA,EMBUT DESCONECTABLE,OBERTURA CENTRAL,2ORIFICIS DRENATGE ABANS I DESPRÉS BALÓ,GRADUACIÓ CM,VÀLVULA P/RÀCORDS LUER I LUER-LOCK,CONNEX UNIVERSAL,ESTÈRIL,1ÚS
E30049010 | Catèter ureterals per via vesical (rectes Chevassu i altres) | CATÈTER URETERAL, DE CLORUR DE POLIVINIL (PVC) AMB RECOBRIMENT DE HIDROGEL, RADIOOPAC, EXTREM DISTAL RECTE AMB OBERTURA CENTRAL I 1 ORIFICI, DE DIÀMETRE CH-5 X 70CM +/- 3CM DE LLARG, GRADUAT EN CM, AMB MANDRÍ, CONNECTOR LUER-LOCK, ESTÈRIL, 1 ÚS
E30049140 | Equips, sondes-cateters per a estudis d'urodinàmia | CATÈTER-SONDA PER A CISTOMANOMETRIA,PVC,DE 2 VIES,Ø CH-12 X 40CM LLARG DEL COS,LLARG TOTAL 65CM +/- 3CM,COLZADA,SEMI-RÍGIDA,FORATS LATERALS (4-MESURA/4-OMPLIMENT),EXTREM PROXIMAL CONNEXIÓ LUER,RADIOOPACA,MARCAT CENTIMÈTRIC,TAPS,NO LÀTEX,ESTÈRIL,INDIV,1ÚS
E30049010 | Catèter ureterals per via vesical (rectes Chevassu i altres) | CATÈTER URETERAL,CLORURPOLIVINIL (PVC) AMB RECOBRIMENTHIDROGEL, RADIOOPAC, EXTREM DISTAL RECTE AMB OBERTURA CENTRAL I 1 ORIFICI,DIÀMETRE CH-7 X 70CM +/- 3CMLLARG, GRADUAT EN CM, AMB MANDRÍ, CONNECTOR LUER-LOCK, ESTÈRIL, 1 ÚS(B*)BAIXA_ESTUDI GERÈNCIA
E30049140 | Equips, sondes-cateters per a estudis d'urodinàmia | EQUIP P/ESTUDIS URODINÀMICS,PEBAX,COMPOST:CATÈTER 3VIES P/CISTOMETRÍA D'OMPLIMENT-PERFIL URETRAL,ØCH9X40CM +/- 2CM,DISTÀN/LÚMENS 1-6CM,ALLARG-200CM +/-5CM,CAT/RECTAL 1VIA A/INTRODUCTOR 10CM P/MESURAR PRES/ABDOMINAL,ØCH-5X40CM +/- 2CM,CON L-L,NO LÀTEX,EST
E30049080 | Equip-Catèter de drenatges amb/sense punció directa | EQUIP DE PUNCIÓ DIRECTA VIA PERCUTÀNIA, COMPOST: CATÈTER PIGTAIL "J" AMB FORATS, DE POLIURETÀ FLEXIBLE, Ø DE CH-12X20CM +/-2CM LLARG,PUNTA NO COLZABLE,AGULLA-TRÒCAR 14G A/CLIP FIXACIÓ A CATÈTER,LLAÇ ANCORATGE,ACCEPTA GUIA 0,038",ESTÈRIL,INDIV,1ÚS
E30049070 | Equip catèter nefrostomia percutània (NPC) | CATÈTER-DRENATGE NEFROURETEROSTOMIA PERCUTÀNIA,MATERIAL PLÀSTIC A/RECOBRIMENT HIDROFÍLIC,RADIOOPAC,ØCH-8,5X26CM +/- 1CM(ENTRE PIGTAILS),DOBLE DRENATGE: 1(BUFETA-RONYÓ) I 1(RONYÓ-EXTERIOR),LLAÇ BLOQUEIX,FORATS LATERALS,P/GUIA 0,038",NO LÀTEX,EST,INDIV,1ÚS
E30049040 | Catèter ureteral doble "J"/Pigtail pediàtric | CATÈTER-STENT URETERAL DOBLE PIGTAIL "J", PER A ÚS PEDIÀTRIC, RADIOOPAC, DE DIÀMETRE CH-4,7 X 10CM DE LLARG, EXTREM DISTAL OBERT, GUIA RECOBERTA DE PTFE DE 0,035"X145 +/-5CM DE LLARG, EMPENYEDOR, SENSE LÀTEX, ESTÈRIL, ENVÀS INDIVIDUAL, D'UN SOL ÚS
E30049070 | Equip catèter nefrostomia percutània (NPC) | CATÈTER-DRENATGE NEFROURETEROSTOMIA PERCUTÀNIA,MATERIAL PLÀSTIC A/RECOBRIMENT HIDROFÍLIC,RADIOOPAC,ØCH-8,5X22CM +/- 1CM(ENTRE PIGTAILS),DOBLE DRENATGE: 1(BUFETA-RONYÓ) I 1(RONYÓ-EXTERIOR),LLAÇ BLOQUEIX,FORATS LATERALS,P/GUIA 0,038",NO LÀTEX,EST,INDIV,1ÚS
E30049070 | Equip catèter nefrostomia percutània (NPC) | CATÈTER-DRENATGE NEFROURETEROSTOMIA PERCUTÀNIA,MATERIAL PLÀSTIC A/RECOBRIMENT HIDROFÍLIC,RADIOOPAC,ØCH-8,5X24CM +/-1CM (ENTRE PIGTAILS),DOBLE DRENATGE: 1(BUFETA-RONYÓ) I 1(RONYÓ-EXTERIOR),LLAÇ BLOQUEIX,FORATS LATERALS,P/GUIA 0,038",NO LÀTEX,EST,INDIV,1ÚS
E30049010 | Catèter ureterals per via vesical (rectes Chevassu i altres) | CATÈTER URETERAL,(PVC), RADIOOPAC, EXTREM DISTAL RECTE AMB OBERTURA CENTRAL I ORIFICIS, Ø CH-5 X 70CM DE LLARG, GRADUAT EN CENTÍMETRES I CODI DE COLORS X DRET I ESQ, AMB MANDRÍ, ADAPTAD LUER-LOCK, COMPAT GUIA DE 0,038", S/ LÀTEX, ESTÈRIL,UN SOL ÚS
E30049060 | Catèter-Baló dilatador procediments d'endourologia | CATETER BALÓ DILATACIÓ PER TRACTAMENT ESTENOSI URETRAL 30FX30MM,ALLIBERADOR DE FÀRMAC ANTI PROLIFERATIU PACLITAXEL D'ABSORCIÓ >30DIES.OPTILUME O EQUIVALENT
E30049060 | Catèter-Baló dilatador procediments d'endourologia | CATETER BALÓ DILATACIÓ PER TRACTAMENT ESTENOSI URETRAL 30FX50MM,ALLIBERADOR DE FÀRMAC ANTI PROLIFERATIU PACLITAXEL D'ABSORCIÓ >30DIES.OPTILUME O EQUIVALENT
E30049020 | Catèter ureteral doble "J"/Pigtail | CATÈTER-STENT URETERAL DE SILICONA DOBLE PIGTAIL "J", RADIOPAC, DE DIÀMETRE DE CH-6 X 28CM +/- 1CM DE LLARG, EXTREMS OBERT-OBERT (DISTAL AMB FORATS), MARQUES PROFUNDITAT, EMPENYADOR CONNECTABLE, PUNTA CÒNICA, GUIA 0,035', ESTÈRIL, ENVÀS INDIVIDUAL, D'UN
E30049020 | Catèter ureteral doble "J"/Pigtail | CATÈTER-STENT URETERAL 2PIGTAIL "J"A/CONDUCTE EXTRACCIÓ ACOPLAT,RECOBR HIDROF,MARCADORS RX,CH-6X26CM(+/-2CM LONG),POSICIONAD DIRIGIBLE,EXTR O/O,MÚLTIP ORIFICIS ESPIRAL,PUNTA DISTAL CÒNICA,EMPENY CONNECT,A/GUIA 0,035",PERM FINS 365DÍES,N/LÀTEX ESTÈRIL,1ÚS
E30049020 | Catèter ureteral doble "J"/Pigtail | CAT-STENT URETERAL DOBLE PIGTAIL "J",ÚS PEDIÀTRIC,RECOBRIMENT HIDROGEL,RADIOPAC,DIÀMETRE CH-4,8 X 10CM +/- 1CM LLARG,EXTREMS OBERT-OBERT (DISTAL A/FORATS),MARQU/PROFUND,PUNTA CÒNICA,GUIA PTFE 0,035",EMPENYEDOR,NO LÀTEX,ESTÈRIL,INDIV,1ÚS, REF:M0061751950
E30049020 | Catèter ureteral doble "J"/Pigtail | CAT-STENT URETERAL DOBLE PIGTAIL "J",ÚS PEDIÀTRIC,RECOBRIMENT HIDROGEL,RADIOPAC,DIÀMETRE CH-4,8 X 14CM +/- 1CM LLARG,EXTREMS OBERT-OBERT (DISTAL A/FORATS),MARQU/PROFUND,PUNTA CÒNICA,GUIA PTFE 0,035",EMPENYEDOR,NO LÀTEX,ESTÈRIL,INDIV,1ÚS, REF:M0061751970
E30049020 | Catèter ureteral doble "J"/Pigtail | CAT-STENT URETERAL DOBLE PIGTAIL "J",ÚS PEDIÀTRIC,RECOBRIMENT HIDROGEL,RADIOPAC,DIÀMETRE CH-4,8 X 16CM +/- 1CM LLARG,EXTREMS OBERT-OBERT (DISTAL A/FORATS),MARQU/PROFUND,PUNTA CÒNICA,GUIA PTFE 0,035",EMPENYEDOR,NO LÀTEX,ESTÈRIL,INDIV,1ÚS, REF:M0061751980
E30049010 | Catèter ureterals per via vesical (rectes Chevassu i altres) | CATÈTER-STENT URETERAL DOBLE PIGTAIL "J", PER A ÚS PEDIÀTRIC, RADIOOPACDE POLIURETÀ,ØCH-3 X 18CM+/-1CM, , 2 EXTREMS OBERTS, GUIA DURA ACER INOX0,021" X 100CM+/-5CMLLARG AMB PUNTA FLEXIBLE,AMB EMPENYEDOR DE30CM LLARG,ESTÈRIL,IND
E30049010 | Catèter ureterals per via vesical (rectes Chevassu i altres) | CATÈTER-STENT URETERAL DOBLE PIGTAIL "J", PER A ÚS PEDIÀTRIC, RADIOOPACDE POLIURETÀ,ØCH-3 X 20CM+/-1CM, , 2 EXTREMS OBERTS, GUIA DURA ACER INOX0,021" X 100CM+/-5CMLLARG AMB PUNTA FLEXIBLE,AMB EMPENYEDOR DE30CM LLARG,ESTÈRIL,IND
E30049010 | Catèter ureterals per via vesical (rectes Chevassu i altres) | CATÈTER URETERAL PER DIAGNOSI,NYLÓ AMB VAINA MALLADA, RADIOOPAC, EXTREMS OBERTS A/ 2 ORIFICIS LATERALS,RADIOPAC AMB MARQUES C/CM,Ø CH-3 X 70CM +/- 3CMLLARG,COMPAT AMB GUIA0,025", AMB ESTILET I ADAPTADOR PER ENTRADACONTRAST,, EST
E30049060 | Catèter-Baló dilatador procediments d'endourologia | CATÈTER-BALÓ PER DILATACIÓ URETERAL,AMB CLAU DE PAS I DISPOSIT D'INFLAT,PRESSIÓ FINS 26ATM, DE PTFE, CONSTA: CATÈTER BALÓ DILATAC Ø5,8FRX75CM LLARG A/PUNTA OBERTA CÒNICA PER GUIA 0,038", MARQUES RADIOPAQ,BALÓ ØINFLAT 18FRX4CM LLARG,SENSE LÀTEX,ESTÈR,1ÚS
E30049140 | Equips, sondes-cateters per a estudis d'urodinàmia | CATÈTER-SONDA ABDOMINAL PER A URODINÀMICA, PER MEDICIÓ PRESSIÓ AMB TECNOLOGIA T-DOC, DE 1 VIA, DIÀMETRE DE CH-7, AMB GUÍA PER INTRODUCCIÓ RECTAL O VAGINAL, MARCADORS RADIOOPACS, ESTÈRIL, D'UN SOL ÚS
E30049140 | Equips, sondes-cateters per a estudis d'urodinàmia | CATÈTER-SONDA VESICAL PER A URODINÀMICA, PER MEDICIÓ PRESSIÓ AMB TECNOLOGIA T-DOC, DE 2 VIES, DIÀMETRE DE CH-7, MARCADORS RADIOOPACS, ESTÈRIL, D'UN SOL ÚS
E30049998 | Altre material de catèters d'urologia i endourologia | EQUIP DE STENT DE PIELOPLASTIA INTRAOPERAT SALLE, PEDIÀTRIC,Ø4,7FR I12-18CM LLARG, P-OBERTA,ESTILET POSICIONAD 3CM LLARG I GUÍA PTFEDE 0,038/145+/-5CM I DISC RETENC SILICONA AMB LLAÇ,S/LÀTEX,ETÈRIL, 1 SOL ÚS
E30049130 | Catèters-drenatge cirurgia oberta | EQUIP STENT D'URETRA PER BOLQUER KOYLE, 6 F X 50 CM DE LONGITUD.REF: KDSCF-060050
E30049130 | Catèters-drenatge cirurgia oberta | EQUIP CATÈTER-STENT PUR DE PIELOPLÀSTIA INTRAOPER;CAT URETERAL A/ANCLATPELVIS RENAL PIGTAIL A/ORIF,Ø4F,LONG:12/20CM,EXTR OBERTS,RX,MARC PROF,A/AG ADAPT;ØMÀX GUIA Ø0,025", ESTILET DE 3CM,.REF:SIPSF-040018-59
E30049998 | Altre material de catèters d'urologia i endourologia | KIT URETRAL PER IDENTIFICACIÓ D'URETERS DURANT INTERVENCIONS QUIRURGIQUES ABDOMINALS O PELVIQUES. CONSTA DE: 2 CAT. URETERALS,1 DISPENSAD CATETERS,2 FIBRES EMISORES DE LLUM AMB DISPENSADOR,2 CONNECTORS LUER I 2 PINCES.EXTENSIÓ 3 METRES FORA DEL PACIENT.
E30049080 | Equip-Catèter de drenatges amb/sense punció directa | SET DRENATGE PER PUNCIÓ DIRECTA SKATER. COMPOST PER:CAT.PIGTAIL DE DRENLLARGA DURADA AMB RECOBRIMENT HIDROFÍLIC, PUNTA ANTIACOLÇAMENT I CENTIMETRAT,AGULLA TROCAR I SIST BLOQUEIG W/TAB.FIL ANCLATGE X TANCAMENT PIGTAIL.MIDA:10CHX25+/-3CM.ESTÈRIL.S/LÀTEX
E30049080 | Equip-Catèter de drenatges amb/sense punció directa | CATÈTER DRENATGE MULTIPROPÒSIT PIGTAIL,PER PUNCIÓ DIRECTA AMB TRÒCAR O SELDINGER,Ø8,5FX25CM,RECOBRIMENT HIDROFÍLIC,BANDA RADIOPACA,AMB LLAÇ DE BLOQUEIG,6 ORIFICIS LATERALS,NEFROSTOMIES,BILIARS I ABCESSOS,ACCEPTA GUIA 0,038" (0,97MM),ESTÈRIL,UN SOL ÚS
E30049040 | Catèter ureteral doble "J"/Pigtail pediàtric | CATÈTER-STENT URETERAL DOBLE PIGTAIL "J", PEDIÀTRIC, RADIOPAC, ØCH-4,8 X 15CM DE LLARG, EXTREM DISTAL OBERT AMB ORIFICIS AL LLARG COS DEL STENT, GUIA FLEXIBLE DE PTFE DE 45CM DE LLARG, AMB NUCLI FIX, PUNTA FLEXIBLE,S/ LÀTEX, ESTÈRIL, D'UN SOL ÚS
E30049080 | Equip-Catèter de drenatges amb/sense punció directa | EQUIP DRENATGE P/TT QUIST BARTOLÍ, POLÍMER, COMPOST PER: CATÈTER AMB BALÒ, XERINGA, BISTURÍ, ESTÈRIL, SENSE LÀTEX, UN SOL US REF: G-022719
E30049040 | Catèter ureteral doble "J"/Pigtail pediàtric | CATÈTER-STENT URET DOB PIGTAIL "J"PTFE,DURACIÓ FINS 12 MESOS, ÚS PEDIÀTRIC,RADIOPAC,ØCH-4 X 20CM +/- 1CM LLARG, EXTREMS DISTALS OBERTS, GUIA RECOB PTFE(150CM +/- 5CM),COS FIX-PUNTA FLEXIBLE,EMPENYEDOR 40 CM,PINÇES FIXAC, NO LÀTE
E30049070 | Equip catèter nefrostomia percutània (NPC) | CATÈTER-SONDA PER A NEFROSTOMIA PERCUTÀNIA, SILICONA, ØCH-16X24CM LLAR, BALÒ 5ML, PUNTA RADIOOPACA, OBERTURA CENTRAL, 2 ORIFICIS DE DRENATGE ABANS I DESPRÈS DE BALÒ, VÀLVULA PER A RÀCORDS L I L-LOCK, PER GUÍA 0,038", CONNEX UNIVERSAL, ESTÈRIL, 1SOL ÚS
E30049080 | Equip-Catèter de drenatges amb/sense punció directa | CATÈTER DE DRENATGE NEFROSTOMIA TEC SELDINGER,POLIURETÀ FLEXIBLE A/RECOBRIMENT HIDROFÍLIC,ØCH-8X30CM +/-5CM,MARQUES CENTIMETRADES,PUNTA NO COLZABLE,ORIFICIS DRENATGE LATERALS,BANDA RADIOOPACA,A/ FIL/AÇANCORATGE,ESTÈRIL,LLIURE LÀTEX,UN ÚS.
E30049040 | Catèter ureteral doble "J"/Pigtail pediàtric | CATÈTER-STENT URETERAL DOBLE PIGTAIL "J", PER A ÚS PEDIÀTRIC, RADIOOPAC, DIÀMETRE CH-3 X 12CM +/- 1CMLLARG, EXTREM DISTAL OBERT,ORIFICIS COS DEL CATÈTER,GUIA RECOBERTA PTFE(150CM +/- 5CM) NUCLI FIX-PUNTA FLEXIBLE,EMPENYEDOR,NO L
E30049998 | Altre material de catèters d'urologia i endourologia | CATÈTER-BALÓ PER A OCLUSIÓ TEMPORAL D'UNIÓ UTEROPÈLVICA,PER EVITAR ENTRADA FRAGMENTS CÀLCULS A URÈTER DURANT LITOTRÍPSIA PERCUTÀNIA,Ø 6FX75CM+/-4CM LLARG,BALÓ SILICONA,GUIA 0,028"X80CM+/-4CM LONGITUD D'ACER RECOBERT PTFE,ADAPTADOR I XERINGA,ESTÈRIL,1ÚS
E30049130 | Catèters-drenatge cirurgia oberta | CATÈTER-TUB DE ELASTÒMER TERMOPLÀSTIC, PER A LA COL·LOCACIÓ AN LA URETRA DESPRÉS TRACTAMENT DE LA HIPOSPADIA, DE DIÀMETRE EXTERN 8FR(2,7MM) X 12CM +/- 1CM DE LLARG, SENSE LÀTEX, ESTÈRIL, D'UN SOL ÚS
E30049070 | Equip catèter nefrostomia percutània (NPC) | EQUIP DE NPC P/SISTEMA INTRODUCCIÓ CATÈTER TIPUS COPE I DRENATGE,COMPOST:CATÈTER ØINT-EXT 2FR-6,3FRX22CM+/-1CM LLARG,AGULLA 21GX15CM+/-1CM LLARG,GUIA A/MANDRÍ Ø0,018"X60CM+/-2CM LONG,GUIA P/CATÈTER Ø0,035"X100CM+/-5CM LONG I CORBA PUNTA 1,5MM,ESTÈRIL,1ÚS
E30049080 | Equip-Catèter de drenatges amb/sense punció directa | EQUIP RDRENATGE PUNCIÓ DIRECTA VIA PERCUTÀNIA,AMB:CATÈTER PIGTAIL "J" A/9 FORATS LATERAL,PVC TRANSPA,ØCH-24X41CM+/-2CM LLARG,CONNEX CÒNIC,POSICION/COAXIAL,AGUL/PUNCIÓ PUNT/RADIOOP,GUIA RÍGIDA TIP/AMPLATZ Ø0,038" PUN"J" 3MM,3DILAT/RADIOOP,ESTÈRIL,IND,1ÚS
E30049040 | Catèter ureteral doble "J"/Pigtail pediàtric | CATÈTER-STENT URETERAL DOBLE PIGTAIL "J", PER A ÚS PEDIÀTRIC, RADIOOPAC, DE DIÀMETRE CH-3 X 22CM +/- 1CM DE LLARG, EXTREM DISTAL OBERT, ORIFICIS COS DEL CATÈTER, GUIA RECOBERTA PTFE(100CM) NUCLI FIX-PUNTA FLEXIBLE, EMPENYEDOR,NO LÀTEX,ESTÈRIL,INDIVID,1ÚS
E30010999 | Altres agulles sense BS | AGULLA CRIOABLACIÓ 17G/Ø1,47MM ANGLE 90 ° PUNTA TALLAN, LONGITUD 175 MM D'ACER INOX, TIPUS ICESEED,AMB TUB PER GAS DE 2,5 M DE POLIURETÀ AMB CONNECTOR DE POLIOXIMETILÉ. PER TRACTAMENT CRIOTERÀPIA TUMORAL .SISTE TIPUS V ICE O EQUIVALENT. ESTÈRIL,1SOL ÚS
E30010999 | Altres agulles sense BS | AGULLA CRIOABLACIÓ Ø2,1MM 90 ° PUNTA TALLAN,RECOBRIMENT ANTI-ADHERENT FRICCIÓ LONG 175MM D'ACER,INDICADORSZONA ACTIVA, TIPUS ICEPEARL CX,+TUB GAS2,5 MPOLIURETÀ+CONNECTOR,PER TRACTAMENT CRIOTERÀPIA TUMORAL.SIST V ICE O EQUIV.EST
E30010999 | Altres agulles sense BS | AGULLA CRIOABLACIÓ Ø2,1MM 90 ° PUNTA TALLAN,RECOBRIMENT ANTI-ADHERENT FRICCIÓ LONG 175MM D'ACER,INDICADORS DE ZONA ACTIVA, TIPUS ICEFORCE CX,+TUB GAS DE 2,5 M DE POLIURETÀ+CONNECTOR,PER TRACTAMENT CRIOTERÀPIA TUMORAL.SIST V ICE O EQUIV.ESTÈRIL,1SOL ÚS
E30010999 | Altres agulles sense BS | EQUIP TRACTA TUMORS PROSTÀTICS SISTEMA DE CRIOABLACIÓ:5 AGULLES CRIOABLACIÓ RECTES17G Ø1,47MM X 175 LONG.TIPUS ICESPHERES,2 SENSORS TÈRMICS MULTI-POINTS,MARQUES ZONA ACTIVA,1 SET D'ESCALFAMENT URETRAL,2 ETIQ IDEN,EQUIP,TUBS.SI V ICE O EQU.EST,1SOL ÚS
E30049040 | Catèter ureteral doble "J"/Pigtail pediàtric | CATÈTER-STENT URETERAL DOBLE PIGTAIL "J", ÚS PEDIÀTRIC,RADIOOPAC,DIÀMETRE CH-3 X 12CM +/- 0,5CM LLARG, EXTREM DISTAL OBERT,ORIFICIS COS DEL CATÈTER,GUIA FLEXIBLE RECOBERTA PTFE I 150CM +/- 5CM NUCLI FIX-PUNTA FLEXIBLE,EMPENYEDOR,S/LÀTEX,ESTÈRIL,INDIV,1ÚS
E30049100 | Bugies uretrals fememí punta oliva | BUGIA FILIFORME TIPUS PHILIPS, PUNTA RECTA AMB ROSCA FEMELLA, PER A LA DILATACIÓ URETRAL PER A ESTENOSIS DE PAS DIFÍCIL, DE MATERIAL PLÀSTIC, DIÀMETRE DE CH-8 X 34CM +/- 2CM DE LLARG, SENSE LÀTEX, ESTÈRIL, ENVÀS INDIVIDUAL
E30049100 | Bugies uretrals fememí punta oliva | BUGIA FILIFORME TIPUS PHILIPS, PUNTA RECTA AMB ROSCA FEMELLA, PER A LA DILATACIÓ URETRAL PER A ESTENOSIS DE PAS DIFÍCIL, DE MATERIAL PLÀSTIC, DIÀMETRE DE CH-10 X 34CM +/-2CM DE LLARG, SENSE LÀTEX, ESTÈRIL, ENVÀS INDIVIDUAL
E30049100 | Bugies uretrals fememí punta oliva | BUGIA FILIFORME TIPUS PHILIPS, PUNTA RECTA AMB ROSCA FEMELLA, PER A LA DILATACIÓ URETRAL PER A ESTENOSIS DE PAS DIFÍCIL, DE MATERIAL PLÀSTIC, DIÀMETRE DE CH-12 X 34CM +/- 2CM DE LLARG, SENSE LÀTEX, ESTÈRIL, ENVÀS INDIVIDUAL
E30049100 | Bugies uretrals fememí punta oliva | BUGIA FILIFORME CONNECTABLE,DE NEOPLEX, PUNTA RECTA AMB ROSCA FEMELLA, PER A LA DILATACIÓ URETRAL PER A ESTENOSIS DE PAS DIFÍCIL, DE MATERIAL PLÀSTIC, DIÀMETRE DE CH-14 X 34CM +/- 2CM DE LLARG, SENSE LÀTEX, ESTÈRIL, ENVÀS INDIVIDUAL
E30049100 | Bugies uretrals fememí punta oliva | BUGIA FILIFORME CONNECTABLE,DE NEOPLEX, PUNTA RECTA AMB ROSCA FEMELLA, PER A LA DILATACIÓ URETRAL PER A ESTENOSIS DE PAS DIFÍCIL, DE MATERIAL PLÀSTIC, DIÀMETRE DE CH-16 X 34CM +/- 2CM DE LLARG, SENSE LÀTEX, ESTÈRIL, ENVÀS INDIVIDUAL
E30049100 | Bugies uretrals fememí punta oliva | BUGIA FILIFORME TIPUS PHILIPS, PUNTA RECTA AMB ROSCA FEMELLA, PER A LA DILATACIÓ URETRAL PER A ESTENOSIS DE PAS DIFÍCIL, DE MATERIAL PLÀSTIC, DIÀMETRE DE CH-18 X 34CM +/- 2CM DE LLARG, SENSE LÀTEX, ESTÈRIL, ENVÀS INDIVIDUAL
E30049040 | Catèter ureteral doble "J"/Pigtail pediàtric | CATÈTER-STENT URETERAL TRIPLE PIGTAIL "J", PER A ÚS PEDIÀTRIC,RADIOOPAC,DIÀMETRE CH-6 X 14CM +/- 1CM LLARG,LONG EXTERN 22CM,EXTREM DISTAL OBERT,GUIA NITINOL RECOBERTA PTFE 0,035"X145CM +/- 5CM LLARG,EMPENYEDOR,CONNECTOR CATÈTER,NO LÀTEX,ESTÈRIL,INDIV,1ÚS
E30049060 | Catèter-Baló dilatador procediments d'endourologia | CATÈTER-BALÓ PER A DILATACIÓ EN NPC,AMB BEINA, D'ALTA PRESSIÓ FINS 20ATM, DE PTFE, CONSTA: CATÈTER DEL BALÓ DILATACIÓ Ø6FRX55CM +/-2CM LLARG A/PUNTA OBERTA CÒNICA P/GUIA 0,038",BALÓ ØINFLAT 24FRX15CM LLARG I BEINA DE 24FRX 17CM LLARG,NO LÀTEX,ESTÈRIL,1ÚS
E30049090 | Drenatge vesical suprapúbic | EQUIP PER A DRENATGE VESICAL SUPRAPÚBIC, PREMONTAT, COMPOST: SONDA POLIURETÀ PUNTA PIGTAIL DIÀMETRE CH-10 X 65CM +/-3CM LLARG AMB ORIFICIS LATERALS, CÀNULA 10FR-CH (3,6MM) X 12CM DE LLARG, D'ACER INOXIDABLE,AMB ALETES,CLAMP,CONNEX BOSSA,ESTÈRIL,INDIV,1ÚS
E30049020 | Catèter ureteral doble "J"/Pigtail | CATÈTER-STENT URETERAL DOBLE PIGTAIL "J", RADIOOPAC, DE DIÀMETRE CH-6 X 26CM +/- 1CM DE LLARG, EXTREMS OBERT/OBERT, AMB GUIA DE 0.035", AMB EMPENYEDOR CONNECTABLE, CATÈTER VISIÓ RADIOLÒGICA, SENSE LÀTEX, ESTÈRIL, ENVÀS INDIVIDUAL, UN SOL ÚS
E30049100 | Bugies uretrals fememí punta oliva | BUGIA FILIFORME TIPUS PHILIPS, PUNTA RECTA, AMB ROSCA MASCLE, PER A LA DILATACIÓ URETRAL PER A ESTENOSIS DE PAS DIFÍCIL, DE MATERIAL PLÀSTIC, DIÀMETRE DE CH-5 X 30CM+/-2CM DE LLARG, SENSE LÀTEX, ESTÈRIL, ENVÀS INDIVIDUAL
E30049100 | Bugies uretrals fememí punta oliva | BUGIA FILIFORME CONNECTABLE,DE NEOPLEX, PUNTA RECTA, AMB ROSCA MASCLE, PER A LA DILATACIÓ URETRAL PER A ESTENOSIS DE PAS DIFÍCIL, DE MATERIAL PLÀSTIC, DIÀMETRE DE CH-6 X 30CM+/-2CM DE LLARG, SENSE LÀTEX, ESTÈRIL, ENVÀS INDIVIDUAL
E30049100 | Bugies uretrals fememí punta oliva | BUGIA FILIFORME TIPUS PHILIPS, PUNTA RECTA, AMB ROSCA MASCLE, PER A LA DILATACIÓ URETRAL PER A ESTENOSIS DE PAS DIFÍCIL, DE MATERIAL PLÀSTIC, DIÀMETRE DE CH-7 X 30CM+/-2CM DE LLARG, SENSE LÀTEX, ESTÈRIL, ENVÀS INDIVIDUAL
E30049050 | Catèter procediments d'endourologia | CATÈTER-BALÓ PER A TAPONAMENT EN NEFROSTOMIESKAYE (SAGNAT),P/PROCEDIM/ENDOUROLOGÍA/NLP,CÀTETER DIÀMETRE DISTAL17FR I DIÀMETRE PROXIMAL14FR X 25CM +/- 3CMLLARG,BALÓ INFLAT DIÀMETRE12MM X 15CMLLARG,NO LÀTEX,ESTÈRIL,INDIV,1ÚS(B*)BAIXA_ESTUDI GERÈNCIA
E30049020 | Catèter ureteral doble "J"/Pigtail | CATÈTER-STENT URETERAL DOBLE PIGTAIL "J", DE COPOLIMER OLEOFÍNIC AMB RECOBRIMENT DE HIDROGEL,RADIOPAC,DE DIÀMETRE DE CH-6 X 28CM +/- 1CM DE LLARG,EXTREMS OBERT-OBERT (DISTAL AMB FORATS),MARQUES PROFUNDITAT,PUNTA CÒNICA,GUIA,ESTÈRIL,ENVÀS INDIVIDUAL,1ÚS
E30049130 | Catèters-drenatge cirurgia oberta | CATÈTER PER A URETEROCUTANIOSTOMIA, DE POLIURETÀ TRANSPARENT,DIÀMETRE CH-10,5 (3,5MM) X 25CM +/-2CM LLARG,SENSE EMBUT,PUNTA CENTRAL,ORIFICIS DRENATGE EN ESPIRAL A 10MM DISTÀNCIA,LÍNIA RADIOOPACA,DISC SUBJECCIÓ FIX,A/AUTOFIXACIÓ,NO LÀTEX,ESTÈRIL,INDIV,1ÚS
E30049010 | Catèter ureterals per via vesical (rectes Chevassu i altres) | CATÈTER URETERAL DE DOBLE LLUM, DE POLIURETÀ AMB RECOBRIMENT HIDROFÍLIC, MARQUES DE PENETRACIÓ, 10FR X 54CM +/- 4CM DE LLARG, DOS LLUMS DE Ø0,038" (0,96MM) I Ø0,050" (1,27MM), S'ACCEPTA GUIA DE 0,038", SENSE LÀTEX, ESTÈRIL, INDIVIDUAL, 1 ÚS
E30049040 | Catèter ureteral doble "J"/Pigtail pediàtric | CATÈTER-STENT URETERAL DOBLE PIGTAIL "J", PER A ÚS PEDIÀTRIC, RADIOOPAC, DE DIÀMETRE CH-4 X 12CM+/-1CM DE LLARG, EXTREM DISTAL OBERT, GUIA RECOBERTA DE PTFE I 150CM+/-5CM DE LLARG, EMPENYEDOR, 2 PINCES, SENSE LÀTEX, ESTÈRIL, ENVÀS INDIVID, 1ÚS
E30049040 | Catèter ureteral doble "J"/Pigtail pediàtric | CATÈTER-STENT URETERAL TRIPLE PIGTAIL "J", P/ÚS PEDIÀTRIC, RADIOOPAC,DIÀMETRE CH-4,7 X 10CM +/- 1CM LLARG,LONG EXTERN 22CM,EXTREM DISTAL OBERT,GUIA ACER RECOBERTA PTFE DE 0,021"X150CM +/- 5CM LLARG,EMPENYEDOR,CONNECTOR CATÈTER,NO LÀTEX,ESTÈRIL,INDIV,1ÚS
E30049130 | Catèters-drenatge cirurgia oberta | CATÈTER-TUB DE ELASTÒMER TERMOPLÀSTIC, PER A LA COL·LOCACIÓ AN LA URETRA DESPRÉS TRACTAMENT DE LA HIPOSPADIA, DE DIÀMETRE EXTERN 10FR(3,3MM) X 12CM +/- 1CM DE LLARG, SENSE LÀTEX, ESTÈRIL, D'UN SOL ÚS(B*)BAIXA_ESTUDI GERÈNCIA
E30049080 | Equip-Catèter de drenatges amb/sense punció directa | EQUIP DE PUNCIÓ DIRECTA VIA PERCUTÀNIA, COMPOST: CATÈTER PIGTAIL "J" AMB FORATS, DE POLIURETÀ FLEXIBLE, Ø DE CH-14X25CM +/-2CM LLARG, PUNTA NO COLZABLE,AGULLA-TRÒCAR 14G A/CLIP FIXACIÓ A CATÈTER,LLAÇ ANCORATGE,ACCEPTA GUIA 0,038",ESTÈRIL,INDIV,1ÚS
E30010999 | Altres agulles sense BS | EQUIP PER A TRACTAMENT DE TUMORS PROSTÀTICS AMB SISTEMA DE CRIOABLACIÓ COMPOST PER: 5 AGULLES CRIOABLACIÓ 17G Ø1,47MM TIPUS ICEROD O EQUIVALENT, 2 SENSORS TERMICS,1 AJUSTAMENT ESCALFAMENT URETRAL,1 TARJETA LECTORA, 2 ETIQUETES IDENTIFICACIÓ EQUIP,TUBS.
E30049020 | Catèter ureteral doble "J"/Pigtail | CATÈTER-STENT URETERAL DOBLE PIGTAIL "J", RADIOOPAC, GRADUAT, EXTREMS OBERT/OBERT, AMB GUIA DE 0.035", DE DIÀMETRE CH-4,8 X 24CM +/- 1CM LLARG, AMB CÀTETER EXTREM DISTAL OBERT DE DIÀMETRE CH-4,8, EMPENYEDOR CONNECTABLE, NO LÀTEX,ESTÈRIL,INDIVIDUAL, 1ÚS
E30049140 | Equips, sondes-cateters per a estudis d'urodinàmia | EQUIP DE PURGAT DE 4 VIES PER A CATÈTERS D'URODINÀMIA, DE 150CM +/- 5CM DE LLARG, CONNEXIONS LUER MASCLE, DE PVC, AMB TANCAMENT DE RODET I CLAPMS DE TANCAMENT A LES 4 VIES DE COLOR, SENSE LÀTEX, ESTÈRIL, ENVÀS INDIVIDUAL, D'UN SOL ÚS
E30049040 | Catèter ureteral doble "J"/Pigtail pediàtric | CATÈTER-STENT URETERAL DOBLE PIGTAIL "J", PER A ÚS PEDIÀTRIC, RADIOOPAC, DE DIÀMETRE CH-3 X 10CM +/- 1CM LLARG, EXTREN DISTAL OBERT, FORATS EN TOT EL CATÈTER, GUIA DE 0,021" X 100CM +/- 5CM DE LLARG, AMB EMPENYEDOR, ESTÈRIL, INDIVIDUAL,1ÚS
E30049040 | Catèter ureteral doble "J"/Pigtail pediàtric | CATÈTER-STENT URETERAL DOBLE PIGTAIL "J", PER A ÚS PEDIÀTRIC, RADIOOPAC, DE DIÀMETRE CH-3 X 12CM +/- 1CM DE LLARG, EXTREN DISTAL OBERT, FORATS EN TOT EL CATÈTER, GUIA DE 0,021" X 100CM +/- 5CM DE LLARG, AMB EMPENYEDOR, ESTÈRIL, INDIVIDUAL,1ÚS
E30049040 | Catèter ureteral doble "J"/Pigtail pediàtric | CATÈTER-STENT URETERAL DOBLE PIGTAIL "J", PER A ÚS PEDIÀTRIC, RADIOOPAC, DE DIÀMETRE CH-3 X 14CM +/- 1CM DE LLARG, EXTREN DISTAL OBERT, FORATS EN TOT EL CATÈTER, GUIA DE 0,021" X 100CM +/- 5CM DE LLARG, AMB EMPENYEDOR, ESTÈRIL, INDIVIDUAL,1ÚS
E30049040 | Catèter ureteral doble "J"/Pigtail pediàtric | CATÈTER-STENT URETERAL DOBLE PIGTAIL "J", PER A ÚS PEDIÀTRIC, RADIOOPAC, DE DIÀMETRE CH-3 X 16CM +/- 1CM DE LLARG, EXTREN DISTAL OBERT, FORATS EN TOT EL CATÈTER, GUIA DE 0,021" X 100CM +/- 5CM DE LLARG, AMB EMPENYEDOR, ESTÈRIL, INDIVIDUAL,1ÚS
E30049040 | Catèter ureteral doble "J"/Pigtail pediàtric | CATÈTER-STENT URETERAL DOBLE PIGTAIL "J", PER A ÚS PEDIÀTRIC, RADIOOPAC, DIÀMETRE CH-4 X 10CM +/- 1CMLLARG, EXTREN DISTAL OBERT, FORATS EN TOT EL CATÈTER, GUIA0,025" X 100CM +/- 5CMLLARG, AMB EMPENYEDOR, ESTÈRIL, INDIVIDUAL,1ÚS(B*)BAIXA_ESTUDI GERÈNCIA
E30049040 | Catèter ureteral doble "J"/Pigtail pediàtric | CATÈTER-STENT URETERAL DOBLE PIGTAIL "J", PER A ÚS PEDIÀTRIC, RADIOOPAC, DE DIÀMETRE CH-4 X 12CM +/- 1CM DE LLARG, EXTREN DISTAL OBERT, FORATS EN TOT EL CATÈTER, GUIA DE 0,025" X 100CM +/- 5CM DE LLARG, AMB EMPENYEDOR, ESTÈRIL, INDIVIDUAL,1ÚS
E30049040 | Catèter ureteral doble "J"/Pigtail pediàtric | CATÈTER-STENT URETERAL DOBLE PIGTAIL "J", PER A ÚS PEDIÀTRIC, RADIOOPAC, DE DIÀMETRE CH-4 X 14CM +/- 1CM DE LLARG, EXTREN DISTAL OBERT, FORATS EN TOT EL CATÈTER, GUIA DE 0,025" X 100CM +/- 5CM DE LLARG, AMB EMPENYEDOR, ESTÈRIL, INDIVIDUAL,1ÚS
E30049040 | Catèter ureteral doble "J"/Pigtail pediàtric | CATÈTER-STENT URETERAL DOBLE PIGTAIL "J", PER A ÚS PEDIÀTRIC, RADIOOPAC, DE DIÀMETRE CH-4 X 16CM +/- 1CM DE LLARG, EXTREN DISTAL OBERT, FORATS EN TOT EL CATÈTER, GUIA DE 0,025" X 100CM +/- 5CM DE LLARG, AMB EMPENYEDOR, ESTÈRIL, INDIVIDUAL,1ÚS
E30049080 | Equip-Catèter de drenatges amb/sense punció directa | CATÈTER PER A DRENATGE ABCESSOS,CORBAT,PUR BIOCOMPATIBLE+RECOBRIMENT HIDROFÍLIC,Ø22FX40CM,6 ORIFICIS LATERALS,2CÀNULES DE REFORÇ,PER GUIA 0,038",ESTILET TRÒCAR 18,LLIURE LÀTEX,ESTÈRIL,UN SOL ÚS
E30049060 | Catèter-Baló dilatador procediments d'endourologia | CATÈTER-BALÓ PER A DILATACIÓ EN NPC,AMB BEINA, D'ALTA PRESSIÓ FINS 20ATM, DE PTFE, CONSTA: CATÈTER DEL BALÓ DILATACIÓ Ø6FRX55CM LLARG A/PUNTA OBERTA CÒNICA P/GUIA 0,038", BALÓ ØINFLAT 18FRX15CM LLARG I BEINA DE 18FRX 17CM DE LLARG,SENSE LÀTEX,ESTÈRIL,1ÚS
E30049090 | Drenatge vesical suprapúbic | EQUIP PER A DRENATGE VESICAL SUPRAPÚBIC (CISTOSTOMIA),COMPOST:TROCAR PELABLE,SONDA 2VIES SILICONA 100%,BIOCOMPATIBLE,ØCH12X40CM +/-3CM,LÍNIA RX,EXTREM DISTAL PUNTA RECTA OBERTA,2ORIF LATER OPOSATS,BALÓ RETENCIÓ,BISTURÍ,NO LÀTEXDEHP,ESTÈRIL,INDIVIDUAL,1ÚS
E30049020 | Catèter ureteral doble "J"/Pigtail | CATÈTER-STENT URETERAL DOBLE PIGTAIL "J" DE POLIURETÀ AMB RECOBRIMENT HIDROFÍLIC, DE DIÀMETRE CH-6 X 26CM +/- 1CM DE LLARG, EXTREM DISTAL OBERTA, AUTOREGULABLE AMB TEMPERATURA CORPORAL, MARQUES DE PROFUNDITAT, SENSEGUIA DE NITINOL, ESTÈRIL, UN SOL ÚS
E30049060 | Catèter-Baló dilatador procediments d'endourologia | CATÈTER-BALÓ DILATACIÓ URETERAL VIA TRANS-URETERORENOSCÒPICA, DOBLE LLUM, DE PEBAX, DIÀMETRE 6FR (2MM) X 75CM +/-2CM LLARG, BALÓ DIÀMETRE 6MM X6CM LLARG, DE FIBRA MULTICAPA, RADIOOPAC, AMB INFLADOR DILATACIÓ FINS A30ATM, NO LÀTEX,ESTÈRIL,INDIVIDUAL,1ÚS
E30049130 | Catèters-drenatge cirurgia oberta | EQUIP CATÈTER-STENT PUR DE PIELOPLÀSTIA INTRAOPER;CAT URETERAL A/ANCLATPELVIS RENAL PIGTAIL A/ORIF,Ø5F,LONG:6CM/14MM/20CM,EXTR OBERTS,RX,MARC PROF,A/AG ADAPT;ØMÀX GUIA Ø0,028";EMPENY SIMPLE;DISP EXTRACC IMANTAT;TAPBLOQ,PERM MÀX 30DIES,N/LÀTEX,ESTÈR,1ÚS
E30049020 | Catèter ureteral doble "J"/Pigtail | CATÈTER-STENT URETERAL DOBLE PIGTAIL "J" A/DISPOSIT/RECUPERACIÓ AMB IMANT,CATÈ DE PUR,ØCH-6 X 26CM+/-1CM LLARG,EXTR/DISTAL OBERT,MARQU/PROFUN,GUIA RECOB/PTFE DE 150CM+/-5CM,DISPOSIT/EXTRAC (PUR) DE 15FRX40CM,EST,NO LÀT,1ÚS
E30049020 | Catèter ureteral doble "J"/Pigtail | CATÈTER-STENT URETERAL DOBLE PIGTAIL "J" A/DISPOSIT/RECUPERACIÓ AMB IMANT,CATÈ DE PUR,ØCH-6 X 24CM+/-1CM LLARG,EXTR/DISTAL OBERT,MARQU/PROFUN,GUIA RECOB/PTFE DE 150CM+/-5CM,DISPOSIT/EXTRAC (PUR) DE 15FRX40CM A/IMANTEN NEOMIDI RECOB/PARILÈ,EST,NO LÀT,1ÚS
E30049998 | Altre material de catèters d'urologia i endourologia | GUIA PER A PROCEDIMENTS D'ENDOUROLOGIA, DE 0,035" X 150CM LLARGÀRIA,HÍBRIDA,DE NITINOL, COS MALLAT EN ESPIRAL RECOBERT DE GELATINA HIDROFÍLICA,PUNTA DISTAL RECTA DE 5CM AMB RECOBRIMENT DE TUNGSTÈ, ESTÈRIL,UN SOL ÚS
E30049040 | Catèter ureteral doble "J"/Pigtail pediàtric | CATÈTER-STENT URETERAL DOBLE PIGTAIL "J" A/DISPOSIT/RECUPERA A/IMANT,ÚSPEDIÀTR,CATÈ DE PUR,ØCH-4,8 X 20CM+/-1CM LLARG,EXT/DISTAL OBERT,MARQ/PROFUN,GUIA RECOB/PTFE 150CM+/-5CM,DISPOSIT/EXTRAC (PUR) 15FRX40CM A/IMANTEN NEOMIDI RECOB/PARILÈ,EST,NO LÀT,1ÚS
E30049040 | Catèter ureteral doble "J"/Pigtail pediàtric | CATÈTER-STENT URETERAL DOBLE PIGTAIL "J" A/DISPOSIT/RECUPERA A/IMANT,ÚSPEDIÀTR,CATÈ DE PUR,ØCH-4,8 X 24CM+/-1CM LLARG,EXT/DISTAL OBERT,MARQ/PROFUN,GUIA RECOB/PTFE 150CM+/-5CM,DISPOSIT/EXTRAC (PUR) 15FRX40CM A/IMANTEN NEOMIDI RECOB/PARILÈ,EST,NO LÀT,1ÚS
E30049040 | Catèter ureteral doble "J"/Pigtail pediàtric | CATÈTER-STENT URETERAL DOBLE PIGTAIL "J",ÚS PEDIÀTRIC,RECOBRIMENT HIDROGEL,RADIOPAC,DIÀMETRE CH-4,8 X 12CM +/- 1CM LLARG,EXTREMS OBERT-OBERT (DISTAL A/FORATS),MARQU/PROFUND,PUNTA CÒNICA,GUIA PTFE (0,035"X150CM+/-5CM),EMPENYEDOR,NO LÀTEX,ESTÈRIL,INDIV,1ÚS
E30049080 | Equip-Catèter de drenatges amb/sense punció directa | CATÈTER DE DRENATGE PERCUTANI PIGTAIL,MULTIPROPÒSIT,POLIURETÀ FLEXIBLE A/RECOBRIMENT HIDROFÍLIC,ØCH-8,5X45CM +/-2CM,MARQUES CM,PUNTA NO COLZABLE,6ORIFICIS DRENATGE,BANDA RADIOPACA,ACCEPTA GUIA DE 0,038",AMB FIL/LLAÇANCORATGE,ESTÈRIL,LLIURE LÀTEX,UN ÚS
E30049040 | Catèter ureteral doble "J"/Pigtail pediàtric | CATÈTER-STENT URETERAL DOBLE PIGTAIL "J", PER A ÚS TRASPLANTAM RENAL PEDIÀTRIC, RADIOOPAC,ØCH-8 X 14CM+/-1CM, EXTREM DISTAL OBERT, GUIA DE 0,035" X 100CM+/-5CM DE LLARG AMB PUNTA FLEXIBLE,AMB EMPENYEDOR,ESTÈRIL,INDIVIDUAL,1ÚS
E30049010 | Catèter ureterals per via vesical (rectes Chevassu i altres) | CATÈTER URETERAL DE DOBLE LLUM,POLIURETÀ RECOBR/HIDROFÍLIC,MARQ/PENETR,EXTR/DISTAL PUNTA FLEXIBLE DE CH-6 FINS CH-10 (2CM PROGRESSIUS),50CM +/-3CM DE LLARG, 2 LLUMS:ØLLUM COL·LOCACIÓ 0,040"(1MM) I ØLLUM INJECCIÓ 0,050"(1,25MM),NO LÀTEX,ESTÈRIL,INDIV,1ÚS
E30049040 | Catèter ureteral doble "J"/Pigtail pediàtric | CATÈTER-STENT URETERAL DOBLE PIGTAIL "J" A/DISPOSIT/RECUPERA A/IMANT,ÚSPEDIÀTR,CATÈ DE PUR,ØCH-4,8 X 12CM+/-1CM LLARG,EXT/DISTAL OBERT,MARQ/PROFUN,GUIA RECOB/PTFE 150CM+/-5CM,DISPOSIT/EXTRAC (PUR) 15FRX40CM A/IMANTEN NEOMIDI RECOB/PARILÈ,EST,NO LÀT,1ÚS
E30049040 | Catèter ureteral doble "J"/Pigtail pediàtric | CATÈTER-STENT URETERAL MULTIPROPÒSIT,DOBLE PIGTAIL "J" A/CATÈTER EXTERN TRAVÉS PELL,ÚS PEDIÀTRIC,RADIOPAC,Ø CH-4,7X10CM +/- 1CM LLARG,EXTREM DISTAL OBERT A/PROLONGACIÓ EXTERIOR 22CM,GUIA,AGULLA INTRODUCTORA CORBADA,ADAPTADOR L-L
E30049010 | Catèter ureterals per via vesical (rectes Chevassu i altres) | CATÈTER URETERAL DE DIAGNÒSTIC I ADMINISTRACIÓ DE FLUIDS, RECTE I EXTREM DE DISTAL OBERT, SENSE FORATS LATERALS, DE NILÓ I PUNTA DE TUNGSTÈ, MARQUES PENETRACIÓ, DIÀMETRE CH-3 X 70CM +/- 3CM DE LLARG, GUIA DE 0,025",A/ADAPTADOR, ESTÈRIL, INDIVIDUAL, 1ÚS
E30049020 | Catèter ureteral doble "J"/Pigtail | CATÈTER-STENT URETERAL DOBLE PIGTAIL "J" DE SILICONA AMB RECOBRIMENT HIDROFÍLIC,RADIOPAC,GRADUAT,DE DIÀMETRE CH-6 X 26CM +/- 1CM DE LLARG,EXTREMS OBERT/OBERT,AMB GUIA DE 0.035"(0,89MM),AMB EMPENYEDOR CONNECTABLE,S/LÀTEX,ESTÈRIL,ENVÀS INDIVIDUAL,UN SOL ÚS
E30049130 | Catèters-drenatge cirurgia oberta | CATÈTER-STENT URETRAL POST REPARACIÓ HIPOSPADIAS PER DRENATGE URINARI, COPOLÍMER D'ESTIRÈ I BUTILÈ BIOCOMPATIBLE, DIÀMETRE 6FR X 50CM+/-2CM, AMB INTRODUCTOR, PERMANÈNCIA RECOMANADA 4 SETMANES, SENSE LÀTEX, ESTÈRIL, UN SOL ÚS(B*)BAIXA_ESTUDI GERÈNCIA
E30049130 | Catèters-drenatge cirurgia oberta | CATÈTER-STENT URETRAL POST REPARACIÓ HIPOSPADIAS PER DRENATGE URINARI, COPOLÍMER D'ESTIÈ I BUTILÈ BIOCOMPATIBLE, DIÀMETRE 8FR X 50CM+/-2CM, AMB INTRODUCTOR, PERMANÈNCIA RECOMANADA 4 SETMANES, SENSE LÀTEX, ESTÈRIL, UN SOL ÚS(B*)BAIXA_ESTUDI GERÈNCIA
E30049130 | Catèters-drenatge cirurgia oberta | EQUIP CATÈTER-STENT PURPIELOPLÀSTIA INTRAOPERAT;CAT NEFROSTOMIA SILIC Ø4F,LONG ÚTIL 12-18CM MARC PROFUND A/ESTILET POSICIONADOR 3CM,GUIA PTFE Ø0,025"/0,64MMX145CM,TUB CONNECTOR,ADAPT A/TAP I DISC RETENCIÓ SILIC A/LLAÇ,PERMAN MÀX
E30049020 | Catèter ureteral doble "J"/Pigtail | CATÈTER-STENT URETERAL DOBLE PIGTAIL "J", RECOBRIMENT HIDROGEL, RADIOPAC, DIÀMETRE CH-8 X 26CM+/-1CMLLARG, EXTREMS OBERT-OBERT (DISTAL A/FORATS), MARQUES PROFUNDITAT, PUNTA CÒNICA,GUIAPTFE0,035" X 150CM LLARG,EMPENYEDOR,ESTÈRIL,
E30049998 | Altre material de catèters d'urologia i endourologia | GUIA P/PROCEDIMENTS ENDOUROLOGIA,UTILTZAR A/CATÈTERS DOBLE"J" I/O COL·LOCAR INSTRUMENTS ENDOUROLÒGICS,DE 0,035"X150CM+/-5CM LLARG,COS RÍGID I NUCLI CENTRAL FIX,PUNTA RECTA DE 3CM FLEXIBLE,ACER INOX RECOBERTA PTFE,COS RÍGID I NUCLI CENTRAL FIX,ESTÈRIL,1ÚS
E30049080 | Equip-Catèter de drenatges amb/sense punció directa | EQUIP DE PUNCIÓ DIRECTA O T. SHELDINGUER US MÚLTIPLE,COMPOST:CATÈTER PIG TAIL POLIURET, DE DIÀM CH-10 X 25CM DE LLARG , FIL D'ANCLATGE, PUNTA NO COLZABLE,ESTILET,AGULLA TROCAR AMB SIST BLOQUEIG,CÀNULA RÍGIDA I CÀNULA FLEX, ESTÈR, ENVÀS INDIV,1 SOL ÚS
E30049040 | Catèter ureteral doble "J"/Pigtail pediàtric | CATÈTER-STENT URETERAL DOBLE PIGTAIL "J", PER A ÚS PEDIÀTRIC, RADIOOPAC, DIÀMETRE CH-3 X 15CM +/- 1CM LLARG, EXTREM DISTAL OBERT, ORIFICIS COS DEL CATÈTER,GUIA RECOBERTA PTFE(150CM +/- 5CM) NUCLI FIX-PUNTA FLEXIBLE,EMPENYEDOR,NO LÀTEX,ESTÈRIL,INDIVID,1ÚS
E30049100 | Bugies uretrals fememí punta oliva | BUGIA FILIFORME CONNECTABLE,DE NEOPLEX, PUNTA RECTA, AMB ROSCA MASCLE, PER A LA DILATACIÓ URETRAL PER A ESTENOSIS DE PAS DIFÍCIL, DE MATERIAL PLÀSTIC, DIÀMETRE DE CH-4 X 30CM +/- 2CM DE LLARG, SENSE LÀTEX, ESTÈRIL, ENVÀS INDIVIDUAL
E30049100 | Bugies uretrals fememí punta oliva | BUGIA FILIFORME TIPUS PHILIPS, PUNTA RECTA, AMB ROSCA MASCLE, PER A LA DILATACIÓ URETRAL PER A ESTENOSIS DE PAS DIFÍCIL, DE MATERIAL PLÀSTIC, DIÀMETRE DE CH-3 X 30CM +/- 2CM DE LLARG, SENSE LÀTEX, ESTÈRIL, ENVÀS INDIVIDUAL
E30049100 | Bugies uretrals fememí punta oliva | BUGIA FILIFORME TIPUS PHILIPS, PUNTA EN ESPIRAL, AMB ROSCA MASCLE, PER A LA DILATACIÓ URETRAL PER A ESTENOSIS DE PAS DIFÍCIL, DE MATERIAL PLÀSTIC, DIÀMETRE DE CH-3 X 30CM +/- 2CM DE LLARG, SENSE LÀTEX, ESTÈRIL, ENVÀS INDIVIDUAL(B*)BAIXA_ESTUDI GERÈNCIA
E30049070 | Equip catèter nefrostomia percutània (NPC) | EQUIP NEFROSTOMIA PERCUTÀNIA:CATÈTER A/MECANISME FIXACIÓ 8FX30CM +/- 2CM RECOB/HIDROFÍLIC,RADIOP AL PIGTAIL,GUIA SEGUR 0,038", GUIA 0,018",ESTILETS,DILATADORS,AGULLA,SUPORT CATÈT DE BAIX PERFIL AMB LLAÇ,CATÈT INTROD,CÀNULA REFORÇ,TUB A/CLAU1VIA,ESTÈRIL
E30049040 | Catèter ureteral doble "J"/Pigtail pediàtric | CATÈTER-STENT URETERAL DOBLE PIGTAIL "J", PER A ÚS PEDIÀTRIC, RADIOOPAC, DIÀMETRE CH-4,8 X 15CM +/- 1CM LLARG, EXTREM DISTAL OBERT, ORIFICIS COS DEL CATÈTER,GUIA RECOBERTA PTFE(150CM +/- 5CM) NUCLI FIX-PUNTA FLEXIBLE,EMPENYEDOR,
E30049040 | Catèter ureteral doble "J"/Pigtail pediàtric | CATÈTER-STENT URETERAL DOBLE PIGTAIL "J",PER A ÚS PEDIÀTRIC, RADIOPAC, DIÀMETRE CH-4,8 X 20CM +/- 1CM LLARG,EXTREM DISTAL OBERT,ORIFICIS COS DEL CATÈTER,GUIA RECOBERTA PTFE(150CM +/- 5CM) NUCLI FIX-PUNTA FLEXIBLE,EMPENYEDOR,NO LÀTEX,ESTÈRIL,INDIVID,1ÚS
E30049040 | Catèter ureteral doble "J"/Pigtail pediàtric | CATÈTER-STENT URETERAL DOBLE PIGTAIL "J", PER A ÚS PEDIÀTRIC, RADIOOPAC, DIÀMETRE CH-3 X 20CM +/- 1CM LLARG, EXTREM DISTAL OBERT, ORIFICIS COS DEL CATÈTER,GUIA RECOBERTA PTFE(150CM +/- 5CM) NUCLI FIX-PUNTA FLEXIBLE,EMPENYEDOR,NO LÀTEX,ESTÈRIL,INDIVID,1ÚS
E30049040 | Catèter ureteral doble "J"/Pigtail pediàtric | CATÈTER-STENT URETERAL DOBLE PIGTAIL "J",PER A ÚS PEDIÀTRIC,RADIOPAC, DIÀMETRE CH-4 X 20CM +/- 1CM LLARG, EXTREM DISTAL OBERT,ORIFICIS COS DEL CATÈTER, GUIA RECOBERTA PTFE(150CM +/- 5CM) NUCLI FIX-PUNTA FLEXIBLE,EMPENYEDOR,NO LÀTEX,ESTÈRIL,INDIVIDUAL,1ÚS
E30049080 | Equip-Catèter de drenatges amb/sense punció directa | CATÈTER DE DRENATGE PIGTAIL "J", DE POLIURETÀ AMB RECOBRIMENT HIDROFILIC EN L'EXTREM DISTAL, DE DIÀMETRE CH-8 X 35CM DE LLARG, PUNTA NO COLZABLE, GRANS ORIFICIS DE DRENATGE, GUIA 0,038", AMB FIL/LLAÇ ANCORATGE, AGULLA A/ESTILET,SIST BLOQUEIG,EST,1ÚS
E30049040 | Catèter ureteral doble "J"/Pigtail pediàtric | CATÈTER-STENT URETERAL DOBLE PIGTAIL "J", PER A ÚS PEDIÀTRIC, RADIOOPAC, DIÀMETRE CH-3 X 18CM +/- 1CM LLARG, EXTREM DISTAL OBERT, ORIFICIS COS DEL CATÈTER,GUIA RECOBERTA PTFE(150CM +/- 5CM) NUCLI FIX-PUNTA FLEXIBLE,EMPENYEDOR,NO LÀTEX,ESTÈRIL,INDIVID,1ÚS
E30049100 | Bugies uretrals fememí punta oliva | BUGIA FILIFORME TIPUS PHILIPS, PUNTA EN ESPIRAL, AMB ROSCA MASCLE, PER A LA DILATACIÓ URETRAL PER A ESTENOSIS DE PAS DIFÍCIL, DE MATERIAL PLÀSTIC, DIÀMETRE DE CH-4 X 30CM +/- 2CM DE LLARG, SENSE LÀTEX, ESTÈRIL, ENVÀS INDIVIDUAL(B*)BAIXA_ESTUDI GERÈNCIA
E30049090 | Drenatge vesical suprapúbic | EQUIP PER A DRENATGE VESICAL SUPRAPÚBIC, COMPOST: SONDASILICONA EN "J" CORBATURA SIMPLE ,ØCH-11X50CM +/-3CM LLARG, AMB ORIFICIS LATERALS, TRÒCAR METÀL·LIC CH-12, BISTURÍ, MANEGUET FIXACIÓ,CLAU 3PASOS,CLAMP,2CONNEC LUER-LOCK,ESTÈ
E30049040 | Catèter ureteral doble "J"/Pigtail pediàtric | CATÈTER-STENT URETERAL DOBLE PIGTAIL "J", PER A ÚS PEDIÀTRIC, RADIOOPAC, DE DIÀMETRE CH-6 X 16CM DE LLARG, EXTREM DISTAL OBERT, GUIA RECOBERTA DE PTFE DE 0,035" X 100CM DE LLARG, EMPENYEDOR, SENSE LÀTEX, ESTÈRIL, ENVÀS INDIVIDUAL, D'UN SOL ÚS
E30049080 | Equip-Catèter de drenatges amb/sense punció directa | EQUIP DE PUNCIÓ DIRECTA VIA PERCUTÀNIA, COMPOST: CATÈTER PIGTAIL "J" AMB FORATS, DE POLIURETÀ FLEXIBLE, Ø DE CH-16X25CM +/-2CM LLARG, PUNTA NO COLZABLE,AGULLA-TRÒCAR 14G A/CLIP FIXACIÓ A CATÈTER,LLAÇ ANCORATGE,ACCEPTA GUIA 0,038",ESTÈRIL,INDIV,1ÚS
E30049040 | Catèter ureteral doble "J"/Pigtail pediàtric | CATÈTER-STENT URETERAL DOBLE PIGTAIL "J", PER A ÚS PEDIÀTRIC,RADIOOPAC,DE DIÀMETRE CH4X 18CM +/- 1CM LLARG,EXTREM DISTAL OBERT,ORIFICIS COS DEL CATÈTER,GUIA RECOBERTA DE PTFE(150CM +/- 5CM) NUCLI FIX-PUNTA FLEXIBLE,EMPENYEDOR,NO LÀTEX,ESTÈRIL,INDIV,1ÚS
E30010999 | Altres agulles sense BS | AGULLA PER A INJECCIÓ A PARED VESICAL D'ACER INOX TIPUS CHIBA 22G PUNTA 4MM A/CAPUTXA PROTECCIÓ,COS FLEXIBLE Ø 1,7MMX70CM LLARG,A/TUB TERMOPLÀSTIC POLIAMIDA,CONNECTOR LUER,ADAPTADOR,COMPATIBLE CITOSCOP DE 5FR. FLEXIBLE O RÍGID.ESTÈRIL,UN SOL ÚS,NO LÀTEX
E30049040 | Catèter ureteral doble "J"/Pigtail pediàtric | CATÈTER-STENT URETERAL DOBLE PIGTAIL "J", PER A ÚS PEDIÀTRIC, RADIOOPAC, Ø CH-4 X 15 +/-2CM DE LLARG, EXTREM DISTAL OBERT, ORIFICIS COS DEL CATÈTER, GUIA RECOBERTA DE PTFE(150CM) NUCLI FIX-PUNTA FLEXIBLE, EMPENYEDOR,NO LÀTEX,ESTÈRIL,INDIVIDUAL,1ÚS
E30049120 | Bugies tipus Guyon | BUGIA PUNTA OLIVA PER A LA DILATACIÓ URETRAL FEMENINA, POLICLORUR DE VINIL (PVC) I MATERIAL NEOPLEX, DIÀMETRE DE CH-16 X 34CM +/-2CM DE LLARG, SENSE LÀTEX, ESTÈRIL, ENVÀS INDIVIDUAL
E30010999 | Altres agulles sense BS | EQUIP D'AGULLA PER TRACTAMENT CRIOTERÀPIA TUMORAL,COMPOST PER:1 AGULLA 90º 17G/Ø1,47MM CRIOABLACIÓ TIPUS ICERODPLUS,1 TARGETA LECTORA,1 TARGETA GENERAL,2 ETIQUETES IDENTIF D'EQUIP PER SISTEMA TIPUS VISUAL-ICE O EQUIVALENT. ESTÈRIL,1SOL ÚS.
E30010999 | Altres agulles sense BS | EQUIP D'AGULLA PER TRACTAMENT CRIOTERÀPIA TUMORAL,COMPOST PER:1 AGULLA 90º 17G/Ø1,47MM CRIOABLACIÓ TIPUS ICESPHERE,1 TARGETA LECTORA,1 TARGETA GENERAL,2 ETIQUETES IDENTIF D'EQUIP PER SISTEMA TIPUS VISUAL-ICE O EQUIVALENT. ESTÈRIL,1SOL ÚS.
E30010999 | Altres agulles sense BS | EQUIP SENSORS TERMALS PER A MONITORITZAR LA TEMPERATURA EN TRACTAMENTSCRIOABLACIÓ TUMORAL,COMPOST PER: 10 SENSORS 90º 17G/Ø1,47MM I 2 ETIQUETES IDENTIFICACIÓ D'EQUIP PER SISTEMA TIPUS PRESICE-SEEDNET O EQUIVALENT. ESTÈRIL,SOL
E30049070 | Equip catèter nefrostomia percutània (NPC) | CATÈTER-SONDA PER A NPC DE SILICONA TRASPARENT, ØCH-18 X 45CM +/-2CM AMB BALÓ 5ML,PUNTA RADIOPACA,EMBUT DESCONECTABLE,OBERTURA CENTRAL,2ORIFICIS DRENATGE ABANS I DESPRÉS DE BALÓ,GRADUACIÓ CM,VÀLVULA PER A RÀCORDS LUER I LUER-LOCK,CONNEX UNIVERSAL,EST,1ÚS
E30049070 | Equip catèter nefrostomia percutània (NPC) | CATÈTER-SONDA PER A NPC DE SILICONA TRASPARENT, ØCH-20 X 45CM +/-2CM AMB BALÓ 5ML,PUNTA RADIOPACA,EMBUT DESCONECTABLE,OBERTURA CENTRAL,2ORIFICIS DRENATGE ABANS I DESPRÉS DE BALÓ,GRADUACIÓ CM,VÀLVULA PER A RÀCORDS LUER I LUER-LOCK,CONNEX UNIVERSAL,EST,1ÚS
E30049140 | Equips, sondes-cateters per a estudis d'urodinàmia | CATÈTER-SONDA PER A URODINÀMICA (CISTOMETRIA+ESTUDIS PRESSIÓ URETRAL), PUNTA TIEMANN, DE CLORUR DE POLIVINIL (PVC), DE 2 VIES, DIÀMETRE CH-6 X 47CM +/- 2CM DE LLARG,ORIFICI DISTAL GRAN I DOS ORIFICIS PROXIMALS DE PETIT DIÀMETRE,CONNEXIÓ UNIVERSAL,EST,1ÚS
E30049060 | Catèter-Baló dilatador procediments d'endourologia | CATÈTER-BALÓ PER A DILATACIÓ EN NPC,ALTA PRESSIÓ FINS 20ATM,POLIETILÈ,CONSTA:CATÈTER DEL BALÓ DILATACIÓ Ø7FRX55CM +/-2CM LLARG,PUNTA OBERTA CÒNICA,P/GUIA 0,038",BALÓ ØINFLAT 24FRX8CM LLARG I DILATACIÓ FINS 24FR,CÀN/PUNTA RODONA PIC FLAUTA,EST,INDIV,1ÚS
E30049090 | Drenatge vesical suprapúbic | EQUIP PER A DRENATGE VESICAL SUPRAPÚBIC DE RECANVI, ÚS ADULT, COMPOST: GUIA ACER RECOBERT TEFLÓ 100CM +/-4CM LLARG; SONDA DE SILICONA TRANSPARENT DE DOS VIES DE ØCH-10 X 50CM +/-3CM LLARG,PUNTA PIGTAIL AMB 6 ORIFICIS I BALÓ DE 3-5ML; TAP SONDA,EST,1ÚS
E30049040 | Catèter ureteral doble "J"/Pigtail pediàtric | CATÈTER-STENT URETERAL DOBLE PIGTAIL "J", PER A ÚS PEDIÀTRIC, RADIOOPAC,DIÀMETRE CH-4 X 10CM +/- 1CM LLARG, EXTREM DISTAL OBERT, GUIA RECOBERTAPTFE0,021" X 150CM +/- 5CMLLARG, EMPENYEDOR, SENSE LÀTEX, ESTÈRIL, ENVÀS INDIVIDUAL,1
E30049040 | Catèter ureteral doble "J"/Pigtail pediàtric | CATÈTER-STENT URETERAL DOBLE PIGTAIL "J", PER A ÚS PEDIÀTRIC, RADIOOPAC, DIÀMETRE CH-4,8 X 18CM +/- 1CM LLARG, EXTREM DISTAL OBERT, ORIFICIS COS DEL CATÈTER,GUIA RECOBERTA PTFE(150CM +/- 5CM) NUCLI FIX-PUNTA FLEXIBLE,EMPENYEDOR,NO LÀTEX,ESTÈRIL,INDIV,1ÚS
E30049100 | Bugies uretrals fememí punta oliva | BUGIA RECTA CÒNICA AMB PUNTA OLIVAR, PER A LA DILATACIÓ URETRAL RUTINÀRIA, DE MATERIAL PLÀSTIC, DIÀMETRE DE CH-20 X 34CM +/- 2CM DE LLARG, SENSE LÀTEX, ESTÈRIL, ENVÀS INDIVIDUAL, (PERMET UNA DILATACIÓ RÀPIDA DEL MEAT URETRAL ABANS D'UNA ENDOSCÒPIA)
E30049100 | Bugies uretrals fememí punta oliva | EQUIP DE DILATADORS URETRALS, CORBATS, DE POLIETILÈ AMB RECOBRIMENT HIDROFÍLIC, DE DIÀMETRES: 8,0FR - 10,0FR - 12,0FR - 14,0FR - 16,0FR - 18,0FR I 20,0FR, DE 37CM +/- 2CM DE LLARG, SENSE LÀTEX, ESTÈRIL, D'UN SOL ÚS
E30049070 | Equip catèter nefrostomia percutània (NPC) | CATÈTER-SONDA PER A NPC DE SILICONA TRASPARENT, ØCH-16 X 45CM +/-2CM AMB BALÓ 5ML,PUNTA RADIOPACA,EMBUT DESCONECTABLE,OBERTURA CENTRAL,2ORIFICIS DRENATGE ABANS I DESPRÉS DE BALÓ,GRADUACIÓ CM,VÀLVULA PER A RÀCORDS LUER I LUER-LOCK,CONNEX UNIVERSAL,EST,1ÚS
E30221020 | Sutures no absorbibles trenades naturals de seda | SUTURA NO ABSORBIBLE NATURAL DE SEDA TRENADA RECOBERTA, AGULLA DE 3/8 CERCLE, PUNTA TRAUMÀTICA (TRIANGULAR), CALIBRE 5/0, LLARGÀRIA 19 MM, FIL DE 75 CM.
E30221020 | Sutures no absorbibles trenades naturals de seda | SUTURA NO ABSORBIBLE NATURAL DE SEDA TRENADA RECOBERTA, SENSE AGULLA, CALIBRE 4/0, 13 FILS DE 60 CM.
E30221020 | Sutures no absorbibles trenades naturals de seda | SUTURA NO ABSORBIBLE NATURAL DE SEDA TRENADA RECOBERTA, AGULLA DE 3/8 CERCLE, PUNTA TRAUMÀTICA (TRIANGULAR) DE PRECISIÓ, CALIBRE 5/0, LLARGÀRIA 15-16 MM, FIL DE 45 CM.
E30221020 | Sutures no absorbibles trenades naturals de seda | SUTURA NO ABSORBIBLE NATURAL DE SEDA TRENADA RECOBERTA, AGULLA DE 1/2 CERCLE, PUNTA TRAUMÀTICA (TRIANGULAR), CALIBRE 5/0, LLARGÀRIA 15 MM, FIL DE 75 CM.
E30221020 | Sutures no absorbibles trenades naturals de seda | SUTURA NO ABSORBIBLE NATURAL DE SEDA TRENADA RECOBERTA, AGULLA DE 3/8 CERCLE, PUNTA ATRAUMÀTICA (CILÍNDRICA/PLANA), CALIBRE 5/0, LLARGÀRIA 10 MM, FIL DE 75 CM.
E30221020 | Sutures no absorbibles trenades naturals de seda | SUTURA NO ABSORBIBLE NATURAL DE SEDA TRENADA RECOBERTA, AGULLA DE 1/2 CERCLE, PUNTA TRAUMÀTICA (TRIANGULAR), CALIBRE 5/0, LLARGÀRIA 22 MM, FIL DE 75 CM.
E30220050 | Sut absor sint mnf n/rc abs llarga 180-210d res útil sup 30d | SUTURA ABSORBIBLE SINTÈTICA MONOFILAR NO RECOBERTA D'ABSORCIÓ LLARGA DE 180-210 DIES, RESISTÈNCIA ÚTIL SUPERIOR A 30 DIES, DOBLE AGULLA DE 1/2 CERCLE, PUNTA ATRAUMÀTICA (CILÍNDRICA/PLANA), CALIBRE 4/0, LLARGÀRIA 17 MM, FIL DE 90 CM. VIOLETA.
E30220050 | Sut absor sint mnf n/rc abs llarga 180-210d res útil sup 30d | SUTURA ABSORBIBLE SINTÈTICA MONOFILAR NO RECOBERTA D'ABSORCIÓ LLARGA DE 180-210 DIES, RESISTÈNCIA ÚTIL SUPERIOR A 30 DIES, AGULLA DE 1/2 CERCLE REFORÇADA, PUNTA ALTA PENETRACIÓ (TAPERCUT/TROCAR), CALIBRE 1, LLARGÀRIA 40 MM, FIL DE 90 CM. VIOLETA.
E30220020 | Sut absr sint tren rec abs mitja 55 a 90d res útil inf a 40d | SUTURA ABSORBIBLE SINTÈTICA TRENADA RECOBERTA D'ABSORCIÓ MITJA DE 55 A 90 DIES, RESISTÈNCIA ÚTIL INFERIOR A 40 DIES, DOBLE AGULLA DE 3/8 CERCLE, PUNTA ESPATULADA, CALIBRE 8/0, LLARGÀRIA 6 MM, FIL DE 30 CM. VIOLETA.
E30220050 | Sut absor sint mnf n/rc abs llarga 180-210d res útil sup 30d | SUTURA ABSORBIBLE SINTÈTICA MONOFILAR NO RECOBERTA D'ABSORCIÓ LLARGA DE 180-210 DIES, RESISTÈNCIA ÚTIL SUPERIOR A 30 DIES, AGULLA DE 1/2 CERCLE, PUNTA TRAUMÀTICA (TRIANGULAR), CALIBRE 1, LLARGÀRIA 48 MM, FIL DE 90 CM. VIOLETA.
E30221045 | Sutures no absorbibles monofilars sintètiques de poliamida | SUTURA NO ABSORBIBLE SINTÈTICA DE POLIAMIDA MONOFILAR NO RECOBERTA, AGULLA DE 3/8 CERCLE, PUNTA TRAUMÀTICA (TRIANGULAR) DE PRECISIÓ, CALIBRE 4/0, LLARGÀRIA 19 MM, FIL DE 75 CM.
E30223010 | Sutures metàl.liques d'acer inoxidable | SUTURA METÀL·LICA D'ACER INOXIDABLE, MONOFILAR, SENSE AGULLA, CALIBRE 1, 1 FIL DE 150 CM.
E30223010 | Sutures metàl.liques d'acer inoxidable | SUTURA METÀL·LICA D'ACER INOXIDABLE, MONOFILAR, AMB AGULLA DE 1/2 CERCLE, PUNTA ALTA PENETRACIÓ (TAPERCUT/TROCAR), CALIBRE 5, LLARGÀRIA 48 MM, 4 FILS DE 45 CM.
E30221045 | Sutures no absorbibles monofilars sintètiques de poliamida | SUTURA NO ABSORBIBLE SINTÈTICA DE POLIAMIDA MONOFILAR NO RECOBERTA, AGULLA DE 3/8 CERCLE, PUNTA TRAUMÀTICA (TRIANGULAR), CALIBRE 1, LLARGÀRIA 90 MM, 2 FILS DE 50 CM.
E30223020 | Sutures metàl.liques especials i sets sutures específiques | EQUIP PER A SUTURA DE DESCÀRREGA, ACER INOXIDABLE, POLIFILAR, TORSIONAT, RECOBERTA DE POLIETILÈ, AMB DOBLE AGULLA DE 3/8 CERCLE, PUNTA TRAUMÀTICA (TRIANGULAR), DIÀMETRE 1,3 MM, LLARGÀRIA 100100 MM, FIL DE 70 CM, I DOS PLAQUES DE PE ENCOIXINADES. ESTÈRIL.
E30223020 | Sutures metàl.liques especials i sets sutures específiques | EQUIP PER A SUTURA DE FRACTURES DE RÒTULA, AMB SUTURA D'ACER INOXIDABLE, MONOFILAR, AMB AGULLA DE 1/2 CERCLE, PUNTA TRAUMÀTICA (TRIANGULAR), CALIBRE 7, LLARGÀRIA 120 MM, FIL DE 60 CM. ESTÈRIL.
E30221070 | Sut no absorbibles sintètiques especials i eq sut espec | EQUIP PER A ENCERCLATGE UTERÍ, NO ABSORBIBLE SINTÈTICA DE POLIÈSTER NO RECOBERTA, AMB DOBLE AGULLA, DE 1/2 CERCLE, PUNTA ROMA, LLARGÀRIA 65 MM, CINTA BLANCA DE LLARG 50 CM I 5 MM D'AMPLE.
E30221020 | Sutures no absorbibles trenades naturals de seda | SUTURA NO ABSORBIBLE NATURAL DE SEDA TRENADA RECOBERTA, AGULLA DE 3/8 CERCLE, PUNTA TRAUMÀTICA (TRIANGULAR), CALIBRE 4/0, LLARGÀRIA 12 MM, FIL DE 75 CM.
E30221020 | Sutures no absorbibles trenades naturals de seda | SUTURA NO ABSORBIBLE NATURAL DE SEDA TRENADA RECOBERTA, AGULLA DE 3/8 CERCLE, PUNTA TRAUMÀTICA (TRIANGULAR), CALIBRE 4/0, LLARGÀRIA 16 MM, FIL DE 75 CM.
E30221020 | Sutures no absorbibles trenades naturals de seda | SUTURA NO ABSORBIBLE NATURAL DE SEDA TRENADA RECOBERTA, AGULLA DE 3/8 CERCLE, PUNTA TRAUMÀTICA (TRIANGULAR), CALIBRE 4/0, LLARGÀRIA 19 MM, FIL DE 75 CM.
E30221020 | Sutures no absorbibles trenades naturals de seda | SUTURA NO ABSORBIBLE NATURAL DE SEDA TRENADA RECOBERTA, AGULLA DE 3/8 CERCLE, PUNTA TRAUMÀTICA (TRIANGULAR), CALIBRE 4/0, LLARGÀRIA 24 MM, FIL DE 75 CM.
E30221020 | Sutures no absorbibles trenades naturals de seda | SUTURA NO ABSORBIBLE NATURAL DE SEDA TRENADA RECOBERTA, AGULLA DE 1/2 CERCLE, PUNTA TRAUMÀTICA (TRIANGULAR), CALIBRE 4/0, LLARGÀRIA 15 MM, FIL DE 75 CM.
E30221020 | Sutures no absorbibles trenades naturals de seda | SUTURA NO ABSORBIBLE NATURAL DE SEDA TRENADA RECOBERTA, AGULLA DE 1/2 CERCLE, PUNTA ATRAUMÀTICA (CILÍNDRICA/PLANA), CALIBRE 4/0, LLARGÀRIA 13 MM, FIL DE 75 CM.
E30221020 | Sutures no absorbibles trenades naturals de seda | SUTURA NO ABSORBIBLE NATURAL DE SEDA TRENADA RECOBERTA, AGULLA DE 1/2 CERCLE, PUNTA ATRAUMÀTICA (CILÍNDRICA/PLANA), CALIBRE 4/0, LLARGÀRIA 17 MM, FIL DE 75 CM.
E30221020 | Sutures no absorbibles trenades naturals de seda | SUTURA NO ABSORBIBLE NATURAL DE SEDA TRENADA RECOBERTA, AGULLA DE 1/2 CERCLE, PUNTA TRAUMÀTICA (TRIANGULAR), CALIBRE 4/0, LLARGÀRIA 21 MM, FIL DE 75 CM.
E30221020 | Sutures no absorbibles trenades naturals de seda | SUTURA NO ABSORBIBLE NATURAL DE SEDA TRENADA RECOBERTA, AGULLA DE 1/2 CERCLE, PUNTA ATRAUMÀTICA (CILÍNDRICA/PLANA), CALIBRE 4/0, LLARGÀRIA 26 MM, FIL DE 75 CM.
E30221045 | Sutures no absorbibles monofilars sintètiques de poliamida | SUTURA NO ABSORBIBLE SINTÈTICA DE POLIAMIDA MONOFILAR NO RECOBERTA, AGULLA RECTA, PUNTA TRAUMÀTICA (TRIANGULAR), CALIBRE 3/0, LLARGÀRIA 60 MM, FIL DE 75 CM.
E30221045 | Sutures no absorbibles monofilars sintètiques de poliamida | SUTURA NO ABSORBIBLE SINTÈTICA DE POLIAMIDA MONOFILAR NO RECOBERTA, AGULLA DE 3/8 CERCLE, PUNTA TRAUMÀTICA (TRIANGULAR), CALIBRE 3/0, LLARGÀRIA 19 MM, FIL DE 75 CM.
E30221045 | Sutures no absorbibles monofilars sintètiques de poliamida | SUTURA NO ABSORBIBLE SINTÈTICA DE POLIAMIDA MONOFILAR NO RECOBERTA, AGULLA DE 3/8 CERCLE, PUNTA TRAUMÀTICA (TRIANGULAR) DE PRECISIÓ, CALIBRE 3/0, LLARGÀRIA 24 MM, FIL DE 75 CM.
E30221030 | Sutures no absorbibles trenades sintètiques de polièster | SUTURA NO ABSORBIBLE SINTÈTICA DE POLIÈSTER TRENADA RECOBERTA, DOBLE AGULLA DE 1/2 CERCLE, PUNTA ATRAUMÀTICA (CILÍNDRICA/PLANA), CALIBRE 2/0, LLARGÀRIA 26 MM, FIL DE 90 CM.
E30221030 | Sutures no absorbibles trenades sintètiques de polièster | SUTURA NO ABSORBIBLE SINTÈTICA DE POLIÈSTER TRENADA RECOBERTA, SENSE AGULLA, CALIBRE 3/0, 13 FILS DE 60 CM.
E30221030 | Sutures no absorbibles trenades sintètiques de polièster | SUTURA NO ABSORBIBLE SINTÈTICA DE POLIÈSTER TRENADA RECOBERTA, SENSE AGULLA, CALIBRE 2/0, 13 FILS DE 60 CM.
E30221030 | Sutures no absorbibles trenades sintètiques de polièster | SUTURA NO ABSORBIBLE SINTÈTICA DE POLIÈSTER TRENADA RECOBERTA, SENSE AGULLA, CALIBRE 0, 10 FILS DE 75 CM.
E30221020 | Sutures no absorbibles trenades naturals de seda | SUTURA NO ABSORBIBLE NATURAL DE SEDA TRENADA RECOBERTA, AGULLA RECTA, PUNTA TRAUMÀTICA (TRIANGULAR), CALIBRE 3/0, LLARGÀRIA 51 MM, FIL DE 75 CM.
E30221020 | Sutures no absorbibles trenades naturals de seda | SUTURA NO ABSORBIBLE NATURAL DE SEDA TRENADA RECOBERTA, AGULLA RECTA, PUNTA TRAUMÀTICA (TRIANGULAR), CALIBRE 3/0, LLARGÀRIA 60 MM, FIL DE 100 CM.
E30221020 | Sutures no absorbibles trenades naturals de seda | SUTURA NO ABSORBIBLE NATURAL DE SEDA TRENADA RECOBERTA, AGULLA DE 3/8 CERCLE, PUNTA TRAUMÀTICA (TRIANGULAR), CALIBRE 3/0, LLARGÀRIA 19 MM, FIL DE 75 CM.
E30221020 | Sutures no absorbibles trenades naturals de seda | SUTURA NO ABSORBIBLE NATURAL DE SEDA TRENADA RECOBERTA, AGULLA DE 1/2 CERCLE, PUNTA ATRAUMÀTICA (CILÍNDRICA/PLANA), CALIBRE 3/0, LLARGÀRIA 26 MM, FIL DE 75 CM.
E30221020 | Sutures no absorbibles trenades naturals de seda | SUTURA NO ABSORBIBLE NATURAL DE SEDA TRENADA RECOBERTA, AGULLA DE 3/8 CERCLE, PUNTA TRAUMÀTICA (TRIANGULAR), CALIBRE 3/0, LLARGÀRIA 24 MM, FIL DE 75 CM.
E30221020 | Sutures no absorbibles trenades naturals de seda | SUTURA NO ABSORBIBLE NATURAL DE SEDA TRENADA RECOBERTA, AGULLA DE 1/2 CERCLE, PUNTA TRAUMÀTICA (TRIANGULAR), CALIBRE 3/0, LLARGÀRIA 21 MM, FIL DE 75 CM.
E30221020 | Sutures no absorbibles trenades naturals de seda | SUTURA NO ABSORBIBLE NATURAL DE SEDA TRENADA RECOBERTA, AGULLA DE 1/2 CERCLE, PUNTA TRAUMÀTICA (TRIANGULAR), CALIBRE 3/0, LLARGÀRIA 23 MM, FIL DE 75 CM.
E30221020 | Sutures no absorbibles trenades naturals de seda | SUTURA NO ABSORBIBLE NATURAL DE SEDA TRENADA RECOBERTA, AGULLA DE 1/2 CERCLE, PUNTA TRAUMÀTICA (TRIANGULAR), CALIBRE 3/0, LLARGÀRIA 26 MM, FIL DE 75 CM.
E30221030 | Sutures no absorbibles trenades sintètiques de polièster | SUTURA NO ABSORBIBLE SINTÈTICA DE POLIÈSTER TRENADA RECOBERTA, SENSE AGULLA, CALIBRE 2, 1 FIL DE 180 CM.
E30221030 | Sutures no absorbibles trenades sintètiques de polièster | SUTURA NO ABSORBIBLE SINTÈTICA DE POLIÈSTER TRENADA RECOBERTA, DOBLE AGULLA DE 1/2 CERCLE, PUNTA D’ALTA PENETRACIÓ (TAPERCURT/TROCAR), CALIBRE 5/0, LLARGÀRIA 17 MM, FIL DE 90 CM.
E30221030 | Sutures no absorbibles trenades sintètiques de polièster | SUTURA NO ABSORBIBLE SINTÈTICA DE POLIÈSTER TRENADA RECOBERTA, SENSE AGULLA, CALIBRE 0, 1 FIL DE 180 CM.
E30221030 | Sutures no absorbibles trenades sintètiques de polièster | SUTURA NO ABSORBIBLE SINTÈTICA DE POLIÈSTER TRENADA RECOBERTA, DOBLE AGULLA DE 1/2 CERCLE, PUNTA D’ALTA PENETRACIÓ (TAPERCURT/TROCAR), CALIBRE 4/0, LLARGÀRIA 17 MM, FIL DE 90 CM.
E30221020 | Sutures no absorbibles trenades naturals de seda | SUTURA NO ABSORBIBLE NATURAL DE SEDA TRENADA RECOBERTA, AGULLA DE 1/2 CERCLE, PUNTA TRAUMÀTICA (TRIANGULAR), CALIBRE 3/0, LLARGÀRIA 30 MM, FIL DE 75 CM.
E30221020 | Sutures no absorbibles trenades naturals de seda | SUTURA NO ABSORBIBLE NATURAL DE SEDA TRENADA RECOBERTA, SENSE AGULLA, CALIBRE 4/0, 1 FIL DE 150 CM.
E30221020 | Sutures no absorbibles trenades naturals de seda | SUTURA NO ABSORBIBLE NATURAL DE SEDA TRENADA RECOBERTA, SENSE AGULLA, CALIBRE 2/0, 1 FIL DE 150 CM.
E30221020 | Sutures no absorbibles trenades naturals de seda | SUTURA NO ABSORBIBLE NATURAL DE SEDA TRENADA RECOBERTA, SENSE AGULLA, CALIBRE 0, 1 FIL DE 150 CM.
E30221020 | Sutures no absorbibles trenades naturals de seda | SUTURA NO ABSORBIBLE NATURAL DE SEDA TRENADA RECOBERTA, AGULLA RECTA, PUNTA TRAUMÀTICA (TRIANGULAR), CALIBRE 2/0, LLARGÀRIA 60 MM, FIL DE 75 CM.
E30221020 | Sutures no absorbibles trenades naturals de seda | SUTURA NO ABSORBIBLE NATURAL DE SEDA TRENADA RECOBERTA, AGULLA DE 3/8 CERCLE, PUNTA TRAUMÀTICA (TRIANGULAR), CALIBRE 2/0, LLARGÀRIA 19 MM, FIL DE 75 CM.
E30221020 | Sutures no absorbibles trenades naturals de seda | SUTURA NO ABSORBIBLE NATURAL DE SEDA TRENADA RECOBERTA, AGULLA DE 3/8 CERCLE, PUNTA TRAUMÀTICA (TRIANGULAR), CALIBRE 2/0, LLARGÀRIA 24 MM, FIL DE 75 CM.
E30221020 | Sutures no absorbibles trenades naturals de seda | SUTURA NO ABSORBIBLE NATURAL DE SEDA TRENADA RECOBERTA, AGULLA DE 3/8 CERCLE, PUNTA TRAUMÀTICA (TRIANGULAR), CALIBRE 2/0, LLARGÀRIA 16 MM, FIL DE 75 CM.
E30221030 | Sutures no absorbibles trenades sintètiques de polièster | SUTURA NO ABSORBIBLE SINTÈTICA DE POLIÈSTER TRENADA RECOBERTA, DOBLE AGULLA DE 1/2 CERCLE, PUNTA D’ALTA PENETRACIÓ (TAPERCURT/TROCAR), CALIBRE 3/0, LLARGÀRIA 26 MM, FIL DE 90 CM.
E30221030 | Sutures no absorbibles trenades sintètiques de polièster | SUTURA NO ABSORBIBLE SINTÈTICA DE POLIÈSTER TRENADA RECOBERTA, DOBLE AGULLA DE 1/2 CERCLE, PUNTA D’ALTA PENETRACIÓ (TAPERCURT/TROCAR), CALIBRE 2/0, LLARGÀRIA 17 MM, FIL DE 90 CM.
E30221030 | Sutures no absorbibles trenades sintètiques de polièster | SUTURA NO ABSORBIBLE SINTÈTICA DE POLIÈSTER TRENADA RECOBERTA, DOBLE AGULLA DE 1/2 CERCLE, PUNTA D’ALTA PENETRACIÓ (TAPERCURT/TROCAR), CALIBRE 2/0, LLARGÀRIA 26 MM, FIL DE 90 CM.
E30221030 | Sutures no absorbibles trenades sintètiques de polièster | SUTURA NO ABSORBIBLE SINTÈTICA DE POLIÈSTER TRENADA RECOBERTA, AGULLA DE 1/2 CERCLE, PUNTA ATRAUMÀTICA (CILÍNDRICA/PLANA), CALIBRE 0, LLARGÀRIA 30 MM, FIL DE 75 CM.
E30221030 | Sutures no absorbibles trenades sintètiques de polièster | SUTURA NO ABSORBIBLE SINTÈTICA DE POLIÈSTER TRENADA RECOBERTA, DOBLE AGULLA DE 1/2 CERCLE, PUNTA D’ALTA PENETRACIÓ (TAPERCURT/TROCAR), CALIBRE 2/0, LLARGÀRIA 17 MM, 8 FILS DE DOS COLORS DE 75 CM, AMB PLEDGETS DURS DE 6 X 3 MM.
E30221020 | Sutures no absorbibles trenades naturals de seda | SUTURA NO ABSORBIBLE NATURAL DE SEDA TRENADA RECOBERTA, AGULLA DE 1/2 CERCLE, PUNTA TRAUMÀTICA (TRIANGULAR), CALIBRE 2/0, LLARGÀRIA 21 MM, FIL DE 75 CM.
E30221020 | Sutures no absorbibles trenades naturals de seda | SUTURA NO ABSORBIBLE NATURAL DE SEDA TRENADA RECOBERTA, AGULLA DE 3/8 CERCLE, PUNTA TRAUMÀTICA (TRIANGULAR) DE PRECISIÓ, CALIBRE 2/0, LLARGÀRIA 24 MM, FIL DE 75 CM.
E30221020 | Sutures no absorbibles trenades naturals de seda | SUTURA NO ABSORBIBLE NATURAL DE SEDA TRENADA RECOBERTA, AGULLA DE 1/2 CERCLE, PUNTA ATRAUMÀTICA (CILÍNDRICA/PLANA), CALIBRE 2/0, LLARGÀRIA 26 MM, FIL DE 75 CM.
E30221020 | Sutures no absorbibles trenades naturals de seda | SUTURA NO ABSORBIBLE NATURAL DE SEDA TRENADA RECOBERTA, AGULLA DE 1/2 CERCLE, PUNTA ATRAUMÀTICA (CILÍNDRICA/PLANA), CALIBRE 2/0, LLARGÀRIA 30 MM, FIL DE 75 CM.
E30221020 | Sutures no absorbibles trenades naturals de seda | SUTURA NO ABSORBIBLE NATURAL DE SEDA TRENADA RECOBERTA, AGULLA DE 1/2 CERCLE, PUNTA TRAUMÀTICA (TRIANGULAR), CALIBRE 2/0, LLARGÀRIA 30 MM, FIL DE 75 CM.
E30221020 | Sutures no absorbibles trenades naturals de seda | SUTURA NO ABSORBIBLE NATURAL DE SEDA TRENADA RECOBERTA, AGULLA RECTA, PUNTA TRAUMÀTICA (TRIANGULAR), CALIBRE 0, LLARGÀRIA 60 MM, FIL DE 75 CM.
E30221020 | Sutures no absorbibles trenades naturals de seda | SUTURA NO ABSORBIBLE NATURAL DE SEDA TRENADA RECOBERTA, AGULLA DE 1/2 CERCLE, PUNTA ATRAUMÀTICA (CILÍNDRICA/PLANA), CALIBRE 0, LLARGÀRIA 26 MM, FIL DE 75 CM.
E30221020 | Sutures no absorbibles trenades naturals de seda | SUTURA NO ABSORBIBLE NATURAL DE SEDA TRENADA RECOBERTA, AGULLA DE 3/8 CERCLE, PUNTA TRAUMÀTICA (TRIANGULAR), CALIBRE 0, LLARGÀRIA 24 MM, FIL DE 75 CM.
E30221020 | Sutures no absorbibles trenades naturals de seda | SUTURA NO ABSORBIBLE NATURAL DE SEDA TRENADA RECOBERTA, AGULLA DE 1/2 CERCLE, PUNTA TRAUMÀTICA (TRIANGULAR), CALIBRE 0, LLARGÀRIA 30 MM, FIL DE 75 CM.
E30221030 | Sutures no absorbibles trenades sintètiques de polièster | SUTURA NO ABSORBIBLE SINTÈTICA DE POLIÈSTER TRENADA RECOBERTA, DOBLE AGULLA DE 1/4 CERCLE, PUNTA ESPATULADA, CALIBRE 5/0, LLARGÀRIA 8 MM, FIL DE 45 CM.
E30221030 | Sutures no absorbibles trenades sintètiques de polièster | SUTURA NO ABSORBIBLE SINTÈTICA DE POLIÈSTER TRENADA RECOBERTA, DOBLE AGULLA DE 1/4 CERCLE, PUNTA ESPATULADA, CALIBRE 5/0, LLARGÀRIA 6 MM, FIL DE 45 CM.
E30221020 | Sutures no absorbibles trenades naturals de seda | SUTURA NO ABSORBIBLE NATURAL DE SEDA TRENADA RECOBERTA, AGULLA DE 1/2 CERCLE, PUNTA TRAUMÀTICA (TRIANGULAR) DE PRECISIÓ, CALIBRE 2/0, LLARGÀRIA 25 MM, FIL DE 75 CM.
E30221030 | Sutures no absorbibles trenades sintètiques de polièster | SUTURA NO ABSORBIBLE SINTÈTICA DE POLIÈSTER TRENADA RECOBERTA, DOBLE AGULLA DE 1/2 CERCLE, PUNTA D’ALTA PENETRACIÓ (TAPERCURT/TROCAR), CALIBRE 2/0, LLARGÀRIA 17 MM, FIL DE 75 CM, AMB PLEDGETS DE 6 X 3 MM.
E30221030 | Sutures no absorbibles trenades sintètiques de polièster | SUTURA NO ABSORBIBLE SINTÈTICA DE POLIÈSTER TRENADA RECOBERTA, DOBLE AGULLA DE 1/2 CERCLE, PUNTA D’ALTA PENETRACIÓ (TAPERCURT/TROCAR), CALIBRE 2/0, LLARGÀRIA 26MM, FIL DE 75 CM, AMB PLEDGETS DURS DE 6 X 3 MM.
E30221030 | Sutures no absorbibles trenades sintètiques de polièster | SUTURA NO ABSORBIBLE SINTÈTICA DE POLIÈSTER TRENADA RECOBERTA, DOBLE AGULLA DE 1/2 CERCLE, PUNTA D’ALTA PENETRACIÓ (TAPERCURT/TROCAR), CALIBRE 0, LLARGÀRIA 26 MM, FIL DE 75 CM.
E30221020 | Sutures no absorbibles trenades naturals de seda | SUTURA NO ABSORBIBLE NATURAL DE SEDA TRENADA RECOBERTA, AGULLA DE 1/2 CERCLE, PUNTA ATRAUMÀTICA (CILÍNDRICA/PLANA), CALIBRE 0, LLARGÀRIA 37 MM, FIL DE 75 CM.
E30221020 | Sutures no absorbibles trenades naturals de seda | SUTURA NO ABSORBIBLE NATURAL DE SEDA TRENADA RECOBERTA, AGULLA DE 1/2 CERCLE, PUNTA ATRAUMÀTICA (CILÍNDRICA/PLANA), CALIBRE 1, LLARGÀRIA 26 MM, FIL DE 75 CM.
E30221020 | Sutures no absorbibles trenades naturals de seda | SUTURA NO ABSORBIBLE NATURAL DE SEDA TRENADA RECOBERTA, AGULLA DE 1/2 CERCLE, PUNTA TRAUMÀTICA (TRIANGULAR), CALIBRE 1, LLARGÀRIA 30 MM, FIL DE 75 CM.
E30221020 | Sutures no absorbibles trenades naturals de seda | SUTURA NO ABSORBIBLE NATURAL DE SEDA TRENADA RECOBERTA, AGULLA DE 1/2 CERCLE REFORÇADA, PUNTA TRAUMÀTICA (TRIANGULAR), CALIBRE 1, LLARGÀRIA 26 MM, FIL DE 75 CM.
E30221020 | Sutures no absorbibles trenades naturals de seda | SUTURA NO ABSORBIBLE NATURAL DE SEDA TRENADA RECOBERTA, AGULLA DE 1/2 CERCLE, PUNTA TRAUMÀTICA (TRIANGULAR), CALIBRE 2, LLARGÀRIA 30 MM, FIL DE 75 CM.
E30221020 | Sutures no absorbibles trenades naturals de seda | SUTURA NO ABSORBIBLE NATURAL DE SEDA TRENADA RECOBERTA, AGULLA DE 1/2 CERCLE REFORÇADA, PUNTA TRAUMÀTICA (TRIANGULAR), CALIBRE 2, LLARGÀRIA 37 MM, FIL DE 75 CM.
E30221020 | Sutures no absorbibles trenades naturals de seda | SUTURA NO ABSORBIBLE NATURAL DE SEDA TRENADA RECOBERTA, AGULLA DE 1/2 CERCLE, PUNTA ATRAUMÀTICA (CILÍNDRICA/PLANA), CALIBRE 2, LLARGÀRIA 37 MM, FIL DE 75 CM.
E30221030 | Sutures no absorbibles trenades sintètiques de polièster | SUTURA NO ABSORBIBLE SINTÈTICA DE POLIÈSTER TRENADA RECOBERTA, DOBLE AGULLA DE 1/2 CERCLE, PUNTA ATRAUMÀTICA (CILÍNDRICA/PLANA), CALIBRE 1, LLARGÀRIA 70 MM, FIL DE 75 CM.
E30221020 | Sutures no absorbibles trenades naturals de seda | SUTURA NO ABSORBIBLE NATURAL DE SEDA TRENADA RECOBERTA, AGULLA DE 3/8 CERCLE, PUNTA TRAUMÀTICA (TRIANGULAR), CALIBRE 5/0, LLARGÀRIA 16 MM, FIL DE 75 CM.
E30221030 | Sutures no absorbibles trenades sintètiques de polièster | SUTURA NO ABSORBIBLE SINTÈTICA DE POLIÈSTER TRENADA RECOBERTA, AGULLA EN HAM, PUNTA ATRAUMÀTICA (CILÍNDRICA/PLANA) REFORÇADA, CALIBRE 1, LLARGÀRIA 30 MM, FIL DE 75 CM.
E30221045 | Sutures no absorbibles monofilars sintètiques de poliamida | SUTURA NO ABSORBIBLE SINTÈTICA DE POLIAMIDA MONOFILAR NO RECOBERTA, AGULLA DE 1/2 CERCLE, PUNTA TRAUMÀTICA (TRIANGULAR), CALIBRE 0, LLARGÀRIA 40 MM, FIL DE 100 CM.
E30220020 | Sut absr sint tren rec abs mitja 55 a 90d res útil inf a 40d | SUTURA ABSORBIBLE SINTÈTICA TRENADA RECOBERTA D'ABSORCIÓ MITJA DE 55 A 90 DIES, RESISTÈNCIA ÚTIL INFERIOR A 40 DIES, SENSE AGULLA, CALIBRE 3/0, 3 FILS DE 45 CM.
E30220020 | Sut absr sint tren rec abs mitja 55 a 90d res útil inf a 40d | SUTURA ABSORBIBLE SINTÈTICA TRENADA RECOBERTA D'ABSORCIÓ MITJA DE 55 A 90 DIES, RESISTÈNCIA ÚTIL INFERIOR A 40 DIES, SENSE AGULLA, CALIBRE 3/0, 1 FIL DE 140 CM.
E30220020 | Sut absr sint tren rec abs mitja 55 a 90d res útil inf a 40d | SUTURA ABSORBIBLE SINTÈTICA TRENADA RECOBERTA D'ABSORCIÓ MITJA DE 55 A 90 DIES, RESISTÈNCIA ÚTIL INFERIOR A 40 DIES, SENSE AGULLA, CALIBRE 2/0, 1 FIL DE 140 CM.
E30221045 | Sutures no absorbibles monofilars sintètiques de poliamida | SUTURA NO ABSORBIBLE SINTÈTICA DE POLIAMIDA MONOFILAR NO RECOBERTA, AGULLA DE 1/2 CERCLE, PUNTA TRAUMÀTICA (TRIANGULAR), CALIBRE 0, LLARGÀRIA 45 MM, FIL LLAÇ DE 150 CM.
E30221045 | Sutures no absorbibles monofilars sintètiques de poliamida | SUTURA NO ABSORBIBLE SINTÈTICA DE POLIAMIDA MONOFILAR NO RECOBERTA, AGULLA DE 3/8 CERCLE, PUNTA ATRAUMÀTICA (CILÍNDRICA/PLANA), CALIBRE 10/0, LLARGÀRIA 5 MM, FIL DE 15 CM.
E30221045 | Sutures no absorbibles monofilars sintètiques de poliamida | SUTURA NO ABSORBIBLE SINTÈTICA DE POLIAMIDA MONOFILAR NO RECOBERTA, AGULLA DE 3/8 CERCLE, PUNTA TRAUMÀTICA (TRIANGULAR), CALIBRE 3/0, LLARGÀRIA 19 MM, FIL DE 45 CM.
E30220020 | Sut absr sint tren rec abs mitja 55 a 90d res útil inf a 40d | SUTURA ABSORBIBLE SINTÈTICA TRENADA RECOBERTA D'ABSORCIÓ MITJA DE 55 A 90 DIES, RESISTÈNCIA ÚTIL INFERIOR A 40 DIES, SENSE AGULLA, CALIBRE 1, 1 FIL DE 140 CM.
E30220020 | Sut absr sint tren rec abs mitja 55 a 90d res útil inf a 40d | SUTURA ABSORBIBLE SINTÈTICA TRENADA RECOBERTA D'ABSORCIÓ MITJA DE 55 A 90 DIES, RESISTÈNCIA ÚTIL INFERIOR A 40 DIES, SENSE AGULLA, CALIBRE 0, 12 FILS DE 45 CM.
E30220020 | Sut absr sint tren rec abs mitja 55 a 90d res útil inf a 40d | SUTURA ABSORBIBLE SINTÈTICA TRENADA RECOBERTA D'ABSORCIÓ MITJA DE 55 A 90 DIES, RESISTÈNCIA ÚTIL INFERIOR A 40 DIES, DOBLE AGULLA DE 3/8 CERCLE, PUNTA ESPATULADA CÒNCAVA, CALIBRE 8/0, LLARGÀRIA 6,5MM, FIL DE 30 CM. VIOLETA.
E30220020 | Sut absr sint tren rec abs mitja 55 a 90d res útil inf a 40d | SUTURA ABSORBIBLE SINTÈTICA TRENADA RECOBERTA D'ABSORCIÓ MITJA DE 55 A 90 DIES, RESISTÈNCIA ÚTIL INFERIOR A 40 DIES, DOBLE AGULLA DE 1/4 CERCLE, PUNTA ESPATULADA, CALIBRE 6/0, LLARGÀRIA 8 MM, FIL DE 45 CM. INCOLORA.
E30221040 | Sutures no absorbibles trenades poliamida (nylon) | SUTURA NO ABSORBIBLE SINTÈTICA DE POLIAMIDA MONOFILAR NO RECOBERTA, AGULLA DE 3/8 CERCLE, PUNTA TRAUMÀTICA (TRIANGULAR), CALIBRE 1, LLARGÀRIA 90 MM, 2 FILS DE 50 CM I 2 TUBS DE VINIL DE 40MM. COLOR BLANC.
E30221045 | Sutures no absorbibles monofilars sintètiques de poliamida | SUTURA NO ABSORBIBLE SINTÈTICA DE POLIAMIDA MONOFILAR NO RECOBERTA, AGULLA DE 3/8 CERCLE, PUNTA TRAUMÀTICA (TRIANGULAR), CALIBRE 4/0, LLARGÀRIA 12 MM, FIL DE 45 CM.
E30221045 | Sutures no absorbibles monofilars sintètiques de poliamida | SUTURA NO ABSORBIBLE SINTÈTICA DE POLIAMIDA MONOFILAR NO RECOBERTA, AGULLA DE 3/8 CERCLE, PUNTA ATRAUMÀTICA (CILÍNDRICA/PLANA), CALIBRE 9/0, LLARGÀRIA 5 MM, FIL DE 15 CM.
E30221040 | Sutures no absorbibles trenades poliamida (nylon) | SUTURA NO ABSORBIBLE SINTÈTICA DE POLIAMIDA, MONOFILAR, NO RECOBERTA, AMB DOBLE AGULLA, DE 3/8 CERCLE, PUNTA ESPATULADA, CALIBRE 9/0, LLARGÀRIA 6,19 MM, FIL DE 30 CM.
E30221045 | Sutures no absorbibles monofilars sintètiques de poliamida | SUTURA NO ABSORBIBLE SINTÈTICA DE POLIAMIDA MONOFILAR NO RECOBERTA, AGULLA DE 3/8 CERCLE, PUNTA ATRAUMÀTICA (CILÍNDRICA/PLANA), CALIBRE 8/0, LLARGÀRIA 5 MM, FIL DE 13 CM
E30220020 | Sut absr sint tren rec abs mitja 55 a 90d res útil inf a 40d | SUTURA ABSORBIBLE SINTÈTICA TRENADA RECOBERTA D'ABSORCIÓ MITJA DE 55 A 90 DIES, RESISTÈNCIA ÚTIL INFERIOR A 40 DIES, AGULLA DE 1/2 CERCLE, PUNTA ATRAUMÀTICA (CILÍNDRICA/PLANA), CALIBRE 5/0, LLARGÀRIA 13 MM, FIL DE 70 CM.
E30220020 | Sut absr sint tren rec abs mitja 55 a 90d res útil inf a 40d | SUTURA ABSORBIBLE SINTÈTICA TRENADA RECOBERTA D'ABSORCIÓ MITJA DE 55 A 90 DIES, RESISTÈNCIA ÚTIL INFERIOR A 40 DIES, AGULLA DE 1/2 CERCLE, PUNTA ATRAUMÀTICA (CILÍNDRICA/PLANA), CALIBRE 5/0, LLARGÀRIA 17 MM, FIL DE 70 CM.
E30220020 | Sut absr sint tren rec abs mitja 55 a 90d res útil inf a 40d | SUTURA ABSORBIBLE SINTÈTICA TRENADA RECOBERTA D'ABSORCIÓ MITJA DE 55 A 90 DIES, RESISTÈNCIA ÚTIL INFERIOR A 40 DIES, DOBLE AGULLA DE 1/4 CERCLE, PUNTA ESPATULADA, CALIBRE 5/0, LLARGÀRIA 8 MM, FIL DE 45 CM. INCOLORA.
E30220020 | Sut absr sint tren rec abs mitja 55 a 90d res útil inf a 40d | SUTURA ABSORBIBLE SINTÈTICA TRENADA RECOBERTA D'ABSORCIÓ MITJA DE 55 A 90 DIES, RESISTÈNCIA ÚTIL INFERIOR A 40 DIES, AGULLA DE 3/8 CERCLE, PUNTA TRAUMÀTICA (TRIANGULAR), CALIBRE 4/0, LLARGÀRIA 12 MM, FIL DE 45 CM.
E30220020 | Sut absr sint tren rec abs mitja 55 a 90d res útil inf a 40d | SUTURA ABSORBIBLE SINTÈTICA TRENADA RECOBERTA D'ABSORCIÓ MITJA DE 55 A 90 DIES, RESISTÈNCIA ÚTIL INFERIOR A 40 DIES, AGULLA DE 3/8 CERCLE, PUNTA TRAUMÀTICA (TRIANGULAR), CALIBRE 4/0, LLARGÀRIA 19 MM, FIL DE 45 CM.
E30221040 | Sutures no absorbibles trenades poliamida (nylon) | SUTURA NO ABSORBIBLE SINTÈTICA DE POLIAMIDA, MONOFILAR, NO RECOBERTA, AGULLA DE 3/8 CERCLE, PUNTA ATRAUMÀTICA (CILÍNDRICA), CALIBRE 8/0, LLARGÀRIA 6,5 MM, FIL DE 13 CM. COLOR NEGRE.
E30221045 | Sutures no absorbibles monofilars sintètiques de poliamida | SUTURA NO ABSORBIBLE SINTÈTICA DE POLIAMIDA MONOFILAR NO RECOBERTA, AGULLA DE 3/8 CERCLE, PUNTA ESPATULADA, CALIBRE 8/0, LLARGÀRIA 4 MM, FIL DE 13 CM.
E30221045 | Sutures no absorbibles monofilars sintètiques de poliamida | SUTURA NO ABSORBIBLE SINTÈTICA DE POLIAMIDA MONOFILAR NO RECOBERTA, DOBLE AGULLA DE 3/8 CERCLE, PUNTA ESPATULADA, CALIBRE 9/0, LLARGÀRIA 6,1 MM, FIL DE 30 CM.
E30221045 | Sutures no absorbibles monofilars sintètiques de poliamida | SUTURA NO ABSORBIBLE SINTÈTICA DE POLIAMIDA MONOFILAR NO RECOBERTA, DOBLE AGULLA DE 3/8 CERCLE, PUNTA ESPATULADA, CALIBRE 10/0, LLARGÀRIA 6,19 MM, FIL DE 30 CM.
E30221045 | Sutures no absorbibles monofilars sintètiques de poliamida | SUTURA NO ABSORBIBLE SINTÈTICA DE POLIAMIDA MONOFILAR NO RECOBERTA, DOBLE AGULLA DE 3/8 CERCLE, PUNTA ESPATULADA REFORÇADA, CALIBRE 10/0, LLARGÀRIA 6 MM, FIL DE 30 CM.
E30220020 | Sut absr sint tren rec abs mitja 55 a 90d res útil inf a 40d | SUTURA ABSORBIBLE SINTÈTICA TRENADA RECOBERTA D'ABSORCIÓ MITJA DE 55 A 90 DIES, RESISTÈNCIA ÚTIL INFERIOR A 40 DIES, AGULLA DE 1/2 CERCLE, PUNTA ATRAUMÀTICA (CILÍNDRICA/PLANA), CALIBRE 4/0, LLARGÀRIA 17 MM, FIL DE 70 CM.
E30220020 | Sut absr sint tren rec abs mitja 55 a 90d res útil inf a 40d | SUTURA ABSORBIBLE SINTÈTICA TRENADA RECOBERTA D'ABSORCIÓ MITJA DE 55 A 90 DIES, RESISTÈNCIA ÚTIL INFERIOR A 40 DIES, AGULLA DE 1/2 CERCLE, PUNTA ALTA PENETRACIÓ (TAPERCUT/TROCAR), CALIBRE 4/0, LLARGÀRIA 17 MM, FIL DE 70 CM.
E30220020 | Sut absr sint tren rec abs mitja 55 a 90d res útil inf a 40d | SUTURA ABSORBIBLE SINTÈTICA TRENADA RECOBERTA D'ABSORCIÓ MITJA DE 55 A 90 DIES, RESISTÈNCIA ÚTIL INFERIOR A 40 DIES, AGULLA DE 1/2 CERCLE, PUNTA ATRAUMÀTICA (CILÍNDRICA/PLANA), CALIBRE 4/0, LLARGÀRIA 22 MM, FIL DE 70 CM.
E30220020 | Sut absr sint tren rec abs mitja 55 a 90d res útil inf a 40d | SUTURA ABSORBIBLE SINTÈTICA TRENADA RECOBERTA D'ABSORCIÓ MITJA DE 55 A 90 DIES, RESISTÈNCIA ÚTIL INFERIOR A 40 DIES, AGULLA DE 3/8 CERCLE, PUNTA TRAUMÀTICA (TRIANGULAR), CALIBRE 5/0, LLARGÀRIA 16 MM, FIL DE 70 CM.
E30220020 | Sut absr sint tren rec abs mitja 55 a 90d res útil inf a 40d | SUTURA ABSORBIBLE SINTÈTICA TRENADA RECOBERTA D'ABSORCIÓ MITJA DE 55 A 90 DIES, RESISTÈNCIA ÚTIL INFERIOR A 40 DIES, AGULLA DE 3/8 CERCLE, PUNTA TRAUMÀTICA (TRIANGULAR), CALIBRE 3/0, LLARGÀRIA 16 MM, FIL DE 70 CM.
E30220020 | Sut absr sint tren rec abs mitja 55 a 90d res útil inf a 40d | SUTURA ABSORBIBLE SINTÈTICA TRENADA RECOBERTA D'ABSORCIÓ MITJA DE 55 A 90 DIES, RESISTÈNCIA ÚTIL INFERIOR A 40 DIES, AGULLA DE 3/8 CERCLE, PUNTA TRAUMÀTICA (TRIANGULAR),CALIBRE 3/0, LLARGÀRIA 19 MM, FIL DE 45 CM.
E30220020 | Sut absr sint tren rec abs mitja 55 a 90d res útil inf a 40d | SUTURA ABSORBIBLE SINTÈTICA TRENADA RECOBERTA D'ABSORCIÓ MITJA DE 55 A 90 DIES, RESISTÈNCIA ÚTIL INFERIOR A 40 DIES, AGULLA DE 3/8 CERCLE, PUNTA TRAUMÀTICA (TRIANGULAR), CALIBRE 3/0, LLARGÀRIA 24 MM, FIL DE 70 CM.
E30220020 | Sut absr sint tren rec abs mitja 55 a 90d res útil inf a 40d | SUTURA ABSORBIBLE SINTÈTICA TRENADA RECOBERTA D'ABSORCIÓ MITJA DE 55 A 90 DIES, RESISTÈNCIA ÚTIL INFERIOR A 40 DIES, AGULLA DE 1/2 CERCLE, PUNTA ATRAUMÀTICA (CILÍNDRICA/PLANA), CALIBRE 3/0, LLARGÀRIA 17 MM, FIL DE 70 CM.
E30221040 | Sutures no absorbibles trenades poliamida (nylon) | SUTURA NO ABSORBIBLE SINTÈTICA DE POLIAMIDA, MONOFILAR, NO RECOBERTA, AGULLA DE 3/8 CERCLE, PUNTA CILÍNDRICA, CALIBRE 10/0, LLARGÀRIA 5 MM, FIL DE 13 CM. COLOR NEGRE.
E30221045 | Sutures no absorbibles monofilars sintètiques de poliamida | SUTURA NO ABSORBIBLE SINTÈTICA DE POLIAMIDA MONOFILAR NO RECOBERTA, AGULLA DE 3/8 CERCLE, PUNTA TRAUMÀTICA (TRIANGULAR), CALIBRE 6/0, LLARGÀRIA 13 MM, FIL DE 45 CM.
E30221045 | Sutures no absorbibles monofilars sintètiques de poliamida | SUTURA NO ABSORBIBLE SINTÈTICA DE POLIAMIDA MONOFILAR NO RECOBERTA, AGULLA DE 3/8 CERCLE, PUNTA TRAUMÀTICA (TRIANGULAR), CALIBRE 5/0, LLARGÀRIA 24 MM, FIL DE 45 CM.
E30221045 | Sutures no absorbibles monofilars sintètiques de poliamida | SUTURA NO ABSORBIBLE SINTÈTICA DE POLIAMIDA MONOFILAR NO RECOBERTA, AGULLA DE 3/8 CERCLE, PUNTA TRAUMÀTICA (TRIANGULAR), CALIBRE 5/0, LLARGÀRIA 12 MM, FIL DE 45 CM.
E30221045 | Sutures no absorbibles monofilars sintètiques de poliamida | SUTURA NO ABSORBIBLE SINTÈTICA DE POLIAMIDA MONOFILAR NO RECOBERTA, AGULLA DE 3/8 CERCLE, PUNTA TRAUMÀTICA (TRIANGULAR) DE PRECISIÓ, CALIBRE 4/0, LLARGÀRIA 19 MM, FIL DE 45 CM.
E30221045 | Sutures no absorbibles monofilars sintètiques de poliamida | SUTURA NO ABSORBIBLE SINTÈTICA DE POLIAMIDA MONOFILAR NO RECOBERTA, AGULLA DE 3/8 CERCLE, PUNTA TRAUMÀTICA (TRIANGULAR), CALIBRE 3/0, LLARGÀRIA 19 MM, FIL DE 90 CM.
E30220020 | Sut absr sint tren rec abs mitja 55 a 90d res útil inf a 40d | SUTURA ABSORBIBLE SINTÈTICA TRENADA RECOBERTA D'ABSORCIÓ MITJA DE 55 A 90 DIES, RESISTÈNCIA ÚTIL INFERIOR A 40 DIES, AGULLA DE 1/2 CERCLE, PUNTA TRAUMÀTICA (TRIANGULAR), CALIBRE 3/0, LLARGÀRIA 23 MM, FIL DE 70 CM.
E30220020 | Sut absr sint tren rec abs mitja 55 a 90d res útil inf a 40d | SUTURA ABSORBIBLE SINTÈTICA TRENADA RECOBERTA D'ABSORCIÓ MITJA DE 55 A 90 DIES, RESISTÈNCIA ÚTIL INFERIOR A 40 DIES, AGULLA DE 1/2 CERCLE, PUNTA ATRAUMÀTICA (CILÍNDRICA/PLANA), CALIBRE 3/0, LLARGÀRIA 22 MM, FIL DE 70 CM.
E30220020 | Sut absr sint tren rec abs mitja 55 a 90d res útil inf a 40d | SUTURA ABSORBIBLE SINTÈTICA TRENADA RECOBERTA D'ABSORCIÓ MITJA DE 55 A 90 DIES, RESISTÈNCIA ÚTIL INFERIOR A 40 DIES, AGULLA DE 1/2 CERCLE, PUNTA ATRAUMÀTICA (CILÍNDRICA/PLANA), CALIBRE 3/0, LLARGÀRIA 26 MM, FIL DE 70 CM.
E30220020 | Sut absr sint tren rec abs mitja 55 a 90d res útil inf a 40d | SUTURA ABSORBIBLE SINTÈTICA TRENADA RECOBERTA D'ABSORCIÓ MITJA DE 55 A 90 DIES, RESISTÈNCIA ÚTIL INFERIOR A 40 DIES, AGULLA DE 1/2 CERCLE, PUNTA ATRAUMÀTICA (CILÍNDRICA/PLANA),CALIBRE 1, LLARGÀRIA 65 MM, FIL LLAÇ DE 150 CM.
E30220020 | Sut absr sint tren rec abs mitja 55 a 90d res útil inf a 40d | SUTURA ABSORBIBLE SINTÈTICA TRENADA RECOBERTA D'ABSORCIÓ MITJA DE 55 A 90 DIES, RESISTÈNCIA ÚTIL INFERIOR A 40 DIES, AGULLA DE 1/2 CERCLE, PUNTA ATRAUMÀTICA (CILÍNDRICA/PLANA), CALIBRE 2/0, LLARGÀRIA 17 MM, FIL DE 70 CM.
E30221045 | Sutures no absorbibles monofilars sintètiques de poliamida | SUTURA NO ABSORBIBLE SINTÈTICA DE POLIAMIDA MONOFILAR NO RECOBERTA, AGULLA DE 1/2 CERCLE, PUNTA TRAUMÀTICA (TRIANGULAR), CALIBRE 1, LLARGÀRIA 48 MM, FIL DE 75 CM.
E30221050 | Sutures no absorbibles monofilars de polipropilè i derivats | SUTURA NO ABSORBIBLE SINTÈTICA DE POLIPROPILÈ MONOFILAR NO RECOBERTA, AGULLA DE 3/8 CERCLE, PUNTA ESPATULADA, CALIBRE 10/0, LLARGÀRIA 6,5 MM, FIL DE 23 CM.
E30221050 | Sutures no absorbibles monofilars de polipropilè i derivats | SUTURA NO ABSORBIBLE SINTÈTICA DE POLIPROPILÈ MONOFILAR NO RECOBERTA, AGULLA DE 1/2 CERCLE, PUNTA ALTA PENETRACIÓ (TAPERCUT/TROCAR), CALIBRE 0, LLARGÀRIA 37 MM, FIL DE 100 CM.
E30221050 | Sutures no absorbibles monofilars de polipropilè i derivats | SUTURA NO ABSORBIBLE SINTÈTICA DE POLIPROPILÈ MONOFILAR NO RECOBERTA, DOBLE AGULLA DE 3/8 CERCLE, PUNTA ATRAUMÀTICA (CILÍNDRICA/PLANA), CALIBRE 7/0, LLARGÀRIA 13 MM, FIL DE 60 CM.
E30220020 | Sut absr sint tren rec abs mitja 55 a 90d res útil inf a 40d | SUTURA ABSORBIBLE SINTÈTICA TRENADA RECOBERTA D'ABSORCIÓ MITJA DE 55 A 90 DIES, RESISTÈNCIA ÚTIL INFERIOR A 40 DIES, AGULLA DE 1/2 CERCLE, PUNTA ATRAUMÀTICA (CILÍNDRICA/PLANA), CALIBRE 2/0, LLARGÀRIA 26 MM, FIL DE 70 CM.
E30220020 | Sut absr sint tren rec abs mitja 55 a 90d res útil inf a 40d | SUTURA ABSORBIBLE SINTÈTICA TRENADA RECOBERTA D'ABSORCIÓ MITJA DE 55 A 90 DIES, RESISTÈNCIA ÚTIL INFERIOR A 40 DIES, AGULLA DE 1/2 CERCLE REFORÇADA, PUNTA ATRAUMÀTICA (CILÍNDRICA/PLANA), CALIBRE 2/0, LLARGÀRIA 26 MM, FIL DE 70 CM.
E30220020 | Sut absr sint tren rec abs mitja 55 a 90d res útil inf a 40d | SUTURA ABSORBIBLE SINTÈTICA TRENADA RECOBERTA D'ABSORCIÓ MITJA DE 55 A 90 DIES, RESISTÈNCIA ÚTIL INFERIOR A 40 DIES, AGULLA DE 1/2 CERCLE, PUNTA ATRAUMÀTICA (CILÍNDRICA/PLANA), CALIBRE 2/0, LLARGÀRIA 37 MM, FIL DE 70 CM.
E30220020 | Sut absr sint tren rec abs mitja 55 a 90d res útil inf a 40d | SUTURA ABSORBIBLE SINTÈTICA TRENADA RECOBERTA D'ABSORCIÓ MITJA DE 55 A 90 DIES, RESISTÈNCIA ÚTIL INFERIOR A 40 DIES, AGULLA DE 1/2 CERCLE REFORÇADA, PUNTA TRAUMÀTICA (TRIANGULAR), CALIBRE 2/0, LLARGÀRIA 37 MM, FIL DE 70 CM.
E30220020 | Sut absr sint tren rec abs mitja 55 a 90d res útil inf a 40d | SUTURA ABSORBIBLE SINTÈTICA TRENADA RECOBERTA D'ABSORCIÓ MITJA DE 55 A 90 DIES, RESISTÈNCIA ÚTIL INFERIOR A 40 DIES, AGULLA DE 1/2 CERCLE, PUNTA TRAUMÀTICA (TRIANGULAR), CALIBRE 0, LLARGÀRIA 48 MM, FIL DE 70 CM.
E30221050 | Sutures no absorbibles monofilars de polipropilè i derivats | SUTURA NO ABSORBIBLE SINTÈTICA DE POLIPROPILÈ MONOFILAR NO RECOBERTA, AGULLA DE 3/8 CERCLE, PUNTA TRAUMÀTICA (TRIANGULAR) DE PRECISIÓ, CALIBRE 6/0, LLARGÀRIA 11 MM, FIL DE 45 CM.
E30221050 | Sutures no absorbibles monofilars de polipropilè i derivats | SUTURA NO ABSORBIBLE SINTÈTICA DE POLIPROPILÈ MONOFILAR NO RECOBERTA, DOBLE AGULLA ANTIREFLECTANT DE 3/8 CERCLE, PUNTA ATRAUMÀTICA (CILÍNDRICA/PLANA), CALIBRE 6/0, LLARGÀRIA 10 MM, FIL DE 60 CM.
E30221050 | Sutures no absorbibles monofilars de polipropilè i derivats | SUTURA NO ABSORBIBLE SINTÈTICA DE POLIPROPILÈ MONOFILAR NO RECOBERTA, DOBLE AGULLA DE 3/8 CERCLE, PUNTA ATRAUMÀTICA (CILÍNDRICA/PLANA), CALIBRE 8/0, LLARGÀRIA 6 MM, FIL DE 45 CM.
E30221050 | Sutures no absorbibles monofilars de polipropilè i derivats | SUTURA NO ABSORBIBLE SINTÈTICA DE POLIPROPILÈ MONOFILAR NO RECOBERTA, DOBLE AGULLA DE 3/8 CERCLE, PUNTA ATRAUMÀTICA (CILÍNDRICA/PLANA), CALIBRE 5/0, LLARGÀRIA 13 MM, FIL DE 90 CM
E30220020 | Sut absr sint tren rec abs mitja 55 a 90d res útil inf a 40d | SUTURA ABSORBIBLE SINTÈTICA TRENADA RECOBERTA D'ABSORCIÓ MITJA DE 55 A 90 DIES, RESISTÈNCIA ÚTIL INFERIOR A 40 DIES, AGULLA DE 1/2 CERCLE, PUNTA ATRAUMÀTICA (CILÍNDRICA/PLANA), CALIBRE 0, LLARGÀRIA 26 MM, FIL DE 70 CM.
E30220020 | Sut absr sint tren rec abs mitja 55 a 90d res útil inf a 40d | SUTURA ABSORBIBLE SINTÈTICA TRENADA RECOBERTA D'ABSORCIÓ MITJA DE 55 A 90 DIES, RESISTÈNCIA ÚTIL INFERIOR A 40 DIES, AGULLA DE 1/2 CERCLE REFORÇADA, PUNTA ATRAUMÀTICA (CILÍNDRICA/PLANA), CALIBRE 0, LLARGÀRIA 37 MM, FIL DE 70 CM.
E30220020 | Sut absr sint tren rec abs mitja 55 a 90d res útil inf a 40d | SUTURA ABSORBIBLE SINTÈTICA TRENADA RECOBERTA D'ABSORCIÓ MITJA DE 55 A 90 DIES, RESISTÈNCIA ÚTIL INFERIOR A 40 DIES, AGULLA DE 1/2 CERCLE, PUNTA TRAUMÀTICA (TRIANGULAR), CALIBRE 1, LLARGÀRIA 37 MM, FIL DE 70 CM.
E30220020 | Sut absr sint tren rec abs mitja 55 a 90d res útil inf a 40d | SUTURA ABSORBIBLE SINTÈTICA TRENADA RECOBERTA D'ABSORCIÓ MITJA DE 55 A 90 DIES, RESISTÈNCIA ÚTIL INFERIOR A 40 DIES, AGULLA DE 1/2 CERCLE, PUNTA TRAUMÀTICA (TRIANGULAR), CALIBRE 1, LLARGÀRIA 48 MM, FIL DE 90 CM.
E30221050 | Sutures no absorbibles monofilars de polipropilè i derivats | SUTURA NO ABSORBIBLE SINTÈTICA DE POLIPROPILÈ MONOFILAR NO RECOBERTA, DOBLE AGULLA DE 3/8 CERCLE, PUNTA ALTA PENETRACIÓ (TAPERCUT/TROCAR), CALIBRE 5/0, LLARGÀRIA 13 MM, FIL DE 90 CM.
E30221050 | Sutures no absorbibles monofilars de polipropilè i derivats | SUTURA NO ABSORBIBLE SINTÈTICA DE POLIPROPILÈ MONOFILAR NO RECOBERTA, DOBLE AGULLA ANTIREFLECTANT DE 3/8 CERCLE, PUNTA ATRAUMÀTICA (CILÍNDRICA/PLANA), CALIBRE 5/0, LLARGÀRIA 13 MM, FIL DE 75 CM.
E30221050 | Sutures no absorbibles monofilars de polipropilè i derivats | SUTURA NO ABSORBIBLE SINTÈTICA DE POLIPROPILÈ MONOFILAR NO RECOBERTA, AGULLA DE 3/8 CERCLE, PUNTA TRAUMÀTICA (TRIANGULAR),CALIBRE 4/0, LLARGÀRIA 16 MM, FIL DE 45 CM.
E30221050 | Sutures no absorbibles monofilars de polipropilè i derivats | SUTURA NO ABSORBIBLE SINTÈTICA DE POLIPROPILÈ MONOFILAR NO RECOBERTA, DOBLE AGULLA DE 1/2 CERCLE, PUNTA ATRAUMÀTICA (CILÍNDRICA/PLANA), CALIBRE 4/0, LLARGÀRIA 17 MM, FIL DE 90 CM.
E30221050 | Sutures no absorbibles monofilars de polipropilè i derivats | SUTURA NO ABSORBIBLE SINTÈTICA DE POLIPROPILÈ MONOFILAR NO RECOBERTA, AGULLA DE 3/8 CERCLE, PUNTA TRAUMÀTICA (TRIANGULAR), CALIBRE 4/0, LLARGÀRIA 19 MM, FIL DE 45 CM.
E30221050 | Sutures no absorbibles monofilars de polipropilè i derivats | SUTURA NO ABSORBIBLE SINTÈTICA DE POLIPROPILÈ MONOFILAR NO RECOBERTA, AGULLA DE 3/8 CERCLE, PUNTA TRAUMÀTICA (TRIANGULAR), CALIBRE 3/0, LLARGÀRIA 24 MM, FIL DE 45 CM.
E30221050 | Sutures no absorbibles monofilars de polipropilè i derivats | SUTURA NO ABSORBIBLE SINTÈTICA DE POLIPROPILÈ MONOFILAR NO RECOBERTA, DOBLE AGULLA DE 1/2 CERCLE, PUNTA ATRAUMÀTICA (CILÍNDRICA/PLANA), CALIBRE 3/0, LLARGÀRIA 17 MM, FIL DE 90 CM.
E30221050 | Sutures no absorbibles monofilars de polipropilè i derivats | SUTURA NO ABSORBIBLE SINTÈTICA DE POLIPROPILÈ MONOFILAR NO RECOBERTA, DOBLE AGULLA ANTIREFLECTANT DE 1/2 CERCLE, PUNTA ATRAUMÀTICA (CILÍNDRICA/PLANA), CALIBRE 3/0, LLARGÀRIA 26 MM, FIL DE 90 CM.
E30221020 | Sutures no absorbibles trenades naturals de seda | SUTURA NO ABSORBIBLE NATURAL DE SEDA TRENADA RECOBERTA, SENSE AGULLA, CALIBRE 3/0, 10 FILS DE 75 CM.
E30221020 | Sutures no absorbibles trenades naturals de seda | SUTURA NO ABSORBIBLE NATURAL DE SEDA TRENADA RECOBERTA, SENSE AGULLA, CALIBRE 3/0, 10 FILS DE 45 CM.
E30221020 | Sutures no absorbibles trenades naturals de seda | SUTURA NO ABSORBIBLE NATURAL DE SEDA TRENADA RECOBERTA, SENSE AGULLA, CALIBRE 2/0, 10 FILS DE 75 CM.
E30221020 | Sutures no absorbibles trenades naturals de seda | SUTURA NO ABSORBIBLE NATURAL DE SEDA TRENADA RECOBERTA, SENSE AGULLA, CALIBRE 2/0, 10 FILS DE 45 CM.
E30221020 | Sutures no absorbibles trenades naturals de seda | SUTURA NO ABSORBIBLE NATURAL DE SEDA TRENADA RECOBERTA, SENSE AGULLA, CALIBRE 0, 5 FILS DE 75 CM.
E30220020 | Sut absr sint tren rec abs mitja 55 a 90d res útil inf a 40d | SUTURA ABSORBIBLE SINTÈTICA TRENADA RECOBERTA D'ABSORCIÓ MITJA DE 55 A 90 DIES, RESISTÈNCIA ÚTIL INFERIOR A 40 DIES, AGULLA EN HAM, PUNTA ALTA PENETRACIÓ (TAPERCUT/TROCAR), CALIBRE 1, LLARGÀRIA 30 MM, FIL DE 70 CM.
E30220020 | Sut absr sint tren rec abs mitja 55 a 90d res útil inf a 40d | SUTURA ABSORBIBLE SINTÈTICA TRENADA RECOBERTA D'ABSORCIÓ MITJA DE 55 A 90 DIES, RESISTÈNCIA ÚTIL INFERIOR A 40 DIES, AGULLA DE 1/2 CERCLE REFORÇADA, PUNTA ATRAUMÀTICA (CILÍNDRICA/PLANA), CALIBRE 1, LLARGÀRIA 26 MM, FIL DE 70 CM.
E30220020 | Sut absr sint tren rec abs mitja 55 a 90d res útil inf a 40d | SUTURA ABSORBIBLE SINTÈTICA TRENADA RECOBERTA D'ABSORCIÓ MITJA DE 55 A 90 DIES, RESISTÈNCIA ÚTIL INFERIOR A 40 DIES, AGULLA DE 1/2 CERCLE REFORÇADA, PUNTA ATRAUMÀTICA (CILÍNDRICA/PLANA), CALIBRE 1, LLARGÀRIA 37 MM, FIL DE 70 CM.
E30220020 | Sut absr sint tren rec abs mitja 55 a 90d res útil inf a 40d | SUTURA ABSORBIBLE SINTÈTICA TRENADA RECOBERTA D'ABSORCIÓ MITJA DE 55 A 90 DIES, RESISTÈNCIA ÚTIL INFERIOR A 40 DIES, AGULLA DE 3/8 CERCLE, PUNTA TRAUMÀTICA (TRIANGULAR), CALIBRE 2/0, LLARGÀRIA 24 MM, FIL DE 70 CM.
E30220020 | Sut absr sint tren rec abs mitja 55 a 90d res útil inf a 40d | SUTURA ABSORBIBLE SINTÈTICA TRENADA RECOBERTA D'ABSORCIÓ MITJA DE 55 A 90 DIES, RESISTÈNCIA ÚTIL INFERIOR A 40 DIES, AGULLA DE 1/2 CERCLE REFORÇADA, PUNTA TRAUMÀTICA (TRIANGULAR), CALIBRE 2, LLARGÀRIA 40 MM, FIL DE 70 CM.
E30221050 | Sutures no absorbibles monofilars de polipropilè i derivats | SUTURA NO ABSORBIBLE SINTÈTICA DE POLIPROPILÈ MONOFILAR NO RECOBERTA, DOBLE AGULLA DE 1/2 CERCLE, PUNTA ALTA PENETRACIÓ (TAPERCUT/TROCAR), CALIBRE 3/0, LLARGÀRIA 17 MM, FIL DE 75 CM.
E30221050 | Sutures no absorbibles monofilars de polipropilè i derivats | SUTURA NO ABSORBIBLE SINTÈTICA DE POLIPROPILÈ MONOFILAR NO RECOBERTA, AGULLA DE 1/2 CERCLE, PUNTA ATRAUMÀTICA (CILÍNDRICA/PLANA), CALIBRE 2/0, LLARGÀRIA 30 MM, FIL DE 75 CM.
E30221050 | Sutures no absorbibles monofilars de polipropilè i derivats | SUTURA NO ABSORBIBLE SINTÈTICA DE POLIPROPILÈ MONOFILAR NO RECOBERTA, DOBLE AGULLA DE 1/2 CERCLE, PUNTA ALTA PENETRACIÓ (TAPERCUT/TROCAR), CALIBRE 2/0, LLARGÀRIA 26 MM, FIL DE 90 CM.
E30221050 | Sutures no absorbibles monofilars de polipropilè i derivats | SUTURA NO ABSORBIBLE SINTÈTICA DE POLIPROPILÈ MONOFILAR NO RECOBERTA, AGULLA RECTA, PUNTA TRAUMÀTICA (TRIANGULAR), CALIBRE 2/0, LLARGÀRIA 60 MM, FIL DE 75 CM.
E30221050 | Sutures no absorbibles monofilars de polipropilè i derivats | SUTURA NO ABSORBIBLE SINTÈTICA DE POLIPROPILÈ MONOFILAR NO RECOBERTA, AGULLA DE 3/8 CERCLE, PUNTA TRAUMÀTICA (TRIANGULAR), CALIBRE 1, LLARGÀRIA 90 MM, FIL DE 75 CM.
E30221020 | Sutures no absorbibles trenades naturals de seda | SUTURA NO ABSORBIBLE NATURAL DE SEDA TRENADA RECOBERTA, SENSE AGULLA, CALIBRE 1, 5 FILS DE 75 CM.
E30221020 | Sutures no absorbibles trenades naturals de seda | SUTURA NO ABSORBIBLE NATURAL DE SEDA TRENADA RECOBERTA, SENSE AGULLA, CALIBRE 1, 1 FIL DE 150 CM.
E30221020 | Sutures no absorbibles trenades naturals de seda | SUTURA NO ABSORBIBLE NATURAL DE SEDA TRENADA RECOBERTA, SENSE AGULLA, CALIBRE 2, 1 FIL DE 150 CM.
E30221020 | Sutures no absorbibles trenades naturals de seda | SUTURA NO ABSORBIBLE NATURAL DE SEDA TRENADA RECOBERTA, SENSE AGULLA, CALIBRE 3, 1 FIL DE 150 CM.
E30221020 | Sutures no absorbibles trenades naturals de seda | SUTURA NO ABSORBIBLE NATURAL DE SEDA TRENADA RECOBERTA, SENSE AGULLA, CALIBRE 3-4, RODET DE 10 M.
E30221020 | Sutures no absorbibles trenades naturals de seda | SUTURA NO ABSORBIBLE NATURAL DE SEDA TRENADA RECOBERTA, SENSE AGULLA, CALIBRE 4, 1 FIL DE 150 CM.
E30220020 | Sut absr sint tren rec abs mitja 55 a 90d res útil inf a 40d | SUTURA ABSORBIBLE SINTÈTICA TRENADA RECOBERTA D'ABSORCIÓ MITJA DE 55 A 90 DIES, RESISTÈNCIA ÚTIL INFERIOR A 40 DIES, AGULLA DE 1/2 CERCLE, PUNTA TRAUMÀTICA (TRIANGULAR), CALIBRE 2, LLARGÀRIA 48 MM, FIL DE 90 CM.
E30220020 | Sut absr sint tren rec abs mitja 55 a 90d res útil inf a 40d | SUTURA ABSORBIBLE SINTÈTICA TRENADA RECOBERTA D'ABSORCIÓ MITJA DE 55 A 90 DIES, RESISTÈNCIA ÚTIL INFERIOR A 40 DIES, AGULLA DE 1/2 CERCLE, PUNTA ATRAUMÀTICA (CILÍNDRICA/PLANA), CALIBRE 2, LLARGÀRIA 48 MM, FIL DE 90 CM.
E30220020 | Sut absr sint tren rec abs mitja 55 a 90d res útil inf a 40d | SUTURA ABSORBIBLE SINTÈTICA TRENADA RECOBERTA D'ABSORCIÓ MITJA DE 55 A 90 DIES, RESISTÈNCIA ÚTIL INFERIOR A 40 DIES, DOBLE AGULLA DE 3/8 CERCLE, PUNTA ESPATULADA, CALIBRE 7/0, LLARGÀRIA 6,5 MM, FIL DE 45 CM.
E30220050 | Sut absor sint mnf n/rc abs llarga 180-210d res útil sup 30d | SUTURA ABSORBIBLE SINTÈTICA MONOFILAR NO RECOBERTA D'ABSORCIÓ LLARGA DE 180-210 DIES, RESISTÈNCIA ÚTIL SUPERIOR A 30 DIES, DOBLE AGULLA DE 3/8 CERCLE, PUNTA ATRAUMÀTICA (CILÍNDRICA/PLANA), CALIBRE 6/0, LLARGÀRIA 11 MM, FIL DE 45 CM.VIOLETA.
E30220110 | Sut absor sint t antsp abs llarg 180-210d res útil sup a 90d | SUTURA ABSORBIBLE SINTÈTICA MONOFILAR RECOBERTA D'ANTISÈPTIC, D'ABSORCIÓ LLARGA DE 180-210 DIES, RESISTÈNCIA ÚTIL SUPERIOR A 90 DIES, AGULLA DE 1/2 CERCLE, PUNTA ATRAUMÀTICA (CILÍNDRICA/PLANA), CALIBRE 5/0, LLARGÀRIA 13 MM, FIL DE 45CM.
E30220050 | Sut absor sint mnf n/rc abs llarga 180-210d res útil sup 30d | SUTURA ABSORBIBLE SINTÈTICA MONOFILAR NO RECOBERTA D'ABSORCIÓ LLARGA DE 180-210 DIES, RESISTÈNCIA ÚTIL SUPERIOR A 30 DIES, DOBLE AGULLA DE 1/2 CERCLE, PUNTA ATRAUMÀTICA (CILÍNDRICA/PLANA), CALIBRE 5/0, LLARGÀRIA 13 MM, FIL DE 70 CM. VIOLETA.
E30221050 | Sutures no absorbibles monofilars de polipropilè i derivats | SUTURA NO ABSORBIBLE SINTÈTICA DE POLIPROPILÈ MONOFILAR NO RECOBERTA, DOBLE AGULLA DE 1/2 CERCLE, PUNTA ATRAUMÀTICA (CILÍNDRICA/PLANA), CALIBRE 2/0, LLARGÀRIA 18 MM, FIL DE 90 CM.
E30221050 | Sutures no absorbibles monofilars de polipropilè i derivats | SUTURA NO ABSORBIBLE SINTÈTICA DE POLIPROPILÈ MONOFILAR NO RECOBERTA, DOBLE AGULLA DE 1/2 CERCLE, PUNTA ATRAUMÀTICA (CILÍNDRICA/PLANA), CALIBRE 2/0, LLARGÀRIA 37 MM, FIL DE 90 CM.
E30221050 | Sutures no absorbibles monofilars de polipropilè i derivats | SUTURA NO ABSORBIBLE SINTÈTICA DE POLIPROPILÈ MONOFILAR NO RECOBERTA, AGULLA DE 1/2 CERCLE, PUNTA ATRAUMÀTICA (CILÍNDRICA/PLANA), CALIBRE 1, LLARGÀRIA 40 MM, FIL DE 100 CM.
E30221060 | Sutures no absorbibles monofilars PTFE (politetrafluoretilè) | SUTURA NO ABSORBIBLE SINTÈTICA DE PTFE MONOFILAR NO RECOBERTA, DOBLE AGULLA DE 3/8 CERCLE, PUNTA TRAUMÀTICA (TRIANGULAR), CALIBRE 6/0, LLARGÀRIA 13 MM, FIL DE 76 CM.
E30221060 | Sutures no absorbibles monofilars PTFE (politetrafluoretilè) | SUTURA NO ABSORBIBLE SINTÈTICA DE PTFE MONOFILAR NO RECOBERTA, DOBLE AGULLA DE 3/8 CERCLE, PUNTA TRAUMÀTICA (TRIANGULAR), CALIBRE 6/0, LLARGÀRIA 9 MM, FIL DE 75 CM.(B*)BAIXA_ESTUDI GERÈNCIA
E30221060 | Sutures no absorbibles monofilars PTFE (politetrafluoretilè) | SUTURA NO ABSORBIBLE SINTÈTICA DE PTFE MONOFILAR NO RECOBERTA, DOBLE AGULLA DE 3/8 CERCLE, PUNTA TRAUMÀTICA (TRIANGULAR), CALIBRE 5/0, LLARGÀRIA 13 MM, FIL DE 76 CM.
E30221060 | Sutures no absorbibles monofilars PTFE (politetrafluoretilè) | SUTURA NO ABSORBIBLE SINTÈTICA DE PTFE MONOFILAR NO RECOBERTA, DOBLE AGULLA DE 1/2 CERCLE, PUNTA ALTA PENETRACIÓ (TAPERCUT/TROCAR), CALIBRE 3/0, LLARGÀRIA 18 MM, FIL DE 91 CM.
E30221020 | Sutures no absorbibles trenades naturals de seda | SUTURA NO ABSORBIBLE NATURAL DE SEDA TRENADA RECOBERTA, DOBLE AGULLA DE 3/8 CERCLE, PUNTA TRAUMÀTICA (TRIANGULAR) DE PRECISIÓ, CALIBRE 7/0, LLARGÀRIA 8 MM, FIL DE 45 CM.
E30221020 | Sutures no absorbibles trenades naturals de seda | SUTURA NO ABSORBIBLE NATURAL DE SEDA TRENADA RECOBERTA, DOBLE AGULLA DE 3/8 CERCLE, PUNTA ESPATULADA, CALIBRE 7/0, LLARGÀRIA 6,5MM, FIL DE 45 CM.
E30221020 | Sutures no absorbibles trenades naturals de seda | SUTURA NO ABSORBIBLE NATURAL DE SEDA TRENADA RECOBERTA, AGULLA DE 3/8 CERCLE, PUNTA ATRAUMÀTICA (CILÍNDRICA/PLANA), CALIBRE 6/0, LLARGÀRIA 8 MM, FIL DE 45 CM.
E30221020 | Sutures no absorbibles trenades naturals de seda | SUTURA NO ABSORBIBLE NATURAL DE SEDA TRENADA RECOBERTA, DOBLE AGULLA DE 3/8 CERCLE, PUNTA TRAUMÀTICA (TRIANGULAR) DE PRECISIÓ, CALIBRE 6/0, LLARGÀRIA 11 MM, FIL DE 45 CM.
E30221020 | Sutures no absorbibles trenades naturals de seda | SUTURA NO ABSORBIBLE NATURAL DE SEDA TRENADA RECOBERTA, AGULLA DE 1/2 CERCLE, PUNTA TRAUMÀTICA (TRIANGULAR), CALIBRE 6/0, LLARGÀRIA 20 MM, FIL DE 75 CM.
E30221020 | Sutures no absorbibles trenades naturals de seda | SUTURA NO ABSORBIBLE NATURAL DE SEDA TRENADA RECOBERTA, DOBLE AGULLA DE 1/4 CERCLE, PUNTA ESPATULADA, CALIBRE 6/0, LLARGÀRIA 8 MM, FIL DE 45 CM.
E30221020 | Sutures no absorbibles trenades naturals de seda | SUTURA NO ABSORBIBLE NATURAL DE SEDA TRENADA RECOBERTA, SENSE AGULLA, CALIBRE 4/0, 10 FILS DE 45 CM.
E30220050 | Sut absor sint mnf n/rc abs llarga 180-210d res útil sup 30d | SUTURA ABSORBIBLE SINTÈTICA MONOFILAR NO RECOBERTA D'ABSORCIÓ LLARGA DE 180-210 DIES, RESISTÈNCIA ÚTIL SUPERIOR A 30 DIES, AGULLA DE 1/2 CERCLE, PUNTA ATRAUMÀTICA (CILÍNDRICA/PLANA), CALIBRE 5/0, LLARGÀRIA 13 MM, FIL DE 45 CM. VIOLETA.
E30220050 | Sut absor sint mnf n/rc abs llarga 180-210d res útil sup 30d | SUTURA ABSORBIBLE SINTÈTICA MONOFILAR NO RECOBERTA D'ABSORCIÓ LLARGA DE 180-210 DIES, RESISTÈNCIA ÚTIL SUPERIOR A 30 DIES, AGULLA DE 1/2 CERCLE, PUNTA ATRAUMÀTICA (CILÍNDRICA/PLANA), CALIBRE 4/0, LLARGÀRIA 20 MM, FIL DE 75 CM. VIOLETA.
E30220050 | Sut absor sint mnf n/rc abs llarga 180-210d res útil sup 30d | SUTURA ABSORBIBLE SINTÈTICA MONOFILAR NO RECOBERTA D'ABSORCIÓ LLARGA DE 180-210 DIES, RESISTÈNCIA ÚTIL SUPERIOR A 30 DIES, AGULLA DE 1/2 CERCLE, PUNTA ATRAUMÀTICA (CILÍNDRICA/PLANA), CALIBRE 3/0, LLARGÀRIA 20 MM, FIL DE 75 CM. VIOLETA.
E30220050 | Sut absor sint mnf n/rc abs llarga 180-210d res útil sup 30d | SUTURA ABSORBIBLE SINTÈTICA MONOFILAR NO RECOBERTA D'ABSORCIÓ LLARGA DE 180-210 DIES, RESISTÈNCIA ÚTIL SUPERIOR A 30 DIES, AGULLA DE 1/2 CERCLE, PUNTA ATRAUMÀTICA (CILÍNDRICA/PLANA), CALIBRE 3/0, LLARGÀRIA 26 MM, FIL DE 90 CM.
E30220050 | Sut absor sint mnf n/rc abs llarga 180-210d res útil sup 30d | SUTURA ABSORBIBLE SINTÈTICA MONOFILAR NO RECOBERTA D'ABSORCIÓ LLARGA DE 180-210 DIES, RESISTÈNCIA ÚTIL SUPERIOR A 30 DIES, AGULLA DE 1/2 CERCLE, PUNTA ATRAUMÀTICA (CILÍNDRICA/PLANA), CALIBRE 2/0, LLARGÀRIA 26 MM, FIL DE 70 CM.
E30220050 | Sut absor sint mnf n/rc abs llarga 180-210d res útil sup 30d | SUTURA ABSORBIBLE SINTÈTICA MONOFILAR NO RECOBERTA D'ABSORCIÓ LLARGA180-210 DIES, RESISTÈNCIA ÚTIL SUPERIOR A 28 DIES, AGULLA3/8 CERCLE, PUNTA TRAUMÀTICA (TRIANGULARPRECISIÓ), CALIBRE 5/0, LLARGÀRIA 13 MM, FIL45 CM(B*)BAIXA_ESTUDI GERÈNCIA
E30221060 | Sutures no absorbibles monofilars PTFE (politetrafluoretilè) | SUTURA NO ABSORBIBLE SINTÈTICA DE PTFE MONOFILAR NO RECOBERTA, DOBLE AGULLA DE 1/2 CERCLE, PUNTA TRAUMÀTICA (TRIANGULAR), CALIBRE 4/0, LLARGÀRIA 17 MM, FIL DE 91 CM.
E30221060 | Sutures no absorbibles monofilars PTFE (politetrafluoretilè) | SUTURA NO ABSORBIBLE SINTÈTICA DE PTFE MONOFILAR NO RECOBERTA, DOBLE AGULLA DE 3/8 CERCLE, PUNTA TRAUMÀTICA (TRIANGULAR), CALIBRE 5/0, LLARGÀRIA 17 MM, FIL DE 90 CM.(B*)BAIXA_ESTUDI GERÈNCIA
E30220010 | Sut absr sint tren rec abs curt inf a 60d res útil inf a 14d | SUTURA ABSORBIBLE SINTÈTICA TRENADA RECOBERTA D'ABSORCIÓ CURTA INFERIOR A 60 DIES, RESISTÈNCIA ÚTIL INFERIOR A 14 DIES, AGULLA DE 1/2 CERCLE, PUNTA ATRAUMÀTICA (CILÍNDRICA/PLANA), CALIBRE 5/0, LLARGÀRIA 18 MM, FIL DE 70-75 CM(B*)BAIXA_ESTUDI GERÈNCIA
E30223010 | Sutures metàl.liques d'acer inoxidable | SUTURA METÀL·LICA D'ACER INOXIDABLE, MONOFILAR, SENSE AGULLA, CALIBRE 1, RODET DE 10 M, ESTÈRIL.
E30221050 | Sutures no absorbibles monofilars de polipropilè i derivats | SUTURA NO ABSORBIBLE SINTÈTICA DE POLIPROPILÈ MONOFILAR NO RECOBERTA, AGULLA DE 3/8 CERCLE, PUNTA TRAUMÀTICA (TRIANGULAR), CALIBRE 3/0, LLARGÀRIA 16 MM, FIL DE 75 CM.
E30220020 | Sut absr sint tren rec abs mitja 55 a 90d res útil inf a 40d | SUTURA ABSORBIBLE SINTÈTICA TRENADA RECOBERTA D'ABSORCIÓ MITJA DE 55 A 90 DIES, RESISTÈNCIA ÚTIL INFERIOR A 40 DIES, AGULLA DE 1/2 CERCLE, PUNTA ATRAUMÀTICA (CILÍNDRICA/PLANA), CALIBRE 1, LLARGÀRIA 48 MM, FIL DE 70 CM.
E30221050 | Sutures no absorbibles monofilars de polipropilè i derivats | SUTURA NO ABSORBIBLE SINTÈTICA DE POLIPROPILÈ MONOFILAR NO RECOBERTA, AGULLA RECTA, PUNTA TRAUMÀTICA (TRIANGULAR), CALIBRE 3/0, LLARGÀRIA 60 MM, FIL DE 70 CM.
E30221045 | Sutures no absorbibles monofilars sintètiques de poliamida | SUTURA NO ABSORBIBLE SINTÈTICA DE POLIAMIDA MONOFILAR NO RECOBERTA, AGULLA RECTA, PUNTA TRAUMÀTICA (TRIANGULAR), CALIBRE 3/0, LLARGÀRIA 60 MM, FIL DE 90 CM.
E30220050 | Sut absor sint mnf n/rc abs llarga 180-210d res útil sup 30d | SUTURA ABSORBIBLE SINTÈTICA MONOFILAR NO RECOBERTA D'ABSORCIÓ LLARGA DE 180-210 DIES, RESISTÈNCIA ÚTIL SUPERIOR A 30 DIES, AGULLA DE 1/2 CERCLE, PUNTA ATRAUMÀTICA (CILÍNDRICA/PLANA), CALIBRE 4/0, LLARGÀRIA 17 MM, FIL DE 75 CM.
E30221030 | Sutures no absorbibles trenades sintètiques de polièster | SUTURA NO ABSORBIBLE SINTÈTICA DE POLIÈSTER TRENADA RECOBERTA, DOBLE AGULLA DE 1/2 CERCLE, PUNTA ATRAUMÀTICA (CILÍNDRICA/PLANA), CALIBRE 2/0, LLARGÀRIA 25 MM, 10 FILS DE 75 CM (5 BLAUS I 5 BLANCS), AMB PLEDGETS DE 3X7 MM.
E30221030 | Sutures no absorbibles trenades sintètiques de polièster | SUTURA NO ABSORBIBLE SINTÈTICA DE POLIÈSTER TRENADA RECOBERTA, SENSE AGULLA, CALIBRE 4/0, 10 FILS DE 45 CM.
E30221050 | Sutures no absorbibles monofilars de polipropilè i derivats | SUTURA NO ABSORBIBLE SINTÈTICA DE POLIPROPILÈ MONOFILAR NO RECOBERTA, DOBLE AGULLA DE 1/2 CERCLE, PUNTA ALTA PENETRACIÓ (TAPERCUT/TROCAR), CALIBRE 4/0, LLARGÀRIA 26 MM, FIL DE 90 CM.
E30010150 | Agulles de sutura cutània-muscular | AGULLA PER A SUTURA CUTÀNIA I MUSCULAR D'ACER AL CARBONI, CORBA DE 1/2 CERCLE, TRIANGULAR-TRIANGULAR, ULL RESSORT G1. NO ESTÈRIL.
E30221050 | Sutures no absorbibles monofilars de polipropilè i derivats | SUTURA NO ABSORBIBLE SINTÈTICA DE POLIPROPILÈ MONOFILAR NO RECOBERTA, DOBLE AGULLA DE 1/2 CERCLE, PUNTA ATRAUMÀTICA (CILÍNDRICA/PLANA), CALIBRE 3/0, LLARGÀRIA 37 MM, FIL DE 90 CM.
E30010150 | Agulles de sutura cutània-muscular | AGULLA PER A SUTURA CUTÀNIA I MUSCULAR D'ACER AL CARBONI, CORBA DE 1/2 CERCLE, TRIANGULAR-TRIANGULAR, ULL RESSORT G2.(B*)BAIXA_ESTUDI GERÈNCIA
E30010150 | Agulles de sutura cutània-muscular | AGULLA PER A SUTURA CUTÀNIA I MUSCULAR D'ACER AL CARBONI, CORBA DE 1/2 CERCLE, TRIANGULAR-TRIANGULAR, ULL RESSORT G4.(B*)BAIXA_ESTUDI GERÈNCIA
E30010150 | Agulles de sutura cutània-muscular | AGULLA PER A SUTURA CUTÀNIA I MUSCULAR D'ACER AL CARBONI, CORBA DE 1/2 CERCLE Ø1,10MMX32MM DE LLARGÀRIA, TRIANGULAR-TRIANGULAR, ULL RESSORT. NO ESTÈRIL.
E30010150 | Agulles de sutura cutània-muscular | AGULLA PER A SUTURA CUTÀNIA I MUSCULAR D'ACER AL CARBONI, CORBA DE 1/2 CERCLE, TRIANGULAR-TRIANGULAR, ULL RESSORT G13.(B*)BAIXA_ESTUDI GERÈNCIA
E30010150 | Agulles de sutura cutània-muscular | AGULLA PER A SUTURA CUTÀNIA I MUSCULAR D'ACER AL CARBONI, CORBA DE 1/2 CERCLE, TRIANGULAR-TRIANGULAR, ULL RESSORT G16.(B*)BAIXA_ESTUDI GERÈNCIA
E30010150 | Agulles de sutura cutània-muscular | AGULLA PER A SUTURA CUTÀNIA I MUSCULAR D'ACER AL CARBONI, RECTA, PUNTA TRIANGULAR, ULL RESSORT KEITH 1. NO ESTÈRIL.
E30220040 | Sut absor sint mnf n/rc abs mitja 90-120d res útil inf a 30d | SUTURA ABSORBIBLE SINTÈTICA MONOFILAR NO RECOBERTA D'ABSORCIÓ MITJA DE 60-120 DIES, RESISTÈNCIA ÚTIL INFERIOR A 30 DIES, AGULLA DE 1/2 CERCLE, PUNTA ATRAUMÀTICA (CILÍNDRICA/PLANA), CALIBRE 3/0, LLARGÀRIA 26 MM, FIL DE 70 CM.
E30220040 | Sut absor sint mnf n/rc abs mitja 90-120d res útil inf a 30d | SUTURA ABSORBIBLE SINTÈTICA MONOFILAR NO RECOBERTA D'ABSORCIÓ MITJA DE 60-120 DIES, RESISTÈNCIA ÚTIL INFERIOR A 30 DIES, AGULLA ANTIREFLECTANT DE 1/2 CERCLE, PUNTA ATRAUMÀTICA (CILÍNDRICA/PLANA), CALIBRE 4/0, LLARGÀRIA 17 MM, FIL DE 70 CM.
E30010150 | Agulles de sutura cutània-muscular | AGULLA PER A SUTURA CUTÀNIA I MUSCULAR D'ACER AL CARBONI, RECTA, PUNTA TRIANGULAR, ULL RESSORT KEITH 2. NO ESTÈRIL.
E30010150 | Agulles de sutura cutània-muscular | AGULLA PER A SUTURA CUTÀNIA I MUSCULAR D'ACER AL CARBONI, RECTA, PUNTA TRIANGULAR-TRIANGULAR, ULL RESSORT KEITH 4.(B*)BAIXA_ESTUDI GERÈNCIA
E30010160 | Agulles de sutura intestinal | AGULLA PER A SUTURA INTESTINAL D'ACER AL CARBONI, CORBA DE 1/2 CERCLE, CILÍNDRICA-CILÍNDRICA, ULL RESSORT PB0.(B*)BAIXA_ESTUDI GERÈNCIA
E30010160 | Agulles de sutura intestinal | AGULLA PER A SUTURA INTESTINAL D'ACER AL CARBONI, CORBA DE 1/2 CERCLE, CILÍNDRICA-CILÍNDRICA, ULL RESSORT PB1, DIÀMETRE DE LA CORBA 31MM, NO ESTÈRIL
E30010160 | Agulles de sutura intestinal | AGULLA PER A SUTURA INTESTINAL D'ACER AL CARBONI, CORBA DE 1/2 CERCLE, CILÍNDRICA-CILÍNDRICA, ULL RESSORT PB2, DIÀMETRE DE LA CORBA 27MM, NO ESTÈRIL
E30010160 | Agulles de sutura intestinal | AGULLA PER A SUTURA INTESTINAL D'ACER AL CARBONI, CORBA DE 1/2 CERCLE, CILÍNDRICA-CILÍNDRICA, ULL RESSORT PB3.(B*)BAIXA_ESTUDI GERÈNCIA
E30010160 | Agulles de sutura intestinal | AGULLA PER A SUTURA INTESTINAL D'ACER AL CARBONI, CORBA DE 1/2 CERCLE, CILÍNDRICA-CILÍNDRICA, ULL RESSORT PB4.
E30010160 | Agulles de sutura intestinal | AGULLA PER A SUTURA INTESTINAL D'ACER AL CARBONI, CORBA DE 1/2 CERCLE, CILÍNDRICA-CILÍNDRICA, ULL RESSORT PB6.(B*)BAIXA_ESTUDI GERÈNCIA
E30010160 | Agulles de sutura intestinal | AGULLA PER A SUTURA INTESTINAL D'ACER AL CARBONI, CORBA DE 1/2 CERCLE, CILÍNDRICA-CILÍNDRICA, ULL RESSORT PB8.(B*)BAIXA_ESTUDI GERÈNCIA
E30220090 | Sut absor sint t antsp abs curta 55-90d res útil inf a 40d | SUTURA ABSORBIBLE SINTÈTICA TRENADA RECOBERTA D'ANTISÈPTIC, D'ABSORCIÓ MITJA DE 55 A 90 DIES, RESISTÈNCIA ÚTIL DE 30 A 40 DIES, AGULLA DE 1/2 CERCLE, PUNTA TRAUMÀTICA (TRIANGULAR), CALIBRE 1, LLARGÀRIA 40 MM, FIL DE 70 CM.
E30220090 | Sut absor sint t antsp abs curta 55-90d res útil inf a 40d | SUTURA ABSORBIBLE SINTÈTICA TRENADA RECOBERTA D'ANTISÈPTIC, D'ABSORCIÓ MITJA DE 55 A 90 DIES, RESISTÈNCIA ÚTIL INFERIOR A 40 DIES, AGULLA DE 1/2 CERCLE, PUNTA TRAUMÀTICA (TRIANGULAR), CALIBRE 1, LLARGÀRIA 48 MM, FIL DE 90 CM.
E30220090 | Sut absor sint t antsp abs curta 55-90d res útil inf a 40d | SUTURA ABSORBIBLE SINTÈTICA TRENADA RECOBERTA D'ANTISÈPTIC, D'ABSORCIÓ MITJA DE 55 A 90 DIES, RESISTÈNCIA ÚTIL DE 30 A 40 DIES, AGULLA DE 1/2 CERCLE, PUNTA TRAUMÀTICA (TRIANGULAR), CALIBRE 2, LLARGÀRIA 40 MM, FIL DE 70 CM.
E30220090 | Sut absor sint t antsp abs curta 55-90d res útil inf a 40d | SUTURA ABSORBIBLE SINTÈTICA TRENADA RECOBERTA D'ANTISÈPTIC D'ABSORCIÓ MITJA DE 55 A 90 DIES, RESISTÈNCIA ÚTIL INFERIOR A 40 DIES, AGULLA RECTA, PUNTA TRIANGULAR, CALIBRE 2/0, LLARGÀRIA 60 MM, FIL DE 70 CM(B*)BAIXA_ESTUDI GERÈNCIA
E30221050 | Sutures no absorbibles monofilars de polipropilè i derivats | SUTURA NO ABSORBIBLE SINTÈTICA DE POLIPROPILÈ MONOFILAR NO RECOBERTA, DOBLE AGULLA RECTA I DE 1/2 CERCLE, PUNTES ATRAUMÀTICA (CILÍNDRICA/PLANA) I ESPATULADA RESPECTIVAMENT, CALIBRE 10/0, LLARGÀRIA 16,15MM I 4,22MM, FIL 30 CM.
E30221050 | Sutures no absorbibles monofilars de polipropilè i derivats | SUTURA NO ABSORBIBLE SINTÈTICA DE POLIPROPILÈ MONOFILAR NO RECOBERTA, AGULLA RECTA, PUNTA TRAUMÀTICA (TRIANGULAR), CALIBRE 2/0, LLARGÀRIA 75 MM, FIL DE 100 CM.
E30221020 | Sutures no absorbibles trenades naturals de seda | CORDONET UMBILICAL - SUTURA NO ABSORBIBLE NATURAL DE SEDA BLANCA TRENADA RECOBERTA, SENSE AGULLA, CALIBRE 6, 1 FIL DE 50 CM, COLOR BLANC
E30221020 | Sutures no absorbibles trenades naturals de seda | SUTURA NO ABSORBIBLE NATURAL DE SEDA TRENADA RECOBERTA, SENSE AGULLA, CALIBRE 2, 5 FILS DE 45 CM.
E30221030 | Sutures no absorbibles trenades sintètiques de polièster | SUTURA NO ABSORBIBLE SINTÈTICA DE POLIÈSTER TRENADA RECOBERTA, DOBLE AGULLA DE 1/2 CERCLE, PUNTA D’ALTA PENETRACIÓ (TAPERCURT/TROCAR), CALIBRE 2/0, LLARGÀRIA 26 MM, 8 FILS DE DOS COLORS DE 75 CM, AMB PLEDGETS DURS DE 6 X 3 MM.
E30223010 | Sutures metàl.liques d'acer inoxidable | SUTURA METÀL·LICA D'ACER INOXIDABLE, MONOFILAR, AMB AGULLA DE 1/2 CERCLE, PUNTA ALTA PENETRACIÓ (TAPERCUT/TROCAR), CALIBRE 1, LLARGÀRIA 40 MM, 4 FILS DE 45 CM.
E30220040 | Sut absor sint mnf n/rc abs mitja 90-120d res útil inf a 30d | SUTURA ABSORBIBLE SINTÈTICA MONOFILAR NO RECOBERTA D'ABSORCIÓ MITJA DE 60-120 DIES, RESISTÈNCIA ÚTIL INFERIOR A 30 DIES, AGULLA DE 3/8 CERCLE, PUNTA TRAUMÀTICA (TRIANGULAR) DE PRECISIÓ, CALIBRE 5/0, LLARGÀRIA 13 MM, FIL DE 45 CM.
E30220090 | Sut absor sint t antsp abs curta 55-90d res útil inf a 40d | SUTURA ABSORBIBLE SINTÈTICA TRENADA RECOBERTA D'ANTISÈPTIC, D'ABSORCIÓ MITJA DE 55 A 90 DIES, RESISTÈNCIA ÚTIL DE 30 A 40 DIES, AGULLA DE 1/2 CERCLE, PUNTA TRAUMÀTICA (TRIANGULAR), CALIBRE 2, LLARGÀRIA 48 MM, FIL DE 90 CM.
E30010150 | Agulles de sutura cutània-muscular | AGULLA PER A SUTURA CUTÀNIA I MUSCULAR D'ACER AL CARBONI, CORBA DE 1/2 CERCLE, TRIANGULAR-TRIANGULAR, ULL RESSORT GA2.(B*)BAIXA_ESTUDI GERÈNCIA
E30010150 | Agulles de sutura cutània-muscular | AGULLA PER A SUTURA CUTÀNIA I MUSCULAR D'ACER AL CARBONI, RECTA, PUNTA TRIANGULAR, ULL RESSORT KEITH 00.
E30221030 | Sutures no absorbibles trenades sintètiques de polièster | SUTURA NO ABSORBIBLE SINTÈTICA DE POLIÈSTER TRENADA RECOBERTA, AGULLA DE 1/2 CERCLE, PUNTA ALTA PENETRACIÓ (TAPERCUT/TROCAR), CALIBRE 2, LLARGÀRIA 45 MM, 4 FILS DE 75 CM.
E30220040 | Sut absor sint mnf n/rc abs mitja 90-120d res útil inf a 30d | SUTURA ABSORBIBLE SINTÈTICA MONOFILAR NO RECOBERTA D'ABSORCIÓ MITJA DE 60-120 DIES, RESISTÈNCIA ÚTIL INFERIOR A 30 DIES, AGULLA ANTIREFLECTANT DE 1/2 CERCLE, PUNTA ATRAUMÀTICA (CILÍNDRICA/PLANA), CALIBRE 3/0, LLARGÀRIA 22 MM, FIL DE 70 CM.
E30220050 | Sut absor sint mnf n/rc abs llarga 180-210d res útil sup 30d | SUTURA ABSORBIBLE SINTÈTICA MONOFILAR NO RECOBERTA D'ABSORCIÓ LLARGA DE 180-210 DIES, RESISTÈNCIA ÚTIL SUPERIOR A 30 DIES, DOBLE AGULLA DE 3/8 CERCLE, PUNTA ATRAUMÀTICA (CILÍNDRICA/PLANA), CALIBRE 6/0, LLARGÀRIA 11 MM, FIL DE 45 CM. VERD.
E30220050 | Sut absor sint mnf n/rc abs llarga 180-210d res útil sup 30d | SUTURA ABSORBIBLE SINTÈTICA MONOFILAR NO RECOBERTA D'ABSORCIÓ LLARGA DE 180-210 DIES, RESISTÈNCIA ÚTIL SUPERIOR A 28 DIES, DOBLE AGULLA DE 3/8 CERCLE, PUNTA ALTA PENETRACIÓ (TAPERCUT/TROCAR), CALIBRE 7/0, LLARGÀRIA 8 MM, FIL DE 60 CM
E30220040 | Sut absor sint mnf n/rc abs mitja 90-120d res útil inf a 30d | SUTURA ABSORBIBLE SINTÈTICA MONOFILAR NO RECOBERTA D'ABSORCIÓ MITJA DE 60-120 DIES, RESISTÈNCIA ÚTIL INFERIOR A 30 DIES, AGULLA DE 3/8 CERCLE, PUNTA TRAUMÀTICA (TRIANGULAR) DE PRECISIÓ, CALIBRE 3/0, LLARGÀRIA 19 MM, FIL DE 75 CM.
E30221030 | Sutures no absorbibles trenades sintètiques de polièster | SUTURA NO ABSORBIBLE SINTÈTICA DE POLIÈSTER TRENADA RECOBERTA, AGULLA RECTA, PUNTA TRAUMÀTICA (TRIANGULAR), CALIBRE 2/0, LLARGÀRIA 60 MM, FIL DE 75 CM.
E30221030 | Sutures no absorbibles trenades sintètiques de polièster | SUTURA NO ABSORBIBLE SINTÈTICA DE POLIÈSTER TRENADA RECOBERTA, SENSE AGULLA, CALIBRE 1, 1 FIL DE 180 CM.
E30221030 | Sutures no absorbibles trenades sintètiques de polièster | SUTURA NO ABSORBIBLE SINTÈTICA DE POLIÈSTER TRENADA RECOBERTA, DOBLE AGULLA DE 1/2 CERCLE, PUNTA ATRAUMÀTICA (CILÍNDRICA/PLANA), CALIBRE 4/0, LLARGÀRIA 20 MM, FIL DE 75 CM
E30221030 | Sutures no absorbibles trenades sintètiques de polièster | SUTURA NO ABSORBIBLE SINTÈTICA DE POLIÈSTER TRENADA RECOBERTA, DOBLE AGULLA DE 1/2 CERCLE, PUNTA D’ALTA PENETRACIÓ (TAPERCURT/TROCAR), CALIBRE 3/0, LLARGÀRIA 17 MM, FIL DE 90 CM.
E30221010 | Sutures no absorbibles trenades naturals de lli | SUTURA NO ABSORBIBLE NATURAL DE LLI, TORSIONADA, RECOBERTA, SENSE AGULLA, CALIBRE 0, 1 FIL DE 100 CM
E30221020 | Sutures no absorbibles trenades naturals de seda | SUTURA NO ABSORBIBLE NATURAL DE SEDA TRENADA RECOBERTA, AGULLA DE 1/2 CERCLE, PUNTA TRAUMÀTICA (TRIANGULAR), CALIBRE 2/0, LLARGÀRIA 26 MM, FIL DE 75 CM.
E30220040 | Sut absor sint mnf n/rc abs mitja 90-120d res útil inf a 30d | SUTURA ABSORBIBLE SINTÈTICA MONOFILAR NO RECOBERTA D'ABSORCIÓ MITJA DE 60-120 DIES, RESISTÈNCIA ÚTIL INFERIOR A 30 DIES, AGULLA ANTIREFLECTANT DE 1/2 CERCLE, PUNTA ATRAUMÀTICA (CILÍNDRICA/PLANA), CALIBRE 6/0, LLARGÀRIA 13 MM, FIL DE 70 CM.
E30220010 | Sut absr sint tren rec abs curt inf a 60d res útil inf a 14d | SUTURA ABSORBIBLE SINTÈTICA TRENADA RECOBERTA D'ABSORCIÓ CURTA INFERIOR A 60 DIES, RESISTÈNCIA ÚTIL INFERIOR A 14 DIES, AGULLA DE 3/8 CERCLE, PUNTA TRAUMÀTICA (TRIANGULAR) DE PRECISIÓ, CALIBRE 3/0, LLARGÀRIA 24 MM, FIL DE 70 CM.
E30220010 | Sut absr sint tren rec abs curt inf a 60d res útil inf a 14d | SUTURA ABSORBIBLE SINTÈTICA TRENADA RECOBERTA D'ABSORCIÓ CURTA INFERIOR A 60 DIES, RESISTÈNCIA ÚTIL INFERIOR A 14 DIES, AGULLA DE 3/8 CERCLE, PUNTA TRAUMÀTICA (TRIANGULAR) DE PRECISIÓ, CALIBRE 3/0, LLARGÀRIA 19 MM, FIL DE 70 CM.
E30010150 | Agulles de sutura cutània-muscular | AGULLA PER A SUTURA CUTÀNIA I MUSCULAR D'ACER AL CARBONI, CORBA DE 1/2 CERCLE, TRIANGULAR-TRIANGULAR, ULL RESSORT G5. NO ESTÈRIL.
E30010150 | Agulles de sutura cutània-muscular | AGULLA PER A SUTURA CUTÀNIA I MUSCULAR D'ACER AL CARBONI, CORBA DE 1/2 CERCLE, TRIANGULAR-TRIANGULAR, ULL RESSORT G7. NO ESTÈRIL.
E30221020 | Sutures no absorbibles trenades naturals de seda | SUTURA NO ABSORBIBLE NATURAL DE SEDA TRENADA RECOBERTA, AGULLA DE 1/2 CERCLE, PUNTA ATRAUMÀTICA (CILÍNDRICA/PLANA), CALIBRE 2/0, LLARGÀRIA 17 MM, FIL DE 75 CM.
E30221020 | Sutures no absorbibles trenades naturals de seda | SUTURA NO ABSORBIBLE NATURAL DE SEDA TRENADA RECOBERTA, SENSE AGULLA, CALIBRE 0, 5 FILS DE 60 CM.
E30221020 | Sutures no absorbibles trenades naturals de seda | SUTURA NO ABSORBIBLE NATURAL DE SEDA TRENADA RECOBERTA, AGULLA DE 1/2 CERCLE, PUNTA ATRAUMÀTICA (CILÍNDRICA/PLANA), CALIBRE 3/0, LLARGÀRIA 22 MM, FIL DE 75 CM.
E30221020 | Sutures no absorbibles trenades naturals de seda | SUTURA NO ABSORBIBLE NATURAL DE SEDA TRENADA RECOBERTA, AGULLA DE 3/8 CERCLE, PUNTA TRAUMÀTICA (TRIANGULAR), CALIBRE 3/0, LLARGÀRIA 16 MM, FIL DE 75 CM.
E30221045 | Sutures no absorbibles monofilars sintètiques de poliamida | SUTURA NO ABSORBIBLE SINTÈTICA DE POLIAMIDA MONOFILAR NO RECOBERTA, AGULLA DE 3/8 CERCLE, PUNTA TRAUMÀTICA (TRIANGULAR) DE PRECISIÓ, CALIBRE 5/0, LLARGÀRIA 16 MM, FIL DE 75 CM.
E30221045 | Sutures no absorbibles monofilars sintètiques de poliamida | SUTURA NO ABSORBIBLE SINTÈTICA DE POLIAMIDA MONOFILAR NO RECOBERTA, AGULLA DE 1/4 CERCLE, PUNTA ESPATULADA, CALIBRE 5/0, LLARGÀRIA 6,1 MM, FIL DE 45 CM.
E30221045 | Sutures no absorbibles monofilars sintètiques de poliamida | SUTURA NO ABSORBIBLE SINTÈTICA DE POLIAMIDA MONOFILAR NO RECOBERTA, AGULLA DE 3/8 CERCLE, PUNTA TRAUMÀTICA (TRIANGULAR) DE PRECISIÓ, CALIBRE 6/0, LLARGÀRIA 16 MM, FIL DE 45 CM.
E30221045 | Sutures no absorbibles monofilars sintètiques de poliamida | SUTURA NO ABSORBIBLE SINTÈTICA DE POLIAMIDA MONOFILAR NO RECOBERTA, AGULLA DE 1/2 CERCLE, PUNTA TRAUMÀTICA (TRIANGULAR), CALIBRE 8/0, LLARGÀRIA 8 MM, FIL DE 45 CM.
E30220040 | Sut absor sint mnf n/rc abs mitja 90-120d res útil inf a 30d | SUTURA ABSORBIBLE SINTÈTICA MONOFILAR NO RECOBERTA D'ABSORCIÓ MITJA DE 60-120 DIES, RESISTÈNCIA ÚTIL INFERIOR A 30 DIES, AGULLA DE 3/8 CERCLE, PUNTA TRAUMÀTICA (TRIANGULAR) DE PRECISIÓ, CALIBRE 4/0, LLARGÀRIA 16 MM, FIL DE 45 CM.
E30220010 | Sut absr sint tren rec abs curt inf a 60d res útil inf a 14d | SUTURA ABSORBIBLE SINTÈTICA TRENADA RECOBERTA D'ABSORCIÓ CURTA INFERIOR A 60 DIES, RESISTÈNCIA ÚTIL INFERIOR A 14 DIES, AGULLA DE 1/2 CERCLE REFORÇADA, PUNTA ATRAUMÀTICA (CILÍNDRICA/PLANA), CALIBRE 1, LLARGÀRIA 40 MM, FIL DE 90 CM.
E30220040 | Sut absor sint mnf n/rc abs mitja 90-120d res útil inf a 30d | SUTURA ABSORBIBLE SINTÈTICA MONOFILAR NO RECOBERTA D'ABSORCIÓ MITJA DE 60-120 DIES, RESISTÈNCIA ÚTIL INFERIOR A 30 DIES, AGULLA DE 3/8 CERCLE, PUNTA TRAUMÀTICA (TRIANGULAR), CALIBRE 5/0, LLARGÀRIA 12 MM, FIL DE 45 CM.
E30220040 | Sut absor sint mnf n/rc abs mitja 90-120d res útil inf a 30d | SUTURA ABSORBIBLE SINTÈTICA MONOFILAR NO RECOBERTA D'ABSORCIÓ MITJA DE 60-120 DIES, RESISTÈNCIA ÚTIL INFERIOR A 30 DIES, AGULLA DE 3/8 CERCLE, PUNTA TRAUMÀTICA (TRIANGULAR), CALIBRE 5/0, LLARGÀRIA 16 MM, FIL DE 45 CM.
E30220090 | Sut absor sint t antsp abs curta 55-90d res útil inf a 40d | SUTURA ABSORBIBLE SINTÈTICA TRENADA RECOBERTA D'ANTISÈPTIC, D'ABSORCIÓ MITJA DE 55 A 90 DIES, RESISTÈNCIA ÚTIL DE 30 A 40 DIES, AGULLA DE 1/2 CERCLE, PUNTA ATRAUMÀTICA (CILÍNDRICA/PLANA), CALIBRE 2/0, LLARGÀRIA 26 MM, FIL DE 70 CM.
E30220050 | Sut absor sint mnf n/rc abs llarga 180-210d res útil sup 30d | SUTURA ABSORBIBLE SINTÈTICA MONOFILAR NO RECOBERTA D'ABSORCIÓ LLARGA DE 180-210 DIES, RESISTÈNCIA ÚTIL SUPERIOR A 30 DIES, AGULLA DE 1/2 CERCLE, PUNTA ATRAUMÀTICA (CILÍNDRICA/PLANA), CALIBRE 0, LLARGÀRIA 48 MM, FIL LLAÇ DE 150 CM.
E30220050 | Sut absor sint mnf n/rc abs llarga 180-210d res útil sup 30d | SUTURA ABSORBIBLE SINTÈTICA MONOFILAR NO RECOBERTA D'ABSORCIÓ LLARGA DE 180-210 DIES, RESISTÈNCIA ÚTIL SUPERIOR A 30 DIES, AGULLA DE 1/2 CERCLE, PUNTA ATRAUMÀTICA (CILÍNDRICA/PLANA), CALIBRE 1, LLARGÀRIA 48 MM, FIL LLAÇ DE 150 CM.
E30010150 | Agulles de sutura cutània-muscular | AGULLA PER A SUTURA CUTÀNIA I MUSCULAR D'ACER AL CARBONI, CORBA DE 1/2 CERCLE, TRIANGULAR-TRIANGULAR, ULL RESSORT G8. NO ESTÈRIL.
E30010150 | Agulles de sutura cutània-muscular | AGULLA PER A SUTURA CUTÀNIA I MUSCULAR D'ACER AL CARBONI, CORBA DE 1/2 CERCLE, TRIANGULAR-TRIANGULAR, ULL RESSORT G9. NO ESTÈRIL.
E30010150 | Agulles de sutura cutània-muscular | AGULLA PER A SUTURA CUTÀNIA I MUSCULAR D'ACER AL CARBONI, CORBA DE 1/2 CERCLE, TRIANGULAR-TRIANGULAR, ULL RESSORT GA3.(B*)BAIXA_ESTUDI GERÈNCIA
E30010150 | Agulles de sutura cutània-muscular | AGULLA PER A SUTURA CUTÀNIA I MUSCULAR D'ACER AL CARBONI, CORBA DE 1/2 CERCLE, TRIANGULAR-TRIANGULAR, ULL RESSORT GA4, DIÀMETRE DE LA CORBA 26MM. NO ESTÈRIL.
E30010150 | Agulles de sutura cutània-muscular | AGULLA PER A SUTURA CUTÀNIA I MUSCULAR D'ACER AL CARBONI, CORBA DE 1/2 CERCLE, TRIANGULAR-TRIANGULAR, ULL RESSORT GA5.(B*)BAIXA_ESTUDI GERÈNCIA
E30010150 | Agulles de sutura cutània-muscular | AGULLA PER A SUTURA CUTÀNIA I MUSCULAR D'ACER AL CARBONI, CORBA DE 1/2 CERCLE, TRIANGULAR-TRIANGULAR, ULL RESSORT GA7.(B*)BAIXA_ESTUDI GERÈNCIA
E30010150 | Agulles de sutura cutània-muscular | AGULLA PER A SUTURA CUTÀNIA I MUSCULAR D'ACER AL CARBONI, CORBA DE 1/2 CERCLE, TRIANGULAR-TRIANGULAR, ULL RESSORT GA8, DIÀMETRE DE LA CORBA 13MM. NO ESTÈRIL.
E30010160 | Agulles de sutura intestinal | AGULLA PER A SUTURA INTESTINAL D'ACER AL CARBONI, CORBA DE 1/2 CERCLE, CILÍNDRICA-CILÍNDRICA, ULL RESSORT PB5, DIÀMETRE DE LA CORBA 15MM, NO ESTÈRIL, NO ESTÈRIL(B*)BAIXA_ESTUDI GERÈNCIA
E30221045 | Sutures no absorbibles monofilars sintètiques de poliamida | SUTURA NO ABSORBIBLE SINTÈTICA DE POLIAMIDA MONOFILAR NO RECOBERTA, AGULLA DE 3/8 CERCLE, PUNTA TRAUMÀTICA (TRIANGULAR) DE PRECISIÓ, CALIBRE 2/0, LLARGÀRIA 24 MM, FIL DE 75 CM.
E30221045 | Sutures no absorbibles monofilars sintètiques de poliamida | SUTURA NO ABSORBIBLE SINTÈTICA DE POLIAMIDA MONOFILAR NO RECOBERTA, AGULLA DE 3/8 CERCLE, PUNTA TRAUMÀTICA (TRIANGULAR) DE PRECISIÓ, CALIBRE 3/0, LLARGÀRIA 24 MM, FIL DE 45 CM.
E30221030 | Sutures no absorbibles trenades sintètiques de polièster | SUTURA NO ABSORBIBLE SINTÈTICA DE POLIÈSTER TRENADA RECOBERTA, DOBLE AGULLA DE 1/2 CERCLE, PUNTA D’ALTA PENETRACIÓ (TAPERCURT/TROCAR), CALIBRE 2/0, LLARGÀRIA 17MM, 8 FILS DE DOS COLORS DE 75 CM, AMB PLEDGETS DURS DE 3 X 3 MM.
E30221030 | Sutures no absorbibles trenades sintètiques de polièster | SUTURA NO ABSORBIBLE SINTÈTICA DE POLIÈSTER TRENADA RECOBERTA, AGULLA DE 1/2 CERCLE, PUNTA TROCAR D'ALTA PENETRACIÓ, CALIBRE 5, LLARGÀRIA 55 MM, 4 FILS DE 75 CM.
E30221045 | Sutures no absorbibles monofilars sintètiques de poliamida | SUTURA NO ABSORBIBLE SINTÈTICA DE POLIAMIDA MONOFILAR NO RECOBERTA, AGULLA DE 3/8 CERCLE, PUNTA ATRAUMÀTICA (CILÍNDRICA/PLANA), CALIBRE 8/0, LLARGÀRIA 6 MM, FIL DE 13 CM
E30221045 | Sutures no absorbibles monofilars sintètiques de poliamida | SUTURA NO ABSORBIBLE SINTÈTICA DE POLIAMIDA MONOFILAR NO RECOBERTA, DOBLE AGULLA DE 1/2 CERCLE, PUNTA ESPATULADA, CALIBRE 8/0, LLARGÀRIA 7,13 MM, FIL DE 30 CM.
E30221045 | Sutures no absorbibles monofilars sintètiques de poliamida | SUTURA NO ABSORBIBLE SINTÈTICA DE POLIAMIDA MONOFILAR NO RECOBERTA, AGULLA DE 3/8 CERCLE, PUNTA ATRAUMÀTICA (CILÍNDRICA/PLANA), CALIBRE 11/0, LLARGÀRIA 3,8 MM, FIL DE 13 CM.
E30010150 | Agulles de sutura cutània-muscular | AGULLA PER A SUTURA CUTÀNIA I MUSCULAR D'ACER AL CARBONI, CORBA DE 1/2 CERCLE Ø1,10MMX55,00MM DE LLARGÀRIA, TRIANGULAR-TRIANGULAR, ULL RESSORT .NO ESTÈRIL.
E30010150 | Agulles de sutura cutània-muscular | AGULLA PER A SUTURA CUTÀNIA I MUSCULAR D'ACER AL CARBONI, CORBA DE 1/2 CERCLE, CILÍNDRICA-CILÍNDRICA, ULL RESSORT E-0.(B*)BAIXA_ESTUDI GERÈNCIA
E30010150 | Agulles de sutura cutània-muscular | AGULLA PER A SUTURA CUTÀNIA I MUSCULAR D'ACER AL CARBONI, CORBA DE 1/2 CERCLE, CILÍNDRICA-CILÍNDRICA, ULL RESSORT E-00.
E30010150 | Agulles de sutura cutània-muscular | AGULLA PER A SUTURA CUTÀNIA I MUSCULAR D'ACER AL CARBONI, CORBA DE 1/2 CERCLE, CILÍNDRICA-CILÍNDRIC, ULL RESSORT E-1. NO ESTÈRIL
E30010150 | Agulles de sutura cutània-muscular | AGULLA PER A SUTURA CUTÀNIA I MUSCULAR D'ACER AL CARBONI, CORBA DE 1/2 CERCLE, CILÍNDRICA-CILÍNDRICA, ULL RESSORT E-2, DIÀMETRE DE LA CORBA 20MM. NO ESTÈRIL
E30010150 | Agulles de sutura cutània-muscular | AGULLA PER A SUTURA CUTÀNIA I MUSCULAR D'ACER AL CARBONI, CORBA DE 1/2 CERCLE, CILÍNDRICA-CILÍNDRICA, ULL RESSORT E-3, DIÀMETRE DE LA CORBA 16MM. NO ESTÈRIL
E30010150 | Agulles de sutura cutània-muscular | AGULLA PER A SUTURA CUTÀNIA I MUSCULAR D'ACER AL CARBONI, CORBA DE 1/2 CERCLE, CILÍNDRICA-CILÍNDRICA, ULL RESSORT E-5, DIÀMETRE DE LA CORBA 11MM. NO ESTÈRIL
E30010150 | Agulles de sutura cutània-muscular | AGULLA PER A SUTURA CUTÀNIA I MUSCULAR D'ACER AL CARBONI, CORBA DE 1/2 CERCLE, TRIANGULAR-TRIANGULAR ULL RESSORT G-00.(B*)BAIXA_ESTUDI GERÈNCIA
E30220050 | Sut absor sint mnf n/rc abs llarga 180-210d res útil sup 30d | SUTURA ABSORBIBLE SINTÈTICA MONOFILAR NO RECOBERTA D'ABSORCIÓ LLARGA DE 180-210 DIES, RESISTÈNCIA ÚTIL SUPERIOR A 30 DIES, AGULLA DE 1/2 CERCLE, PUNTA ATRAUMÀTICA (CILÍNDRICA/PLANA), CALIBRE 6/0, LLARGÀRIA 13 MM, FIL DE 45 CM.
E30221050 | Sutures no absorbibles monofilars de polipropilè i derivats | SUTURA NO ABSORBIBLE SINTÈTICA DE POLIPROPILÈ MONOFILAR NO RECOBERTA, DOBLE AGULLA RECTA, PUNTA ATRAUMÀTICA (CILÍNDRICA/PLANA), CALIBRE 2/0, LLARGÀRIA 70 MM, FIL DE 75 CM.
E30010150 | Agulles de sutura cutània-muscular | AGULLA PER A SUTURA CUTÀNIA I MUSCULAR D'ACER AL CARBONI, CORBA DE 1/2 CERCLE, TRIANGULAR-TRIANGULAR, ULL RESSORT G-11.(B*)BAIXA_ESTUDI GERÈNCIA
E30010150 | Agulles de sutura cutània-muscular | AGULLA PER A SUTURA CUTÀNIA I MUSCULAR D'ACER AL CARBONI, CORBA DE 1/2 CERCLE, TRIANGULAR-TRIANGULAR, ULL RESSORT G3. NO ESTÈRIL.
E30223010 | Sutures metàl.liques d'acer inoxidable | SUTURA METÀL·LICA D'ACER INOXIDABLE, MONOFILAR, AMB AGULLA DE 1/2 CERCLE, PUNTA TRAUMÀTICA (TRIANGULAR), CALIBRE 5, LLARGÀRIA 55 MM, FIL DE 75 CM.
E30220010 | Sut absr sint tren rec abs curt inf a 60d res útil inf a 14d | SUTURA ABSORBIBLE SINTÈTICA TRENADA RECOBERTA D'ABSORCIÓ CURTA INFERIOR A 60 DIES, RESISTÈNCIA ÚTIL INFERIOR A 14 DIES, SENSE AGULLA, CALIBRE 2/0, 2 A 5 FILS DE 70 CM
E30220010 | Sut absr sint tren rec abs curt inf a 60d res útil inf a 14d | SUTURA ABSORBIBLE SINTÈTICA TRENADA RECOBERTA D'ABSORCIÓ CURTA INFERIOR A 60 DIES, RESISTÈNCIA ÚTIL INFERIOR A 14 DIES, AGULLA DE 1/2 CERCLE, PUNTA ATRAUMÀTICA (CILÍNDRICA/PLANA), CALIBRE 0, LLARGÀRIA 26 MM, FIL DE 70 CM.
E30220010 | Sut absr sint tren rec abs curt inf a 60d res útil inf a 14d | SUTURA ABSORBIBLE SINTÈTICA TRENADA RECOBERTA D'ABSORCIÓ CURTA INFERIOR A 60 DIES, RESISTÈNCIA ÚTIL INFERIOR A 14 DIES, AGULLA DE 1/2 CERCLE, PUNTA ATRAUMÀTICA (CILÍNDRICA/PLANA), CALIBRE 3/0, LLARGÀRIA 22 MM, FIL DE 70 CM.
E30220020 | Sut absr sint tren rec abs mitja 55 a 90d res útil inf a 40d | SUTURA ABSORBIBLE SINTÈTICA TRENADA RECOBERTA D'ABSORCIÓ MITJA DE 55 A 90 DIES, RESISTÈNCIA ÚTIL INFERIOR A 40 DIES, SENSE AGULLA, CALIBRE 0, 1 FIL DE 140 CM.
E30220020 | Sut absr sint tren rec abs mitja 55 a 90d res útil inf a 40d | SUTURA ABSORBIBLE SINTÈTICA TRENADA RECOBERTA D'ABSORCIÓ MITJA DE 55 A 90 DIES, RESISTÈNCIA ÚTIL INFERIOR A 40 DIES, SENSE AGULLA, CALIBRE 2, 1 FIL DE 140 CM.
E30220010 | Sut absr sint tren rec abs curt inf a 60d res útil inf a 14d | SUTURA ABSORBIBLE SINTÈTICA TRENADA RECOBERTA D'ABSORCIÓ CURTA INFERIOR A 60 DIES, RESISTÈNCIA ÚTIL INFERIOR A 14 DIES, AGULLA DE 1/2 CERCLE, PUNTA ATRAUMÀTICA (CILÍNDRICA/PLANA), CALIBRE 4/0, LLARGÀRIA 22 MM, FIL DE 70 CM.
E30220010 | Sut absr sint tren rec abs curt inf a 60d res útil inf a 14d | SUTURA ABSORBIBLE SINTÈTICA TRENADA RECOBERTA D'ABSORCIÓ CURTA INFERIOR A 60 DIES, RESISTÈNCIA ÚTIL INFERIOR A 14 DIES, AGULLA DE 1/2 CERCLE, PUNTA ATRAUMÀTICA (CILÍNDRICA/PLANA), CALIBRE 3/0, LLARGÀRIA 26 MM, FIL DE 70 CM.
E30220010 | Sut absr sint tren rec abs curt inf a 60d res útil inf a 14d | SUTURA ABSORBIBLE SINTÈTICA TRENADA RECOBERTA D'ABSORCIÓ CURTA INFERIOR A 60 DIES, RESISTÈNCIA ÚTIL INFERIOR A 14 DIES, AGULLA DE 1/2 CERCLE, PUNTA ATRAUMÀTICA (CILÍNDRICA/PLANA), CALIBRE 4/0, LLARGÀRIA 18 MM, FIL DE 70 CM.
E30220010 | Sut absr sint tren rec abs curt inf a 60d res útil inf a 14d | SUTURA ABSORBIBLE SINTÈTICA TRENADA RECOBERTA D'ABSORCIÓ CURTA INFERIOR A 60 DIES, RESISTÈNCIA ÚTIL INFERIOR A 14 DIES, AGULLA DE 3/8 CERCLE, PUNTA TRAUMÀTICA (TRIANGULAR) DE PRECISIÓ, CALIBRE 2/0, LLARGÀRIA 24 MM, FIL DE 45 CM.
E30220040 | Sut absor sint mnf n/rc abs mitja 90-120d res útil inf a 30d | SUTURA ABSORBIBLE SINTÈTICA MONOFILAR NO RECOBERTA D'ABSORCIÓ MITJA DE 60-120 DIES, RESISTÈNCIA ÚTIL INFERIOR A 30 DIES, AGULLA DE 1/2 CERCLE, PUNTA ATRAUMÀTICA (CILÍNDRICA/PLANA), CALIBRE 3/0, LLARGÀRIA 22 MM, FIL DE 70 CM.
E30220010 | Sut absr sint tren rec abs curt inf a 60d res útil inf a 14d | SUTURA ABSORBIBLE SINTÈTICA TRENADA RECOBERTA D'ABSORCIÓ CURTA INFERIOR A 60 DIES, RESISTÈNCIA ÚTIL INFERIOR A 14 DIES, AGULLA DE 3/8 CERCLE, PUNTA TRAUMÀTICA (TRIANGULAR) DE PRECISIÓ, CALIBRE 4/0, LLARGÀRIA 19 MM, FIL DE 70 CM.
E30221020 | Sutures no absorbibles trenades naturals de seda | SUTURA NO ABSORBIBLE NATURAL DE SEDA TRENADA RECOBERTA, AGULLA DE 1/2 CERCLE, PUNTA ATRAUMÀTICA (CILÍNDRICA/PLANA), CALIBRE 3/0, LLARGÀRIA 17 MM, FIL DE 75 CM.
E30220010 | Sut absr sint tren rec abs curt inf a 60d res útil inf a 14d | SUTURA ABSORBIBLE SINTÈTICA TRENADA RECOBERTA D'ABSORCIÓ CURTA INFERIOR A 60 DIES, RESISTÈNCIA ÚTIL INFERIOR A 14 DIES, AGULLA DE 1/2 CERCLE, PUNTA ATRAUMÀTICA (CILÍNDRICA/PLANA), CALIBRE 5/0, LLARGÀRIA 17 MM, FIL DE 70 CM.
E30220010 | Sut absr sint tren rec abs curt inf a 60d res útil inf a 14d | SUTURA ABSORBIBLE SINTÈTICA TRENADA RECOBERTA D'ABSORCIÓ CURTA INFERIOR A 60 DIES, RESISTÈNCIA ÚTIL INFERIOR A 14 DIES, AGULLA DE 1/2 CERCLE REFORÇADA, PUNTA TRAUMÀTICA (TRIANGULAR), CALIBRE 2/0, LLARGÀRIA 36 MM, FIL DE 90 CM.
E30220040 | Sut absor sint mnf n/rc abs mitja 90-120d res útil inf a 30d | SUTURA ABSORBIBLE SINTÈTICA MONOFILAR NO RECOBERTA D'ABSORCIÓ MITJA DE 60-120 DIES, RESISTÈNCIA ÚTIL INFERIOR A 30 DIES, AGULLA DE 1/2 CERCLE, PUNTA ATRAUMÀTICA (CILÍNDRICA/PLANA), CALIBRE 2/0, LLARGÀRIA 26 MM, FIL DE 90 CM.
E30220010 | Sut absr sint tren rec abs curt inf a 60d res útil inf a 14d | SUTURA ABSORBIBLE SINTÈTICA TRENADA RECOBERTA D'ABSORCIÓ CURTA INFERIOR A 60 DIES, RESISTÈNCIA ÚTIL INFERIOR A 14 DIES, AGULLA DE 1/2 CERCLE, PUNTA ALTA PENETRACIÓ (TAPERCUT/TROCAR), CALIBRE 0, LLARGÀRIA 48 MM, FIL DE 90 CM.
E30220010 | Sut absr sint tren rec abs curt inf a 60d res útil inf a 14d | SUTURA ABSORBIBLE SINTÈTICA TRENADA RECOBERTA D'ABSORCIÓ CURTA INFERIOR A 60 DIES, RESISTÈNCIA ÚTIL INFERIOR A 14 DIES, AGULLA DE 3/8 CERCLE, PUNTA TRAUMÀTICA (TRIANGULAR) DE PRECISIÓ, CALIBRE 2/0, LLARGÀRIA 24 MM, FIL DE 70 CM.
E30220090 | Sut absor sint t antsp abs curta 55-90d res útil inf a 40d | SUTURA ABSORBIBLE SINTÈTICA TRENADA RECOBERTA D'ANTISÈPTIC, D'ABSORCIÓ MITJA DE 55 A 90 DIES, RESISTÈNCIA ÚTIL DE 30 A 40 DIES, AGULLA DE 3/8 CERCLE, PUNTA TRAUMÀTICA (TRIANGULAR), CALIBRE 2/0, LLARGÀRIA 24 MM, FIL DE 70 CM.
E30221050 | Sutures no absorbibles monofilars de polipropilè i derivats | SUTURA NO ABSORBIBLE SINTÈTICA DE POLIPROPILÈ MONOFILAR NO RECOBERTA, DOBLE AGULLA ANTIREFLECTANT DE 3/8 CERCLE, PUNTA ATRAUMÀTICA (CILÍNDRICA/PLANA), CALIBRE 7/0, LLARGÀRIA 8 MM, FIL DE 60 CM.
E30220010 | Sut absr sint tren rec abs curt inf a 60d res útil inf a 14d | SUTURA ABSORBIBLE SINTÈTICA TRENADA RECOBERTA D'ABSORCIÓ CURTA INFERIOR A 60 DIES, RESISTÈNCIA ÚTIL INFERIOR A 14 DIES, AGULLA DE 3/8 CERCLE, PUNTA TRAUMÀTICA (TRIANGULAR) DE PRECISIÓ, CALIBRE 3/0, LLARGÀRIA 19 MM, FIL DE 45 CM.
E30220010 | Sut absr sint tren rec abs curt inf a 60d res útil inf a 14d | SUTURA ABSORBIBLE SINTÈTICA TRENADA RECOBERTA D'ABSORCIÓ CURTA INFERIOR A 60 DIES, RESISTÈNCIA ÚTIL INFERIOR A 14 DIES, AGULLA DE 3/8 CERCLE, PUNTA TRAUMÀTICA (TRIANGULAR) DE PRECISIÓ, CALIBRE 3/0, LLARGÀRIA 24 MM, FIL DE 45 CM.
E30220010 | Sut absr sint tren rec abs curt inf a 60d res útil inf a 14d | SUTURA ABSORBIBLE SINTÈTICA TRENADA RECOBERTA D'ABSORCIÓ CURTA INFERIOR A 60 DIES, RESISTÈNCIA ÚTIL INFERIOR A 14 DIES, AGULLA DE 3/8 CERCLE, PUNTA TRAUMÀTICA (TRIANGULAR) DE PRECISIÓ, CALIBRE 4/0, LLARGÀRIA 13 MM, FIL DE 45 CM.
E30220020 | Sut absr sint tren rec abs mitja 55 a 90d res útil inf a 40d | SUTURA ABSORBIBLE SINTÈTICA TRENADA RECOBERTA D'ABSORCIÓ MITJA DE 55 A 90 DIES, RESISTÈNCIA ÚTIL INFERIOR A 40 DIES, AGULLA DE 3/8 CERCLE, PUNTA ROMA, CALIBRE 1, LLARGÀRIA 65 MM, FIL DE 100 CM(B*)BAIXA_ESTUDI GERÈNCIA
E30221020 | Sutures no absorbibles trenades naturals de seda | SUTURA NO ABSORBIBLE NATURAL DE SEDA TRENADA RECOBERTA, AGULLA DE 1/2 CERCLE, PUNTA TRAUMÀTICA (TRIANGULAR) DE PRECISIÓ, CALIBRE 0, LLARGÀRIA 26 MM, FIL DE 75 CM.
E30220010 | Sut absr sint tren rec abs curt inf a 60d res útil inf a 14d | SUTURA ABSORBIBLE SINTÈTICA TRENADA RECOBERTA D'ABSORCIÓ CURTA INFERIOR A 60 DIES, RESISTÈNCIA ÚTIL INFERIOR A 14 DIES, AGULLA DE 1/2 CERCLE, PUNTA ATRAUMÀTICA (CILÍNDRICA/PLANA), CALIBRE 3/0, LLARGÀRIA 17 MM, FIL DE 70 CM.
E30220040 | Sut absor sint mnf n/rc abs mitja 90-120d res útil inf a 30d | SUTURA ABSORBIBLE SINTÈTICA MONOFILAR NO RECOBERTA D'ABSORCIÓ MITJA DE 60-120 DIES, RESISTÈNCIA ÚTIL INFERIOR A 30 DIES, AGULLA ANTIREFLECTANT DE 1/2 CERCLE, PUNTA ATRAUMÀTICA (CILÍNDRICA/PLANA), CALIBRE 3/0, LLARGÀRIA 17 MM, FIL DE 70 CM.
E30220020 | Sut absr sint tren rec abs mitja 55 a 90d res útil inf a 40d | SUTURA ABSORBIBLE SINTÈTICA TRENADA RECOBERTA D'ABSORCIÓ MITJA DE 55 A 90 DIES, RESISTÈNCIA ÚTIL INFERIOR A 40 DIES, SENSE AGULLA, CALIBRE 2/0, 3 FILS DE 45 CM.
E30220040 | Sut absor sint mnf n/rc abs mitja 90-120d res útil inf a 30d | SUTURA ABSORBIBLE SINTÈTICA MONOFILAR NO RECOBERTA D'ABSORCIÓ MITJA DE 60-120 DIES, RESISTÈNCIA ÚTIL INFERIOR A 30 DIES, AGULLA DE 3/8 CERCLE, PUNTA TRAUMÀTICA (TRIANGULAR), CALIBRE 4/0, LLARGÀRIA 19 MM, FIL DE 70 CM.
E30220040 | Sut absor sint mnf n/rc abs mitja 90-120d res útil inf a 30d | SUTURA ABSORBIBLE SINTÈTICA MONOFILAR NO RECOBERTA D'ABSORCIÓ MITJA DE 60-120 DIES, RESISTÈNCIA ÚTIL INFERIOR A 30 DIES, AGULLA DE 3/8 CERCLE, PUNTA TRAUMÀTICA (TRIANGULAR) DE PRECISIÓ, CALIBRE 3/0, LLARGÀRIA 19 MM, FIL DE 45 CM.
E30220020 | Sut absr sint tren rec abs mitja 55 a 90d res útil inf a 40d | SUTURA ABSORBIBLE SINTÈTICA TRENADA RECOBERTA D'ABSORCIÓ MITJA DE 55 A 90 DIES, RESISTÈNCIA ÚTIL INFERIOR A 40 DIES, AGULLA DE 1/2 CERCLE REFORÇADA, PUNTA ATRAUMÀTICA (CILÍNDRICA/PLANA), CALIBRE 0, LLARGÀRIA 26 MM, FIL DE 70 CM.
E30220010 | Sut absr sint tren rec abs curt inf a 60d res útil inf a 14d | SUTURA ABSORBIBLE SINTÈTICA TRENADA RECOBERTA D'ABSORCIÓ CURTA INFERIOR A 60 DIES, RESISTÈNCIA ÚTIL INFERIOR A 14 DIES, AGULLA DE 3/8 CERCLE, PUNTA TRAUMÀTICA (TRIANGULAR) DE PRECISIÓ, CALIBRE 5/0, LLARGÀRIA 13 MM, FIL DE 45 CM.
E30220020 | Sut absr sint tren rec abs mitja 55 a 90d res útil inf a 40d | SUTURA ABSORBIBLE SINTÈTICA TRENADA RECOBERTA D'ABSORCIÓ MITJA DE 55 A 90 DIES, RESISTÈNCIA ÚTIL INFERIOR A 40 DIES, AGULLA DE 1/2 CERCLE, PUNTA ATRAUMÀTICA (CILÍNDRICA/PLANA), CALIBRE 2, LLARGÀRIA 37 MM, FIL DE 70 CM.
E30220010 | Sut absr sint tren rec abs curt inf a 60d res útil inf a 14d | SUTURA ABSORBIBLE SINTÈTICA TRENADA RECOBERTA D'ABSORCIÓ CURTA INFERIOR A 60 DIES, RESISTÈNCIA ÚTIL INFERIOR A 14 DIES, AGULLA DE 1/2 CERCLE, PUNTA ALTA PENETRACIÓ (TAPERCUT/TROCAR), CALIBRE 1, LLARGÀRIA 48 MM, FIL DE 90 CM.
E30220010 | Sut absr sint tren rec abs curt inf a 60d res útil inf a 14d | SUTURA ABSORBIBLE SINTÈTICA TRENADA RECOBERTA D'ABSORCIÓ CURTA INFERIOR A 60 DIES, RESISTÈNCIA ÚTIL INFERIOR A 14 DIES, AGULLA DE 1/2 CERCLE REFORÇADA, PUNTA ATRAUMÀTICA (CILÍNDRICA/PLANA), CALIBRE 2/0, LLARGÀRIA 37 MM, FIL DE 90 CM.
E30220010 | Sut absr sint tren rec abs curt inf a 60d res útil inf a 14d | SUTURA ABSORBIBLE SINTÈTICA TRENADA RECOBERTA D'ABSORCIÓ CURTA INFERIOR A 60 DIES, RESISTÈNCIA ÚTIL INFERIOR A 14 DIES, AGULLA DE 1/2 CERCLE, PUNTA ATRAUMÀTICA (CILÍNDRICA/PLANA), CALIBRE 5/0, LLARGÀRIA 17 MM, FIL DE 70-75 CM(B*)BAIXA_ESTUDI GERÈNCIA
E30221045 | Sutures no absorbibles monofilars sintètiques de poliamida | SUTURA NO ABSORBIBLE SINTÈTICA DE POLIAMIDA MONOFILAR NO RECOBERTA, AGULLA DE 1/2 CERCLE, PUNTA ATRAUMÀTICA (CILÍNDRICA/PLANA), CALIBRE 2/0, LLARGÀRIA 26 MM, FIL DE 75 CM.
E30221045 | Sutures no absorbibles monofilars sintètiques de poliamida | SUTURA NO ABSORBIBLE SINTÈTICA DE POLIAMIDA MONOFILAR NO RECOBERTA, AGULLA DE 3/8 CERCLE, PUNTA ESPATULADA, CALIBRE 9/0, LLARGÀRIA 4 MM, FIL DE 13 CM.
E30220020 | Sut absr sint tren rec abs mitja 55 a 90d res útil inf a 40d | SUTURA ABSORB SINTÈTICA TRENADA RECOBER ABSORCIÓ MITJA DE 55 A 90 DIES,RESISTÈNCIA ÚTIL INFERIOR A 40 DIES, AGULLA DE 1/2 CERCLE REFORÇADA, PUNTA TRAUMÀTICA (TRIANGULAR), CALIBRE 1, LLARGÀRIA 40 MM, FIL DE 70 CM.
E30221050 | Sutures no absorbibles monofilars de polipropilè i derivats | SUTURA NO ABSORBIBLE SINTÈTICA DE POLIPROPILÈ MONOFILAR NO RECOBERTA, AGULLA DE 3/8 CERCLE, PUNTA TRAUMÀTICA (TRIANGULAR), CALIBRE 4/0, LLARGÀRIA 24 MM, FIL DE 45 CM.
E30221050 | Sutures no absorbibles monofilars de polipropilè i derivats | SUTURA NO ABSORBIBLE SINTÈTICA DE POLIPROPILÈ MONOFILAR NO RECOBERTA, AGULLA DE 3/8 CERCLE, PUNTA TRAUMÀTICA (TRIANGULAR), CALIBRE 5/0, LLARGÀRIA 16 MM, FIL DE 45 CM.
E30221050 | Sutures no absorbibles monofilars de polipropilè i derivats | SUTURA NO ABSORBIBLE SINTÈTICA DE POLIPROPILÈ MONOFILAR NO RECOBERTA, DOBLE AGULLA RECTA, PUNTA ESPATULADA, CALIBRE 10/0, LLARGÀRIA 16 MM, FIL DE 23 CM
E30221050 | Sutures no absorbibles monofilars de polipropilè i derivats | SUTURA NO ABSORBIBLE SINTÈTICA DE POLIPROPILÈ MONOFILAR NO RECOBERTA, AGULLA DE 1/2 CERCLE, PUNTA ATRAUMÀTICA (CILÍNDRICA/PLANA), CALIBRE 0, LLARGÀRIA 40 MM, FIL DE 75 CM.
E30221050 | Sutures no absorbibles monofilars de polipropilè i derivats | SUTURA NO ABSORBIBLE SINTÈTICA DE POLIPROPILÈ MONOFILAR NO RECOBERTA, DOBLE AGULLA DE 3/8 CERCLE, PUNTA ALTA PENETRACIÓ (TAPERCUT/TROCAR), CALIBRE 6/0, LLARGÀRIA 9,3 MM, FIL DE 75 CM.
E30221020 | Sutures no absorbibles trenades naturals de seda | SUTURA NO ABSORBIBLE NATURAL DE SEDA TRENADA RECOBERTA, AGULLA DE 3/8 CERCLE, PUNTA TRAUMÀTICA (TRIANGULAR), CALIBRE 5/0, LLARGÀRIA 12 MM, FIL DE 75 CM.
E30221020 | Sutures no absorbibles trenades naturals de seda | SUTURA NO ABSORBIBLE NATURAL DE SEDA TRENADA RECOBERTA, AGULLA DE 3/8 CERCLE, PUNTA TRAUMÀTICA (TRIANGULAR) DE PRECISIÓ, CALIBRE 5/0, LLARGÀRIA 13 MM, FIL DE 75 CM.
E30220020 | Sut absr sint tren rec abs mitja 55 a 90d res útil inf a 40d | SUTURA ABSORBIBLE SINTÈTICA TRENADA RECOBERTA D'ABSORCIÓ MITJA DE 55 A 90 DIES, RESISTÈNCIA ÚTIL INFERIOR A 40 DIES, AGULLA DE 1/2 CERCLE, PUNTA TAPER-ROMA, CALIBRE 1, LLARGÀRIA 45 MM, FIL DE 90 CM.
E30220020 | Sut absr sint tren rec abs mitja 55 a 90d res útil inf a 40d | SUTURA ABSORBIBLE SINTÈTICA TRENADA RECOBERTA D'ABSORCIÓ MITJA DE 55 A 90 DIES, RESISTÈNCIA ÚTIL INFERIOR A 40 DIES, AGULLA DE 1/2 CERCLE, PUNTA TAPER-ROMA,CALIBRE 2, LLARGÀRIA 45 MM, FIL DE 90 CM.
E30220020 | Sut absr sint tren rec abs mitja 55 a 90d res útil inf a 40d | SUTURA ABSORBIBLE SINTÈTICA TRENADA RECOBERTA D'ABSORCIÓ MITJA DE 55 A 90 DIES, RESISTÈNCIA ÚTIL INFERIOR A 40 DIES, AGULLA DE 1/2 CERCLE, PUNTA ALTA PENETRACIÓ (TAPERCUT/TROCAR), CALIBRE 2/0, LLARGÀRIA 37 MM, FIL DE 70 CM.
E30220020 | Sut absr sint tren rec abs mitja 55 a 90d res útil inf a 40d | SUTURA ABSORBIBLE SINTÈTICA TRENADA RECOBERTA D'ABSORCIÓ MITJA DE 55 A 90 DIES, RESISTÈNCIA ÚTIL INFERIOR A 40 DIES, AGULLA DE 1/2 CERCLE, PUNTA ALTA PENETRACIÓ (TAPERCUT/TROCAR),CALIBRE 0, LLARGÀRIA 37 MM, FIL DE 70 CM.
E30220020 | Sut absr sint tren rec abs mitja 55 a 90d res útil inf a 40d | SUTURA ABSORBIBLE SINTÈTICA TRENADA RECOBERTA D'ABSORCIÓ MITJA DE 55 A 90 DIES, RESISTÈNCIA ÚTIL INFERIOR A 40 DIES, AGULLA DE 1/2 CERCLE, PUNTA ESPATULADA, CALIBRE 9/0, LLARGÀRIA 5,5 MM, FIL DE 30 CM.
E30220020 | Sut absr sint tren rec abs mitja 55 a 90d res útil inf a 40d | SUTURA ABSORBIBLE SINTÈTICA TRENADA RECOBERTA D'ABSORCIÓ MITJA DE 55 A 90 DIES, RESISTÈNCIA ÚTIL INFERIOR A 40 DIES, AGULLA DE 1/2 CERCLE, PUNTA ALTA PENETRACIÓ (TAPERCUT/TROCAR), CALIBRE 1, LLARGÀRIA 37 MM, FIL DE 70 CM.
E30221050 | Sutures no absorbibles monofilars de polipropilè i derivats | SUTURA NO ABSORBIBLE SINTÈTICA DE POLIPROPILÈ MONOFILAR NO RECOBERTA, DOBLE AGULLA DE 3/8 CERCLE, PUNTA ATRAUMÀTICA (CILÍNDRICA/PLANA), CALIBRE 6/0, LLARGÀRIA 13 MM, FIL DE 75 CM.
E30221050 | Sutures no absorbibles monofilars de polipropilè i derivats | SUTURA NO ABSORBIBLE SINTÈTICA DE POLIPROPILÈ MONOFILAR NO RECOBERTA, DOBLE AGULLA DE 3/8 CERCLE, PUNTA ATRAUMÀTICA (CILÍNDRICA/PLANA), CALIBRE 6/0, LLARGÀRIA 10 MM, FIL DE 60 CM.
E30221050 | Sutures no absorbibles monofilars de polipropilè i derivats | SUTURA NO ABSORBIBLE SINTÈTICA DE POLIPROPILÈ MONOFILAR NO RECOBERTA, DOBLE AGULLA DE 3/8 CERCLE, PUNTA ATRAUMÀTICA (CILÍNDRICA/PLANA), CALIBRE 6/0, LLARGÀRIA 8 MM, FIL DE 60 CM
E30221030 | Sutures no absorbibles trenades sintètiques de polièster | SUTURA NO ABSORBIBLE SINTÈTICA DE POLIÈSTER TRENADA RECOBERTA, DOBLE AGULLA DE 1/2 CERCLE, PUNTA D’ALTA PENETRACIÓ (TAPERCURT/TROCAR), CALIBRE 2/0, LLARGÀRIA 17 MM, FIL DE 90 CM, AMB PLEDGETS DE 3 X 3 MM.
E30220020 | Sut absr sint tren rec abs mitja 55 a 90d res útil inf a 40d | SUTURA ABSORBIBLE SINTÈTICA TRENADA RECOBERTA D'ABSORCIÓ MITJA DE 55 A 90 DIES, RESISTÈNCIA ÚTIL INFERIOR A 40 DIES, AGULLA DE 3/8 CERCLE, PUNTA TRIANGULAR DE PRECISIÓ, CALIBRE 2/0, LLARGÀRIA 24 MM, FIL DE 70-75 CM(B*)BAIXA_ESTUDI GERÈNCIA
E30220080 | Equip sutura absorbibles sintètiques p/sutures específiques | SUTURA DE PARÈNQUIMA, ABSORBIBLE SINTÈTICA TRENADA RECOBERTA D'ABSORCIÓ MITJA DE 55 A 90 DIES, RESISTÈNCIA ÚTIL INFERIOR A 40 DIES, AMB AGULLA, PUNTA ROMA, LLARGÀRIA 85 MM, I AMB CINTA DE 60 CM DE LLARGÀRIA I 0,3 CM D'AMPLE
E30221080 | Complements per a sutures no absorbibles sintètiques | PLEDGETS DE PTFE PER A REFORÇ DE SUTURES, DE FORMA QUADRADA, DE 8 X 8 MM I 1,65 MM DE GRUIX
E30221030 | Sutures no absorbibles trenades sintètiques de polièster | SUTURA NO ABSORBIBLE SINTÈTICA DE POLIÈSTER TRENADA RECOBERTA, DOBLE AGULLA DE 1/2 CERCLE, PUNTA ATRAUMÀTICA (CILÍNDRICA/PLANA), CALIBRE 2/0, LLARGÀRIA 25 MM, FIL DE 90CM.
E30221030 | Sutures no absorbibles trenades sintètiques de polièster | SUTURA NO ABSORBIBLE SINTÈTICA DE POLIÈSTER TRENADA RECOBERTA, DOBLE AGULLA DE 1/2 CERCLE, PUNTA D’ALTA PENETRACIÓ (TAPERCURT/TROCAR), CALIBRE 2/0, LLARGÀRIA 17MM, 8 FILS DE DOS COLORS DE 75 CM, AMB PLEDGETS DE 3 X 7 MM.
E30221030 | Sutures no absorbibles trenades sintètiques de polièster | SUTURA NO ABSORBIBLE SINTÈTICA DE POLIÈSTER TRENADA RECOBERTA, DOBLE AGULLA DE 1/2 CERCLE, PUNTA D’ALTA PENETRACIÓ (TAPERCURT/TROCAR), CALIBRE 2/0, LLARGÀRIA 26 MM, FIL DE 90 CM, AMB PLEDGETS DE 3 X 7 MM.
E30221030 | Sutures no absorbibles trenades sintètiques de polièster | SUTURA NO ABSORBIBLE SINTÈTICA DE POLIÈSTER TRENADA RECOBERTA, DOBLE AGULLA DE 1/2 CERCLE, PUNTA D’ALTA PENETRACIÓ (TAPERCURT/TROCAR), CALIBRE 2/0, LLARGÀRIA 26 MM, 8 FILS DE DOS COLORS DE 75 CM, AMB PLEDGETS DE 3 X 7 MM.
E30220040 | Sut absor sint mnf n/rc abs mitja 90-120d res útil inf a 30d | SUTURA ABSORBIBLE SINTÈTICA MONOFILAR NO RECOBERTA D'ABSORCIÓ MITJA DE 60-120 DIES, RESISTÈNCIA ÚTIL INFERIOR A 30 DIES, AGULLA DE 1/2 CERCLE, PUNTA ATRAUMÀTICA (CILÍNDRICA/PLANA), CALIBRE 4/0, LLARGÀRIA 22 MM, FIL DE 70 CM.
E30220050 | Sut absor sint mnf n/rc abs llarga 180-210d res útil sup 30d | SUTURA ABSORBIBLE SINTÈTICA MONOFILAR NO RECOBERTA D'ABSORCIÓ LLARGA DE 180-210 DIES, RESISTÈNCIA ÚTIL SUPERIOR A 90 DIES, DOBLE AGULLA DE 3/8 CERCLE, PUNTA ALTA PENETRACIÓ (TAPERCUT/TROCAR), CALIBRE 6/0, LLARGÀRIA 9,3 MM, FIL DE 70 CM.
E30220050 | Sut absor sint mnf n/rc abs llarga 180-210d res útil sup 30d | SUTURA ABSORBIBLE SINTÈTICA MONOFILAR NO RECOBERTA D'ABSORCIÓ LLARGA DE 180-210 DIES, RESISTÈNCIA ÚTIL SUPERIOR A 90 DIES, DOBLE AGULLA DE 3/8 CERCLE, PUNTA ALTA PENETRACIÓ (TAPERCUT/TROCAR), CALIBRE 7/0, LLARGÀRIA 9,3 MM, FIL DE 70 CM.
E30221020 | Sutures no absorbibles trenades naturals de seda | SUTURA NO ABSORBIBLE NATURAL DE SEDA TRENADA RECOBERTA, AGULLA RECTA, PUNTA TRAUMÀTICA (TRIANGULAR), CALIBRE 3/0, LLARGÀRIA 60 MM, FIL DE 75 CM.
E30220090 | Sut absor sint t antsp abs curta 55-90d res útil inf a 40d | SUTURA ABSORBIBLE SINTÈTICA TRENADA RECOBERTA D'ANTISÈPTIC, D'ABSORCIÓ MITJA DE 55 A 90 DIES, RESISTÈNCIA ÚTIL DE 30 A 40 DIES, AGULLA DE 1/2 CERCLE, PUNTA ATRAUMÀTICA (CILÍNDRICA/PLANA), CALIBRE 4/0, LLARGÀRIA 17 MM, FIL DE 70 CM.
E30220090 | Sut absor sint t antsp abs curta 55-90d res útil inf a 40d | SUTURA ABSORBIBLE SINTÈTICA TRENADA RECOBERTA D'ANTISÈPTIC, D'ABSORCIÓ MITJA DE 55 A 90 DIES, RESISTÈNCIA ÚTIL DE 30 A 40 DIES, AGULLA DE 1/2 CERCLE, PUNTA ATRAUMÀTICA (CILÍNDRICA/PLANA), CALIBRE 3/0, LLARGÀRIA 17 MM, FIL DE 70 CM.
E30220090 | Sut absor sint t antsp abs curta 55-90d res útil inf a 40d | SUTURA ABSORBIBLE SINTÈTICA TRENADA RECOBERTA D'ANTISÈPTIC, D'ABSORCIÓ MITJA DE 55 A 90 DIES, RESISTÈNCIA ÚTIL DE 30 A 40 DIES, AGULLA DE 1/2 CERCLE, PUNTA ATRAUMÀTICA (CILÍNDRICA/PLANA), CALIBRE 3/0, LLARGÀRIA 22 MM, FIL DE 70 CM.
E30220090 | Sut absor sint t antsp abs curta 55-90d res útil inf a 40d | SUTURA ABSORBIBLE SINTÈTICA TRENADA RECOBERTA D'ANTISÈPTIC, D'ABSORCIÓ MITJA DE 55 A 90 DIES, RESISTÈNCIA ÚTIL DE 30 A 40 DIES, AGULLA DE 1/2 CERCLE, PUNTA ATRAUMÀTICA (CILÍNDRICA/PLANA), CALIBRE 3/0, LLARGÀRIA 26 MM, FIL DE 70 CM.
E30220090 | Sut absor sint t antsp abs curta 55-90d res útil inf a 40d | SUTURA ABSORBIBLE SINTÈTICA TRENADA RECOBERTA D'ANTISÈPTIC, D'ABSORCIÓ MITJA DE 55 A 90 DIES, RESISTÈNCIA ÚTIL DE 30 A 40 DIES, AGULLA DE 1/2 CERCLE, PUNTA ALTA PENETRACIÓ (TAPERCUT/TROCAR), CALIBRE 0, LLARGÀRIA 36 MM, FIL DE 90 CM.
E30223010 | Sutures metàl.liques d'acer inoxidable | SUTURA METÀL·LICA D'ACER INOXIDABLE, MONOFILAR, SENSE AGULLA, CALIBRE 3-4, 1 FIL DE 150 CM.
E30221045 | Sutures no absorbibles monofilars sintètiques de poliamida | SUTURA NO ABSORBIBLE SINTÈTICA DE POLIAMIDA MONOFILAR NO RECOBERTA, AGULLA DE 3/8 CERCLE, PUNTA TRAUMÀTICA (TRIANGULAR) DE PRECISIÓ, CALIBRE 4/0, LLARGÀRIA 16 MM, FIL DE 45 CM.
E30220040 | Sut absor sint mnf n/rc abs mitja 90-120d res útil inf a 30d | SUTURA ABSORBIBLE SINTÈTICA MONOFILAR NO RECOBERTA D'ABSORCIÓ MITJA DE 60-120 DIES, RESISTÈNCIA ÚTIL INFERIOR A 30 DIES, AGULLA DE 1/2 CERCLE, PUNTA ATRAUMÀTICA (CILÍNDRICA/PLANA), CALIBRE 4/0, LLARGÀRIA 17 MM, FIL DE 70 CM.
E30220040 | Sut absor sint mnf n/rc abs mitja 90-120d res útil inf a 30d | SUTURA ABSORBIBLE SINTÈTICA MONOFILAR NO RECOBERTA D'ABSORCIÓ MITJA DE 60-120 DIES, RESISTÈNCIA ÚTIL INFERIOR A 30 DIES, AGULLA DE 1/2 CERCLE, PUNTA ATRAUMÀTICA (CILÍNDRICA/PLANA), CALIBRE 5/0, LLARGÀRIA 13 MM, FIL DE 70 CM.
E30220050 | Sut absor sint mnf n/rc abs llarga 180-210d res útil sup 30d | SUTURA ABSORBIBLE SINTÈTICA MONOFILAR NO RECOBERTA D'ABSORCIÓ LLARGA DE 180-210 DIES, RESISTÈNCIA ÚTIL SUPERIOR A 30 DIES, AGULLA DE 1/2 CERCLE, PUNTA TRAUMÀTICA (TRIANGULAR), CALIBRE CORDÓ 1 MM , LLARGÀRIA 48 MM, FIL DE 70 CM.
E30223010 | Sutures metàl.liques d'acer inoxidable | SUTURA METÀL·LICA D'ACER INOXIDABLE, MONOFILAR, TOU, SENSE AGULLA, CALIBRE 4 (Ø 0,4MM), RODET DE 10 M, ESTÈRIL.
E30220090 | Sut absor sint t antsp abs curta 55-90d res útil inf a 40d | SUTURA ABSORBIBLE SINTÈTICA TRENADA RECOBERTA D'ANTISÈPTIC, D'ABSORCIÓ MITJA DE 55 A 90 DIES, RESISTÈNCIA ÚTIL DE 30 A 40 DIES, AGULLA DE 1/2 CERCLE, PUNTA ATRAUMÀTICA (CILÍNDRICA/PLANA), CALIBRE 4/0, LLARGÀRIA 22 MM, FIL DE 70 CM.
E30220060 | Sut absor sint mnf n/rc s/n abs mtj 90-120d res útil inf 30d | SUTURA ABSORBIBLE SINTÈTICA DE DERIVATS DE L'ÀCID POLIGLICÒLIC, TRENADA RECOBERTA, TEMPS D'ABSORCIÓ DE 60 A 90 DIES, AMB AGULLA, DE 1/2 CERCLE, PUNTA PLANA, RECOBERTA D'ANTISÈPTIC, CALIBRE 1, LLARGÀRIA 36 MM, FIL DE 70-75 CM(B*)BAIXA_ESTUDI GERÈNCIA
E30220090 | Sut absor sint t antsp abs curta 55-90d res útil inf a 40d | SUTURA ABSORBIBLE SINTÈTICA TRENADA RECOBERTA D'ANTISÈPTIC, D'ABSORCIÓ MITJA DE 55 A 90 DIES, RESISTÈNCIA ÚTIL DE 30 A 40 DIES, AGULLA DE 1/2 CERCLE REFORÇADA, PUNTA ATRAUMÀTICA (CILÍNDRICA/PLANA), CALIBRE 2/0, LLARGÀRIA 26 MM, FIL DE 70 CM.
E30220090 | Sut absor sint t antsp abs curta 55-90d res útil inf a 40d | SUTURA ABSORBIBLE SINTÈTICA TRENADA RECOBERTA D'ANTISÈPTIC, D'ABSORCIÓ MITJA DE 55 A 90 DIES, RESISTÈNCIA ÚTIL DE 30 A 40 DIES, AGULLA DE 1/2 CERCLE, PUNTA ATRAUMÀTICA (CILÍNDRICA/PLANA), CALIBRE 0, LLARGÀRIA 26 MM, FIL DE 70 CM.
E30220090 | Sut absor sint t antsp abs curta 55-90d res útil inf a 40d | SUTURA ABSORBIBLE SINTÈTICA TRENADA RECOBERTA D'ANTISÈPTIC, D'ABSORCIÓ MITJA DE 55 A 90 DIES, RESISTÈNCIA ÚTIL DE 30 A 40 DIES, AGULLA DE 1/2 CERCLE, PUNTA ATRAUMÀTICA (CILÍNDRICA/PLANA), CALIBRE 2/0, LLARGÀRIA 36 MM, FIL DE 70 CM.
E30220090 | Sut absor sint t antsp abs curta 55-90d res útil inf a 40d | SUTURA ABSORBIBLE SINTÈTICA TRENADA RECOBERTA D'ANTISÈPTIC, D'ABSORCIÓ MITJA DE 55 A 90 DIES, RESISTÈNCIA ÚTIL DE 30 A 40 DIES, AGULLA DE 1/2 CERCLE, PUNTA ATRAUMÀTICA (CILÍNDRICA/PLANA), CALIBRE 2, LLARGÀRIA 36 MM, FIL DE 90 CM.
E30220090 | Sut absor sint t antsp abs curta 55-90d res útil inf a 40d | SUTURA ABSORBIBLE SINTÈTICA TRENADA RECOBERTA D'ANTISÈPTIC, D'ABSORCIÓ MITJA DE 55 A 90 DIES, RESISTÈNCIA ÚTIL DE 30 A 40 DIES, AGULLA DE 1/2 CERCLE, PUNTA ATRAUMÀTICA (CILÍNDRICA/PLANA), CALIBRE 0, LLARGÀRIA 40 MM, FIL DE 70 CM.
E30220090 | Sut absor sint t antsp abs curta 55-90d res útil inf a 40d | SUTURA ABSORBIBLE SINTÈTICA TRENADA RECOBERTA D'ANTISÈPTIC, D'ABSORCIÓ MITJA DE 55 A 90 DIES, RESISTÈNCIA ÚTIL DE 30 A 40 DIES, AGULLA DE 3/8 CERCLE, PUNTA TRAUMÀTICA (TRIANGULAR), CALIBRE 3/0, LLARGÀRIA 19 MM, FIL DE 45 CM.
E30221060 | Sutures no absorbibles monofilars PTFE (politetrafluoretilè) | SUTURA NO ABSORBIBLE SINTÈTICA DE PTFE MONOFILAR NO RECOBERTA, DOBLE AGULLA DE 3/8 CERCLE, PUNTA TRAUMÀTICA (TRIANGULAR), CALIBRE 5/0, LLARGÀRIA 9 MM, FIL DE 75 CM.
E30220090 | Sut absor sint t antsp abs curta 55-90d res útil inf a 40d | SUTURA ABSORBIBLE SINTÈTICA TRENADA RECOBERTA D'ANTISÈPTIC, D'ABSORCIÓ MITJA DE 55 A 90 DIES, RESISTÈNCIA ÚTIL DE 30 A 40 DIES, AGULLA DE 3/8 CERCLE, PUNTA TRAUMÀTICA (TRIANGULAR), CALIBRE 3/0, LLARGÀRIA 24 MM, FIL DE 70 CM.
E30220090 | Sut absor sint t antsp abs curta 55-90d res útil inf a 40d | SUTURA ABSORBIBLE SINTÈTICA TRENADA RECOBERTA D'ANTISÈPTIC, D'ABSORCIÓ MITJA DE 55 A 90 DIES, RESISTÈNCIA ÚTIL DE 30 A 40 DIES, AGULLA DE 1/2 CERCLE, PUNTA TRAUMÀTICA (TRIANGULAR), CALIBRE 3/0, LLARGÀRIA 22 MM, FIL DE 70 CM.
E30220090 | Sut absor sint t antsp abs curta 55-90d res útil inf a 40d | SUTURA ABSORBIBLE SINTÈTICA TRENADA RECOBERTA D'ANTISÈPTIC, D'ABSORCIÓ MITJA DE 55 A 90 DIES, RESISTÈNCIA ÚTIL DE 30 A 40 DIES, AGULLA DE 1/2 CERCLE, PUNTA TRAUMÀTICA (TRIANGULAR), CALIBRE 2/0, LLARGÀRIA 36 MM, FIL DE 70 CM.
E30220090 | Sut absor sint t antsp abs curta 55-90d res útil inf a 40d | SUTURA ABSORBIBLE SINTÈTICA TRENADA RECOBERTA D'ANTISÈPTIC, D'ABSORCIÓ MITJA DE 55 A 90 DIES, RESISTÈNCIA ÚTIL DE 30 A 40 DIES, AGULLA DE 1/2 CERCLE, PUNTA TRAUMÀTICA (TRIANGULAR), CALIBRE 1, LLARGÀRIA 36MM, FIL DE 70 CM.
E30220090 | Sut absor sint t antsp abs curta 55-90d res útil inf a 40d | SUTURA ABSORBIBLE SINTÈTICA TRENADA RECOBERTA D'ANTISÈPTIC, D'ABSORCIÓ MITJA DE 55 A 90 DIES, RESISTÈNCIA ÚTIL DE 30 A 40 DIES, AGULLA DE 1/2 CERCLE, PUNTA ALTA PENETRACIÓ (TAPERCUT/TROCAR), CALIBRE 1, LLARGÀRIA 36 MM, FIL DE 90 CM
E30221030 | Sutures no absorbibles trenades sintètiques de polièster | SUTURA NO ABSORBIBLE SINTÈTICA DE POLIÈSTER TRENADA RECOBERTA, DOBLE AGULLA DE 1/2 CERCLE, PUNTA ATRAUMÀTICA (CILÍNDRICA/PLANA), CALIBRE 2/0, LLARGÀRIA 20 MM, 10 FILS DE 75 CM, AMB PLEDGETS DE 3X7 MM.
E30220090 | Sut absor sint t antsp abs curta 55-90d res útil inf a 40d | SUTURA ABSORBIBLE SINTÈTICA TRENADA RECOBERTA D'ANTISÈPTIC, D'ABSORCIÓ MITJA DE 55 A 90 DIES, RESISTÈNCIA ÚTIL DE 30 A 40 DIES, SENSE AGULLA, CALIBRE 3/0, 3 FILS DE 45 CM.
E30220090 | Sut absor sint t antsp abs curta 55-90d res útil inf a 40d | SUTURA ABSORBIBLE SINTÈTICA TRENADA RECOBERTA D'ANTISÈPTIC, D'ABSORCIÓ MITJA DE 55 A 90 DIES, RESISTÈNCIA ÚTIL DE 30 A 40 DIES, SENSE AGULLA, CALIBRE 2/0, 3 FILS DE 45 CM.
E30220090 | Sut absor sint t antsp abs curta 55-90d res útil inf a 40d | SUTURA ABSORBIBLE SINTÈTICA TRENADA RECOBERTA D'ANTISÈPTIC, D'ABSORCIÓ MITJA DE 55 A 90 DIES, RESISTÈNCIA ÚTIL DE 30 A 40 DIES, SENSE AGULLA, CALIBRE 1, 3 FILS DE 45 CM.
E30220090 | Sut absor sint t antsp abs curta 55-90d res útil inf a 40d | SUTURA ABSORBIBLE SINTÈTICA TRENADA RECOBERTA D'ANTISÈPTIC, D'ABSORCIÓ MITJA DE 55 A 90 DIES, RESISTÈNCIA ÚTIL DE 30 A 40 DIES, AMB AGULLA, DE 1/2 CERCLE, PUNTA ATRAUMÀTICA (CILÍNDRICA/PLANA), CALIBRE 1 LLARGÀRIA 48 MM, FIL DE 150 CM.
E30220090 | Sut absor sint t antsp abs curta 55-90d res útil inf a 40d | SUTURA ABSORBIBLE SINTÈTICA TRENADA RECOBERTA D'ANTISÈPTIC, D'ABSORCIÓ MITJA DE 55 A 90 DIES, RESISTÈNCIA ÚTIL DE 30 A 40 DIES, AGULLA DE 1/2 CERCLE, PUNTA ATRAUMÀTICA (CILÍNDRICA/PLANA), CALIBRE 5/0, LLARGÀRIA 13 MM, FIL DE 45 CM.
E30221010 | Sutures no absorbibles trenades naturals de lli | SUTURA NO ABSORBIBLE NATURAL DE LLI, TORSIONADA, RECOBERTA, SENSE AGULLA, CALIBRE 1, 1 FIL DE 100 CM
E30221050 | Sutures no absorbibles monofilars de polipropilè i derivats | SUTURA NO ABSORBIBLE SINTÈTICA DE POLIPROPILÈ MONOFILAR NO RECOBERTA, DOBLE AGULLA DE 1/2 CERCLE, PUNTA ATRAUMÀTICA (CILÍNDRICA/PLANA), CALIBRE 3/0, LLARGÀRIA 26 MM, FIL DE 120 CM.
E30221010 | Sutures no absorbibles trenades naturals de lli | SUTURA NO ABSORBIBLE NATURAL DE LLI, TORSIONADA, RECOBERTA, SENSE AGULLA, CALIBRE 2, 1 FIL DE 100 CM
E30221045 | Sutures no absorbibles monofilars sintètiques de poliamida | SUTURA NO ABSORBIBLE SINTÈTICA DE POLIAMIDA MONOFILAR NO RECOBERTA, DOBLE AGULLA DE 3/8 CERCLE, PUNTA ESPATULADA CÒNCAVA, CALIBRE 10/0, LLARGÀRIA 6,5 MM, FIL DE 30 CM.
E30220040 | Sut absor sint mnf n/rc abs mitja 90-120d res útil inf a 30d | SUTURA ABSORBIBLE SINTÈTICA MONOFILAR NO RECOBERTA D'ABSORCIÓ MITJA DE 60-120 DIES, RESISTÈNCIA ÚTIL INFERIOR A 30 DIES, AGULLA DE 5/8 CERCLE, PUNTA ATRAUMÀTICA (CILÍNDRICA/PLANA), CALIBRE 2/0, LLARGÀRIA 27 MM, FIL DE 70 CM.
E30220090 | Sut absor sint t antsp abs curta 55-90d res útil inf a 40d | SUTURA ABSORBIBLE SINTÈTICA TRENADA RECOBERTA D'ANTISÈPTIC, D'ABSORCIÓ MITJA DE 55 A 90 DIES, RESISTÈNCIA ÚTIL DE 30 A 40 DIES, AGULLA ANTIREFLECTANT DE 1/2 CERCLE, PUNTA ATRAUMÀTICA (CILÍNDRICA/PLANA), CALIBRE 3/0, LLARGÀRIA 22 MM, FIL DE 70 CM.
E30220090 | Sut absor sint t antsp abs curta 55-90d res útil inf a 40d | SUTURA ABSORBIBLE SINTÈTICA TRENADA RECOBERTA D'ANTISÈPTIC, D'ABSORCIÓ MITJA DE 55 A 90 DIES, RESISTÈNCIA ÚTIL DE 30 A 40 DIES, AGULLA ANTIREFLECTANT DE 1/2 CERCLE, PUNTA ATRAUMÀTICA (CILÍNDRICA/PLANA), CALIBRE 2/0, LLARGÀRIA 26 MM, FIL DE 70 CM.
E30220090 | Sut absor sint t antsp abs curta 55-90d res útil inf a 40d | SUTURA ABSORBIBLE SINTÈTICA TRENADA RECOBERTA D'ANTISÈPTIC, D'ABSORCIÓ MITJA DE 55 A 90 DIES, RESISTÈNCIA ÚTIL DE 30 A 40 DIES, AGULLA DE 1/2 CERCLE, PUNTA ATRAUMÀTICA (CILÍNDRICA/PLANA), CALIBRE 0, LLARGÀRIA 36 MM, FIL DE 70 CM.
E30221020 | Sutures no absorbibles trenades naturals de seda | SUTURA NO ABSORBIBLE NATURAL DE SEDA TRENADA RECOBERTA, AGULLA DE 1/2 CERCLE, PUNTA ATRAUMÀTICA (CILÍNDRICA/PLANA), CALIBRE 6/0, LLARGÀRIA 13 MM, FIL DE 75 CM.
E30220090 | Sut absor sint t antsp abs curta 55-90d res útil inf a 40d | SUTURA ABSORBIBLE SINTÈTICA TRENADA RECOBERTA D'ANTISÈPTIC, D'ABSORCIÓ MITJA DE 55 A 90 DIES, RESISTÈNCIA ÚTIL DE 30 A 40 DIES, AGULLA DE 1/2 CERCLE, PUNTA TRAUMÀTICA (TRIANGULAR), CALIBRE 0, LLARGÀRIA 36 MM, FIL DE 70 CM.
E30220090 | Sut absor sint t antsp abs curta 55-90d res útil inf a 40d | SUTURA ABSORBIBLE SINTÈTICA TRENADA RECOBERTA D'ANTISÈPTIC, D'ABSORCIÓ MITJA DE 55 A 90 DIES, RESISTÈNCIA ÚTIL DE 30 A 40 DIES, AGULLA DE 1/2 CERCLE, PUNTA TRAUMÀTICA (TRIANGULAR), CALIBRE 2/0, LLARGÀRIA 22 MM, FIL DE 70 CM.
E30220090 | Sut absor sint t antsp abs curta 55-90d res útil inf a 40d | SUTURA ABSORBIBLE SINTÈTICA TRENADA RECOBERTA D'ANTISÈPTIC, D'ABSORCIÓ MITJA DE 55 A 90 DIES, RESISTÈNCIA ÚTIL DE 30 A 40 DIES, AGULLA DE 3/8 CERCLE, PUNTA TRAUMÀTICA (TRIANGULAR), CALIBRE 4/0, LLARGÀRIA 19MM, FIL DE 45 CM.
E30220020 | Sut absr sint tren rec abs mitja 55 a 90d res útil inf a 40d | SUTURA ABSORBIBLE SINTÈTICA TRENADA RECOBERTA D'ABSORCIÓ MITJA DE 55 A 90 DIES, RESISTÈNCIA ÚTIL INFERIOR A 40 DIES, DOBLE AGULLA DE 3/8 CERCLE, PUNTA TRAUMÀTICA (TRIANGULAR) DE PRECISIÓ, CALIBRE 6/0, LLARGÀRIA 8 MM, FIL DE 45 CM
E30220010 | Sut absr sint tren rec abs curt inf a 60d res útil inf a 14d | SUTURA ABSORBIBLE SINTÈTICA TRENADA RECOBERTA D'ABSORCIÓ CURTA INFERIOR A 60 DIES, RESISTÈNCIA ÚTIL INFERIOR A 14 DIES, AGULLA DE 3/8 CERCLE, PUNTA ESPATULADA, CALIBRE 7/0, LLARGÀRIA 6,5 MM, FIL DE 30 CM.
E30010150 | Agulles de sutura cutània-muscular | AGULLA PER A SUTURA CUTÀNIA I MUSCULAR D'ACER AL CARBONI, CORBA DE 1/2 CERCLE, CILÍNDRICA-CILÍNDRICA, ULL RESSORT E-4(B*)BAIXA_ESTUDI GERÈNCIA
E30220050 | Sut absor sint mnf n/rc abs llarga 180-210d res útil sup 30d | SUTURA ABSORBIBLE SINTÈTICA MONOFILAR NO RECOBERTA D'ABSORCIÓ LLARGA DE 180-210 DIES, RESISTÈNCIA ÚTIL SUPERIOR A 30 DIES, AGULLA DE 3/8 CERCLE, PUNTA TRAUMÀTICA (TRIANGULAR) DE PRECISIÓ, CALIBRE 2/0, LLARGÀRIA 24 MM, FIL DE 45 CM. VIOLETA.
E30220050 | Sut absor sint mnf n/rc abs llarga 180-210d res útil sup 30d | SUTURA ABSORBIBLE SINTÈTICA MONOFILAR NO RECOBERTA D'ABSORCIÓ LLARGA DE 180-210 DIES, RESISTÈNCIA ÚTIL SUPERIOR A 30 DIES, AGULLA DE 3/8 CERCLE, PUNTA TRAUMÀTICA (TRIANGULAR) DE PRECISIÓ, CALIBRE 3/0, LLARGÀRIA 24 MM, FIL DE 45 CM. VIOLETA.
E30220020 | Sut absr sint tren rec abs mitja 55 a 90d res útil inf a 40d | SUTURA ABSORBIBLE SINTÈTICA TRENADA RECOBERTA D'ABSORCIÓ MITJA DE 55 A 90 DIES, RESISTÈNCIA ÚTIL INFERIOR A 40 DIES, AGULLA DE 1/2 CERCLE, PUNTA TRAUMÀTICA (TRIANGULAR), CALIBRE 0, LLARGÀRIA 37 MM, FIL DE 90 CM.
E30010150 | Agulles de sutura cutània-muscular | AGULLA PER A SUTURA CUTÀNIA I MUSCULAR D'ACER AL CARBONI, CORBA DE 1/2 CERCLE, TRIANGULAR-TRIANGULAR, ULL RESSORT G0.(B*)BAIXA_ESTUDI GERÈNCIA
E30010150 | Agulles de sutura cutània-muscular | AGULLA PER A SUTURA CUTÀNIA I MUSCULAR D'ACER AL CARBONI, CORBA DE 1/2 CERCLE, CILÍNDRICA-CILÍNDRICA, ULL RESSORT E-4.(B*)BAIXA_ESTUDI GERÈNCIA
E30221045 | Sutures no absorbibles monofilars sintètiques de poliamida | SUTURA NO ABSORBIBLE SINTÈTICA DE POLIAMIDA MONOFILAR NO RECOBERTA, AGULLA DE 3/8 CERCLE, PUNTA TRIANGULAR, CALIBRE 1, LLARGÀRIA 30 MM, FIL DE 90 CM.
E30010150 | Agulles de sutura cutània-muscular | AGULLA PER A SUTURA CUTÀNIA I MUSCULAR D'ACER AL CARBONI, CORBA DE 3/8 CERCLE, TRIANGULAR-TRIANGULAR, ULL RESSORT B-10(B*)BAIXA_ESTUDI GERÈNCIA
E30221020 | Sutures no absorbibles trenades naturals de seda | SUTURA NO ABSORBIBLE NATURAL DE SEDA TRENADA RECOBERTA, AGULLA DE 3/8 CERCLE, PUNTA TRAUMÀTICA (TRIANGULAR), CALIBRE 6/0, LLARGÀRIA 19 MM, FIL DE 75 CM.
E30220040 | Sut absor sint mnf n/rc abs mitja 90-120d res útil inf a 30d | SUTURA ABSORBIBLE SINTÈTICA MONOFILAR NO RECOBERTA D'ABSORCIÓ MITJA DE 60-120 DIES, RESISTÈNCIA ÚTIL INFERIOR A 30 DIES, AGULLA DE 1/2 CERCLE, PUNTA ATRAUMÀTICA (CILÍNDRICA/PLANA), CALIBRE 4/0, LLARGÀRIA 26 MM, FIL DE 70 CM.
E30220070 | Sut absor sint mnf n/rc s/n abs llrg 120-210d res útil s 30d | SUTURA ABSORBIBLE SINTÈTICA MONOFILAR NO RECOBERTA TÈCNICA SENSE NUSOS ABSORC LLARGA 120-180 DIES,RESISTÈNCIA ÚTIL SUPERIOR 30 DIES,BIDIRECCIONAL,2 AGULLES 3/8 DE CERCLE,PUNTA TRIANGULAR(DIAMANT),CALIBRE2/0 (0,37MM),LLARGÀRIA 26MM,BARBES 24X24CM.VIOLETA
E30220070 | Sut absor sint mnf n/rc s/n abs llrg 120-210d res útil s 30d | SUTURA ABSORBIBLE SINTÈTICA MONOFILAR NO RECOBERTA TÈCNICA SENSE NUSOS ABSORC LLARGA 180-210 DIES,RESISTÈNCIA ÚTIL SUPERIOR 30 DIES,BIDIRECCIONAL,2 AGULLES 3/8 DE CERCLE,PUNTA TRIANGULAR(DIAMANT), CALIBRE 0(0,53), LLARGÀRIA 26 MM,BARBES 24X24CM,VIOLETA
E30220110 | Sut absor sint t antsp abs llarg 180-210d res útil sup a 90d | SUTURA ABSORBIBLE SINTÈTICA MONOFILAR RECOBERTA D'ANTISÈPTIC, D'ABSORCIÓ LLARGA DE 180-210 DIES, RESISTÈNCIA ÚTIL SUPERIOR A 90 DIES, AGULLA DE 1/2 CERCLE, PUNTA ATRAUMÀTICA (CILÍNDRICA/PLANA), CALIBRE 4/0, LLARGÀRIA 20 MM, FIL DE 70 CM.
E30221060 | Sutures no absorbibles monofilars PTFE (politetrafluoretilè) | SUTURA NO ABSORBIBLE SINTÈTICA DE PTFE MONOFILAR NO RECOBERTA, DOBLE AGULLA DE 3/8 CERCLE, PUNTA ATRAUMÀTICA (CILÍNDRICA/PLANA), CALIBRE 5/0, LLARGÀRIA 9 MM, FIL DE 76 CM.
E30220050 | Sut absor sint mnf n/rc abs llarga 180-210d res útil sup 30d | SUTURA ABSORBIBLE SINTÈTICA MONOFILAR NO RECOBERTA D'ABSORCIÓ LLARGA DE 180-210 DIES, RESISTÈNCIA ÚTIL SUPERIOR A 30 DIES, AGULLA EN HAM, PUNTA ALTA PENETRACIÓ (TAPERCUT/TROCAR), CALIBRE 0, LLARGÀRIA 31 MM, FIL DE 70 CM. VIOLETA.
E30220010 | Sut absr sint tren rec abs curt inf a 60d res útil inf a 14d | SUTURA ABSORBIBLE SINTÈTICA TRENADA RECOBERTA D'ABSORCIÓ CURTA INFERIOR A 60 DIES, RESISTÈNCIA ÚTIL INFERIOR A 14 DIES, AGULLA DE 1/2 CERCLE, PUNTA ATRAUMÀTICA (CILÍNDRICA/PLANA), CALIBRE 2/0, LLARGÀRIA 26 MM, FIL DE 70 CM.
E30220020 | Sut absr sint tren rec abs mitja 55 a 90d res útil inf a 40d | SUTURA ABSORBIBLE SINTÈTICA TRENADA RECOBERTA D'ABSORCIÓ MITJA DE 55 A 90 DIES, RESISTÈNCIA ÚTIL INFERIOR A 40 DIES, DOBLE AGULLA DE 1/2 CERCLE, PUNTA ESPATULADA, CALIBRE 7/0, LLARGÀRIA 8 MM, FIL DE 45 CM.
E30220020 | Sut absr sint tren rec abs mitja 55 a 90d res útil inf a 40d | SUTURA ABSORBIBLE SINTÈTICA TRENADA RECOBERTA D'ABSORCIÓ MITJA DE 55 A 90 DIES, RESISTÈNCIA ÚTIL INFERIOR A 40 DIES, SENSE AGULLA, CALIBRE 2/0, 12 FILS DE 45 CM.
E30220020 | Sut absr sint tren rec abs mitja 55 a 90d res útil inf a 40d | SUTURA ABSORBIBLE SINTÈTICA TRENADA RECOBERTA D'ABSORCIÓ MITJA DE 55 A 90 DIES, RESISTÈNCIA ÚTIL INFERIOR A 40 DIES, DOBLE AGULLA DE 1/2 CERCLE, PUNTA PLANA, CALIBRE 2/0, LLARGÀRIA 26 MM, FIL DE 90 CM(B*)BAIXA_ESTUDI GERÈNCIA
E30220020 | Sut absr sint tren rec abs mitja 55 a 90d res útil inf a 40d | SUTURA ABSORBIBLE SINTÈTICA TRENADA RECOBERTA D'ABSORCIÓ MITJA DE 55 A 90 DIES, RESISTÈNCIA ÚTIL INFERIOR A 40 DIES, DOBLE AGULLA DE 1/2 CERCLE, PUNTA ATRAUMÀTICA (CILÍNDRICA/PLANA), CALIBRE 3/0, LLARGÀRIA 17 MM, FIL DE 70 CM
E30220020 | Sut absr sint tren rec abs mitja 55 a 90d res útil inf a 40d | SUTURA ABSORBIBLE SINTÈTICA TRENADA RECOBERTA D'ABSORCIÓ MITJA DE 55 A 90 DIES, RESISTÈNCIA ÚTIL INFERIOR A 40 DIES, DOBLE AGULLA DE 1/2 CERCLE, PUNTA ESPATULADA, CALIBRE 6/0, LLARGÀRIA 8 MM, FIL DE 45 CM.
E30221020 | Sutures no absorbibles trenades naturals de seda | SUTURA NO ABSORBIBLE NATURAL DE SEDA TRENADA RECOBERTA, AGULLA DE 3/8 CERCLE, PUNTA ESPATULADA, CALIBRE 7/0, LLARGÀRIA 6,5 MM, FIL DE 30CM.
E30220010 | Sut absr sint tren rec abs curt inf a 60d res útil inf a 14d | SUTURA ABSORBIBLE SINTÈTICA TRENADA RECOBERTA D'ABSORCIÓ CURTA INFERIOR A 60 DIES, RESISTÈNCIA ÚTIL INFERIOR A 14 DIES, AGULLA DE 1/2 CERCLE REFORÇADA, PUNTA ATRAUMÀTICA (CILÍNDRICA/PLANA), CALIBRE 0, LLARGÀRIA 37 MM, FIL DE 90 CM.
E30221080 | Complements per a sutures no absorbibles sintètiques | SISTEMA DE SUTURA PER AL TENDÓ D'AQUILES AMB UN INSTRUMENT ACHILLON, DUES AGULLES DE DIÀMETRE 1,6MM I UN EMPENYA AGULLES D'ACER, PER A SUTURA REABSORBIBLE Ø 0 (3,5 MÈTRIC) ESTÈRIL, UN SOL ÚS.(B*)BAIXA_ESTUDI GERÈNCIA
E30220100 | Sut absor sint t antsp abs mitj 60-120d res útil inf a 30d | SUTURA ABSORBIBLE SINTÈTICA MONOFILAR RECOBERTA D'ANTISÈPTIC, D'ABSORCIÓ MITJA DE 60-120 DIES, RESISTÈNCIA ÚTIL DE 25 A 30 DIES, AGULLA DE 3/8 CERCLE, PUNTA TRAUMÀTICA (TRIANGULAR), CALIBRE 5/0, LLARGÀRIA 13 MM. FIL DE 70 CM.
E30220100 | Sut absor sint t antsp abs mitj 60-120d res útil inf a 30d | SUTURA ABSORBIBLE SINTÈTICA MONOFILAR RECOBERTA D'ANTISÈPTIC, D'ABSORCIÓ MITJA DE 60-120 DIES, RESISTÈNCIA ÚTIL DE 25 A 30 DIES, AGULLA ANTIREFLECTANT DE 1/2 CERCLE, PUNTA ATRAUMÀTICA (CILÍNDRICA/PLANA), CALIBRE 3/0, LLARGÀRIA 22 MM, FIL DE 70 CM.
E30220100 | Sut absor sint t antsp abs mitj 60-120d res útil inf a 30d | SUTURA ABSORBIBLE SINTÈTICA MONOFILAR RECOBERTA ANTISÈPTIC,ABSORCIÓ MITJA DE 60-120 DIES,RESIST ÚTIL DE 25 A 30 DIES, 1/2 CERCLE,P/ATRAUM(CILÍNDRICA/PLANA),CALIB 2/0,LLARG 22MM,FIL 70CM.
E30223020 | Sutures metàl.liques especials i sets sutures específiques | SUTURA NO ABSORBIBLE PER A LA REPARACIÓ QUIRÚRGICA DEL PABELLÓ AURICULAR, D'ACER INOXIDABLE, MONOFILAR, AMB DUES AGULLES RECTES GS20 DE PUNTA TRAUMÀTICA (TRIANGULAR) DE 20MM DE LONGITUD, CALIBRE 5/0, LLARGÀRIA FIL 5X15CM. ESTÈRIL.
E30220100 | Sut absor sint t antsp abs mitj 60-120d res útil inf a 30d | SUTURA ABSORBIBLE SINTÈTICA MONOFILAR RECOBERTA D'ANTISÈPTIC, D'ABSORCIÓ MITJA DE 60-120 DIES, RESISTÈNCIA ÚTIL DE 25 A 30 DIES, AGULLA DE 3/8 CERCLE, PUNTA TRAUMÀTICA (TRIANGULAR), CALIBRE 3/0, LLARGÀRIA 19 MM. FIL DE 45 CM.
E30221045 | Sutures no absorbibles monofilars sintètiques de poliamida | SUTURA NO ABSORBIBLE SINTÈTICA DE POLIAMIDA MONOFILAR NO RECOBERTA, AGULLA ANTIREFLECTANT DE 3/8 CERCLE, PUNTA ATRAUMÀTICA (CILÍNDRICA/PLANA), CALIBRE 9/0, LLARGÀRIA 5 MM, FIL DE 13 CM
E30221050 | Sutures no absorbibles monofilars de polipropilè i derivats | SUTURA NO ABSORBIBLE SINTÈTICA DE POLIPROPILÈ MONOFILAR NO RECOBERTA, AGULLA DE 1/2 CERCLE, PUNTA TRAUMÀTICA (TRIANGULAR), CALIBRE 0, LLARGÀRIA 40 MM, FIL DE 100 CM.
E30220020 | Sut absr sint tren rec abs mitja 55 a 90d res útil inf a 40d | SUTURA ABSORBIBLE SINTÈTICA TRENADA RECOBERTA D'ABSORCIÓ MITJA DE 55 A 90 DIES, RESISTÈNCIA ÚTIL INFERIOR A 40 DIES, AGULLA DE 1/2 CERCLE, PUNTA ESPATULADA, CALIBRE 10/0, LLARGÀRIA 5,5 MM, FIL DE 30 CM.
E30221050 | Sutures no absorbibles monofilars de polipropilè i derivats | SUTURA NO ABSORBIBLE SINTÈTICA DE POLIPROPILÈ MONOFILAR NO RECOBERTA, AGULLA DE 1/2 CERCLE, PUNTA TRAUMÀTICA (TRIANGULAR), CALIBRE 1, LLARGÀRIA 48 MM, FIL DE 100 CM.
E30221045 | Sutures no absorbibles monofilars sintètiques de poliamida | SUTURA NO ABSORBIBLE SINTÈTICA DE POLIAMIDA MONOFILAR NO RECOBERTA, AGULLA DE 1/2 CERCLE, PUNTA ATRAUMÀTICA (CILÍNDRICA/PLANA), CALIBRE 1, LLARGÀRIA 48 MM, LLAÇ DE 150 CM.
E30221045 | Sutures no absorbibles monofilars sintètiques de poliamida | SUTURA NO ABSORBIBLE SINTÈTICA DE POLIAMIDA MONOFILAR NO RECOBERTA, AGULLA DE 1/2 CERCLE, PUNTA ATRAUMÀTICA (CILÍNDRICA/PLANA), CALIBRE 0, LLARGÀRIA 40 MM, FIL DE 100 CM.
E30221045 | Sutures no absorbibles monofilars sintètiques de poliamida | SUTURA NO ABSORBIBLE SINTÈTICA DE POLIAMIDA, MONOFILAR, NO RECOBERTA, AMB AGULLA, DE 3/8 CERCLE, PUNTA ATRAUMÀTICA (CILÍNDRICA/PLANA), CALIBRE 10/0, LLARGÀRIA 3 MM, FIL DE 15 CM.
E30221050 | Sutures no absorbibles monofilars de polipropilè i derivats | SUTURA NO ABSORBIBLE SINTÈTICA DE POLIPROPILÈ MONOFILAR NO RECOBERTA, DOBLE AGULLA DE 3/8 CERCLE, PUNTA ATRAUMÀTICA (CILÍNDRICA/PLANA), CALIBRE 8/0, AGULLA 6 MM, FIL DE 60 CM.
E30221030 | Sutures no absorbibles trenades sintètiques de polièster | SUTURA NO ABSORBIBLE SINTÈTICA DE POLIÈSTER TRENADA RECOBERTA, AGULLA DE 1/2 CERCLE REFORÇADA, PUNTA TRAUMÀTICA (TRIANGULAR), CALIBRE 2, AGULLA 37, FIL DE 75 CM.
E30221040 | Sutures no absorbibles trenades poliamida (nylon) | SUTURA NO ABSORBIBLE SINTÈTICA DE MONOFILS DE POLIAMIDA TORSIONATS, RECOBERTA DE POLIAMIDA (PSEUDOMONOFILAMENT), AMB AGULLA, DE 3/8 CERCLE, PUNTA ATRAUMÀTICA (CILÍNDRICA/PLANA), CALIBRE 3/0, AGULLA 15 MM, FIL DE 75 CM.
E30221050 | Sutures no absorbibles monofilars de polipropilè i derivats | SUTURA NO ABSORBIBLE SINTÈTICA DE POLIPROPILÈ MONOFILAR NO RECOBERTA, AGULLA DE 3/8 CERCLE, PUNTA TRAUMÀTICA (TRIANGULAR), CALIBRE 2/0, LLARGÀRIA 26 MM, FIL DE 75 CM.
E30220100 | Sut absor sint t antsp abs mitj 60-120d res útil inf a 30d | SUTURA ABSORBIBLE SINTÈTICA MONOFILAR RECOBERTA D'ANTISÈPTIC, D'ABSORCIÓ MITJA DE 60-120 DIES, RESISTÈNCIA ÚTIL DE 25 A 30 DIES, AGULLA ANTIREFLECTANT DE 1/2 CERCLE, PUNTA ATRAUMÀTICA (CILÍNDRICA/PLANA), CALIBRE 3/0, LLARGÀRIA 26 MM, FIL DE 70 CM.
E30220100 | Sut absor sint t antsp abs mitj 60-120d res útil inf a 30d | SUTURA ABSORBIBLE SINTÈTICA MONOFILAR RECOBERTA D'ANTISÈPTIC, D'ABSORCIÓ MITJA DE 60-120 DIES, RESISTÈNCIA ÚTIL DE 25 A 30 DIES, AGULLA ANTIREFLECTANT DE 1/2 CERCLE, PUNTA ATRAUMÀTICA (CILÍNDRICA/PLANA), CALIBRE 2/0, LLARGÀRIA 26 MM, FIL DE 70 CM.
E30223010 | Sutures metàl.liques d'acer inoxidable | SUTURA METÀL·LICA D'ACER INOXIDABLE, MONOFILAR, SENSE AGULLA, CALIBRE 0, 1 FIL DE 150 CM.
E30220070 | Sut absor sint mnf n/rc s/n abs llrg 120-210d res útil s 30d | SUTURA ABSORBIBLE SINTÈTICA MONOFILAR NO RECOBERTA TÈCNICA SENSE NUSOS ABSORC LLARGA DE 120-180 DIES,RESISTÈNCIA ÚTIL SUPERIOR 30 DIES,BIDIRECCIONAL,2 AGULLES 3/8 DE CERCLE,PUNTA TRIANGULAR(DIAMANT),CALIBRE2/0 (0,37MM),LLARGÀRIA 26MM,BARBES 7X7CM.VIOLETA
E30220010 | Sut absr sint tren rec abs curt inf a 60d res útil inf a 14d | SUTURA ABSORBIBLE SINTÈTICA TRENADA RECOBERTA D'ABSORCIÓ CURTA INFERIOR A 60 DIES, RESISTÈNCIA ÚTIL INFERIOR A 14 DIES, AGULLA DE 1/2 CERCLE REFORÇADA, PUNTA ATRAUMÀTICA (CILÍNDRICA/PLANA), CALIBRE 0, LLARGÀRIA 40MM, FIL DE 90CM.
E30220070 | Sut absor sint mnf n/rc s/n abs llrg 120-210d res útil s 30d | SUTURA ABSORBIBLE SINTÈTICA MONOFILAR NO RECOBERTA TÈCNICA SENSE NUSOS, ABSORCIÓ LLARGA DE 180-210 DIES,RESISTÈN ÚTIL SUP 30 DIES,UNIDIRECCIONAL,1AGULLA DE 3/8 CERCLE,PUNTA TRAUMÀTICA (TRIANGULAR DE PRECISIÓ),CALIBRE 3/0(0,38MM),LLARG 19MM,LLAÇ FIL 30CM.
E30221080 | Complements per a sutures no absorbibles sintètiques | ANELLES DE 1,0MM (GRIS), DE POLIETILÈ I ACER PER A ANASTOMOSI DE PETITES VENES I ARTÈRIES TERMINO-TERMINALS I TERMINO-LATERALS DE MICROCIRUGIA. ESTÈRIL, UN SOL ÚS. COMPATIBLE AMB SISTEMA COUPLER O EQUIVALENT.
E30221080 | Complements per a sutures no absorbibles sintètiques | ANELLES DE 1,5MM (BLAU), DE POLIETILÈ I ACER PER A ANASTOMOSI DE PETITES VENES I ARTÈRIES TERMINO-TERMINALS I TERMINO-LATERALS DE MICROCIRUGIA. ESTÈRIL, UN SOL ÚS. COMPATIBLE AMB SISTEMA COUPLER O EQUIVALENT.
E30220050 | Sut absor sint mnf n/rc abs llarga 180-210d res útil sup 30d | SUTURA ABSORBIBLE SINTÈTICA MONOFILAR NO RECOBERTA D'ABSORCIÓ LLARGA DE 180-210 DIES, RESISTÈNCIA ÚTIL SUPERIOR A 30 DIES, DOBLE AGULLA DE 3/8 CERCLE, PUNTA ATRAUMÀTICA (CILÍNDRICA/PLANA), CALIBRE 6/0, LLARGÀRIA 8 MM, FIL DE 45 CM. VIOLETA.
E30220040 | Sut absor sint mnf n/rc abs mitja 90-120d res útil inf a 30d | SUTURA ABSORBIBLE SINTÈTICA MONOFILAR NO RECOBERTA D'ABSORCIÓ MITJA DE 60-120 DIES, RESISTÈNCIA ÚTIL INFERIOR A 30 DIES, AGULLA DE 1/2 CERCLE, PUNTA ATRAUMÀTICA (CILÍNDRICA/PLANA), CALIBRE 4/0, LLARGÀRIA 26 MM, FIL DE 75 CM.
E30221080 | Complements per a sutures no absorbibles sintètiques | ANELLES DE 2,0MM (VERD), DE POLIETILÈ I ACER PER A ANASTOMOSI DE PETITES VENES I ARTÈRIES TERMINO-TERMINALS I TERMINO-LATERALS DE MICROCIRUGIA. ESTÈRIL, UN SOL ÚS. COMPATIBLE AMB SISTEMA COUPLER O EQUIVALENT.
E30221080 | Complements per a sutures no absorbibles sintètiques | ANELLES DE 2,5MM (VERMELL), DE POLIETILÈ I ACER PER A ANASTOMOSI DE PETITES VENES I ARTÈRIES TERMINO-TERMINALS I TERMINO-LATERALS DE MICROCIRUGIA. ESTÈRIL, UN SOL ÚS. COMPATIBLE AMB SISTEMA COUPLER O EQUIVALENT.
E30221080 | Complements per a sutures no absorbibles sintètiques | ANELLES DE 3,0MM (DAURAT), DE POLIETILÈ I ACER PER A ANASTOMOSI DE PETITES VENES I ARTÈRIES TERMINO-TERMINALS I TERMINO-LATERALS DE MICROCIRUGIA. ESTÈRIL, UN SOL ÚS. COMPATIBLE AMB SISTEMA COUPLER O EQUIVALENT.
E30221080 | Complements per a sutures no absorbibles sintètiques | ANELLES DE 3,5MM (MAGENTA), DE POLIETILÈ I ACER PER A ANASTOMOSI DE PETITES VENES I ARTÈRIES TERMINO-TERMINALS I TERMINO-LATERALS DE MICROCIRUGIA. ESTÈRIL, UN SOL ÚS. COMPATIBLE AMB SISTEMA COUPLER O EQUIVALENT.
E30221080 | Complements per a sutures no absorbibles sintètiques | ANELLES DE 4,0MM (TARONJA), DE POLIETILÈ I ACER PER A ANASTOMOSI DE PETITES VENES I ARTÈRIES TERMINO-TERMINALS I TERMINO-LATERALS DE MICROCIRUGIA. ESTÈRIL, UN SOL ÚS. COMPATIBLE AMB SISTEMA COUPLER O EQUIVALENT.
E30220110 | Sut absor sint t antsp abs llarg 180-210d res útil sup a 90d | SUTURA ABSORBIBLE SINTÈTICA MONOFILAR RECOBERTA D'ANTISÈPTIC, D'ABSORCIÓ LLARGA DE 180-210 DIES, RESISTÈNCIA ÚTIL SUPERIOR A 90 DIES, AGULLA DE 1/2 CERCLE, PUNTA ATRAUMÀTICA (CILÍNDRICA/PLANA), CALIBRE 2/0, LLARGÀRIA 26 MM, FIL DE 70 CM
E30221045 | Sutures no absorbibles monofilars sintètiques de poliamida | SUTURA NO ABSORBIBLE SINTÈTICA DE POLIAMIDA MONOFILAR NO RECOBERTA, AGULLA DE 3/8 CERCLE, PUNTA ALTA PENETRACIÓ (TAPERCUT/TROCAR), CALIBRE 12/0, LLARGÀRIA 2,6 MM, FIL DE 5 CM.(B*)BAIXA_ESTUDI GERÈNCIA
E30220050 | Sut absor sint mnf n/rc abs llarga 180-210d res útil sup 30d | SUTURA ABSORBIBLE SINTÈTICA MONOFILAR NO RECOBERTA D'ABSORCIÓ LLARGA DE 180-210 DIES, RESISTÈNCIA ÚTIL SUPERIOR A 30 DIES, DOBLE AGULLA DE 3/8 CERCLE, PUNTA ATRAUMÀTICA (CILÍNDRICA/PLANA), CALIBRE 6/0, LLARGÀRIA 12 MM, FIL DE 70 CM. VIOLETA.
E30220050 | Sut absor sint mnf n/rc abs llarga 180-210d res útil sup 30d | SUTURA ABSORBIBLE SINTÈTICA MONOFILAR NO RECOBERTA D'ABSORCIÓ LLARGA DE 180-210 DIES, RESISTÈNCIA ÚTIL SUPERIOR A 30 DIES, AGULLA DE 3/8 CERCLE, PUNTA ATRAUMÀTICA (CILÍNDRICA/PLANA), CALIBRE 6/0, LLARGÀRIA 12 MM, FIL DE 70 CM. VIOLETA.
E30220070 | Sut absor sint mnf n/rc s/n abs llrg 120-210d res útil s 30d | SUTURA ABSORBIBLE SINTÈTICA MONOFILAR NO RECOBERTA TÈCNICA SENSE NUSOS,ABSORCIÓ LLARGA DE 120-180 DIES,RESIST ÚTIL SUPERIOR 30 DIES,UNIDIRECC,AGULLA 1/2 CERCLE,PUNTA ATRAUMÀT(CILÍNDRICA/ PLANA),CALIBRE3/0 (0,32MM),LLARG 26MM,LLAÇ FIL 30CM 24X24CM,VIOLETA
E30220070 | Sut absor sint mnf n/rc s/n abs llrg 120-210d res útil s 30d | SUTURA ABSORBIBLE SINTÈTICA MONOFILAR NO RECOBERTA TÈCNICA SENSE NUSOS,ABSORCIÓ LLARGA 120-180 DIES,RESISTÈNCIA ÚTIL SUPERIOR 30DIES,UNIDIRECCIONAL,AGULLA 1/2 CERCLE,PUNTA ATRAUMÀTICA(CILÍNDRICA/ PLANA)CALIBRE3/0 (0,32MM),LLARG 26MM,LLAÇ FIL 15CM.
E30220070 | Sut absor sint mnf n/rc s/n abs llrg 120-210d res útil s 30d | SUTURA ABSORBIBLE SINTÈTICA MONOFILAR NO RECOBERTA TÈCNICA SENSE NUSOS,ABSORCIÓ LLARGA 120-180 DIES,RESISTÈNCIA ÚTIL SUPERIOR 30 DIES,UNIDIRECCIONAL,AGULLA 1/2 CERCLE,PUNTA ATRAUMÀTICA (CILÍNDRICA/ PLANA),CALIBRE3/0 (0,32MM),LLARG 17MM,LLAÇ FIL 15CM.
E30220100 | Sut absor sint t antsp abs mitj 60-120d res útil inf a 30d | SUTURA ABSORBIBLE SINTÈTICA MONOFILAR RECOBERTA D'ANTISÈPTIC, D'ABSORCIÓ MITJA DE 60-120 DIES, RESISTÈNCIA ÚTIL DE 25 A 30 DIES, AGULLA DE 3/8 CERCLE, PUNTA TRAUMÀTICA (TRIANGULAR), CALIBRE 2/0, LLARGÀRIA 24 MM. FIL DE 70 CM.
E30220110 | Sut absor sint t antsp abs llarg 180-210d res útil sup a 90d | SUTURA ABSORBIBLE SINTÈTICA MONOFILAR RECOBERTA D'ANTISÈPTIC, D'ABSORCIÓ LLARGA DE 180-210 DIES, RESISTÈNCIA ÚTIL SUPERIOR A 90 DIES, AGULLA DE 1/2 CERCLE, PUNTA ATRAUMÀTICA (CILÍNDRICA/PLANA), CALIBRE 1, LLARGÀRIA 48 MM, LLAÇ DE 150 CM.
E30220090 | Sut absor sint t antsp abs curta 55-90d res útil inf a 40d | SUTURA ABSORBIBLE SINTÈTICA TRENADA RECOBERTA D'ANTISÈPTIC, D'ABSORCIÓ MITJA DE 55 A 90 DIES, RESISTÈNCIA ÚTIL DE 30 A 40 DIES, AGULLA EN HAM, PUNTA ALTA PENETRACIÓ (TAPERCUT/TROCAR), CALIBRE 1, LLARGÀRIA 31 MM, FIL DE 70 CM.
E30220100 | Sut absor sint t antsp abs mitj 60-120d res útil inf a 30d | SUTURA ABSORBIBLE SINTÈTICA MONOFILAR RECOBERTA D'ANTISÈPTIC, D'ABSORCIÓ MITJA DE 60-120 DIES, RESISTÈNCIA ÚTIL DE 25 A 30 DIES, AGULLA DE 3/8 CERCLE, PUNTA TRAUMÀTICA (TRIANGULAR), CALIBRE 4/0, LLARGÀRIA 16 MM. FIL DE 70 CM.
E30220100 | Sut absor sint t antsp abs mitj 60-120d res útil inf a 30d | SUTURA ABSORBIBLE SINTÈTICA MONOFILAR RECOBERTA D'ANTISÈPTIC, D'ABSORCIÓ MITJA DE 60-120 DIES, RESISTÈNCIA ÚTIL DE 25 A 30 DIES, AGULLA ANTIREFLECTANT DE 1/2 CERCLE, PUNTA ATRAUMÀTICA (CILÍNDRICA/PLANA), CALIBRE 4/0, LLARGÀRIA 17 MM, FIL DE 70 CM.
E30220080 | Equip sutura absorbibles sintètiques p/sutures específiques | EQUIP EPISIOTOMIA:SUTURA ABS SINTÈTICA TRENADA RECOBERT ABS CURT INF 60DIA,RESISTÈNCIA ÚTIL INF 14DIA,2 SUTURES AGULLA 1/2 CERCLE,PUNTA CILÍNDRIC/PLANA,CA 0,LLARG 40MM,FILS 90 CM,1 SUTURA AG 3/8 CERCLE,PUNTA TRIANGULAR PRECISIÓ,CA 2/0,LLARG 24MM,FIL 70CM
E30220100 | Sut absor sint t antsp abs mitj 60-120d res útil inf a 30d | SUTURA ABSORBIBLE SINTÈTICA MONOFILAR RECOBERTA D'ANTISÈPTIC, D'ABSORCIÓ MITJA DE 60-120 DIES, RESISTÈNCIA ÚTIL DE 25 A 30 DIES, AGULLA DE 1/2 CERCLE, PUNTA ATRAUMÀTICA (CILÍNDRICA/PLANA), CALIBRE 5/0, LLARGÀRIA 13 MM, FIL DE 70 CM.
E30220060 | Sut absor sint mnf n/rc s/n abs mtj 90-120d res útil inf 30d | SUTURA ABSORBIBLE SINTÈTICA MONOFILAR NO RECOBERTA TÈCNICA SENSE NUSOS D'ABSORCIÓ MITJA DE 90-120 DIES,RESISTÈNCIA ÚTIL INFERIOR A 30 DIES,BIDIRECCIONAL,2 AGULLES DE 1/2 DE CERCLE,PUNTA TRIANGULAR,CALIBRE0 (0,45MM),LLARGÀRIA 26MM,FIL 14CMX14CM.
E30221070 | Sut no absorbibles sintètiques especials i eq sut espec | EQUIP SISTEMA TANCAMENT PARET ABDOMINAL COMPOST PER:20 BOTONS D'ANCORATGE,60 CUESBOTÓ, 5 ELASTÒMERS SILICONA 1M, 1 CANULADORCANICA, 1 PROTECTOR VÍSCERES, 1 MARCADORPELL I REGLA, 1 FULLA SILICONA PERFORADA 30,48X43,18CM, 1 FIXADO
E30220070 | Sut absor sint mnf n/rc s/n abs llrg 120-210d res útil s 30d | SUTURA ABSORBIBLE SINTÈTICA MONOFILAR NO RECOBERTA TÈCNICA SENSE NUSOS,ABSORCIÓ LLARGA 120-180 DIES,RESISTÈNCIA ÚTIL SUPERIOR 30 DIES,UNIDIRECCIONAL,AGULLA 3/8 CERCLE,PUNTA TRAUMÀTICA(TRIANGUL DE PRECISIÓ),CALIBRE4/0 (0,22MM),LLARG 16MM,LLAÇ FIL 30CM.
E30220020 | Sut absr sint tren rec abs mitja 55 a 90d res útil inf a 40d | SUTURA ABSORBIBLE SINTÈTICA TRENADA RECOBERTA D'ABSORCIÓ MITJA DE 55 A 90 DIES, RESISTÈNCIA ÚTIL INFERIOR A 40 DIES, AGULLA DE 1/2 CERCLE REFORÇADA, PUNTA PLANA, CALIBRE 2/0, LLARGÀRIA 36 MM, FIL DE 70-75 CM(B*)BAIXA_ESTUDI GERÈNCIA
E30221030 | Sutures no absorbibles trenades sintètiques de polièster | SUTURA NO ABSORBIBLE SINTÈTICA DE POLIÈSTER TRENADA RECOBERTA, DOBLE AGULLA DE 1/2 CERCLE, PUNTA ATRAUMÀTICA (CILÍNDRICA/PLANA), CALIBRE 2/0, LLARGÀRIA 26 MM, 8-10 FILS DE 75 CM
E30220110 | Sut absor sint t antsp abs llarg 180-210d res útil sup a 90d | SUTURA ABSORBIBLE SINTÈTICA MONOFILAR RECOBERTA D'ANTISÈPTIC, D'ABSORCIÓ LLARGA DE 180-210 DIES, RESISTÈNCIA ÚTIL SUPERIOR A 90 DIES, AGULLA DE 1/2 CERCLE, PUNTA ATRAUMÀTICA (CILÍNDRICA/PLANA), CALIBRE 1, LLARGÀRIA 26 MM, FIL DE 70 CM.
E30220110 | Sut absor sint t antsp abs llarg 180-210d res útil sup a 90d | SUTURA ABSORBIBLE SINTÈTICA MONOFILAR RECOBERTA D'ANTISÈPTIC, D'ABSORCIÓ LLARGA DE 180-210 DIES, RESISTÈNCIA ÚTIL SUPERIOR A 90 DIES, AGULLA DE 1/2 CERCLE, PUNTA ATRAUMÀTICA (CILÍNDRICA/PLANA), CALIBRE 1, LLARGÀRIA 48 MM, FIL DE 90 CM.
E30220020 | Sut absr sint tren rec abs mitja 55 a 90d res útil inf a 40d | SUTURA ABSORBIBLE SINTÈTICA TRENADA RECOBERTA D'ABSORCIÓ MITJA DE 55 A 90 DIES, RESISTÈNCIA ÚTIL INFERIOR A 40 DIES, AGULLA DE 1/2 CERCLE, PUNTA ATRAUMÀTICA (CILÍNDRICA/ PLANA), CALIBRE 1, LLARGÀRIA 48 MM, FIL DE 90 CM.
E30220100 | Sut absor sint t antsp abs mitj 60-120d res útil inf a 30d | SUTURA ABSORBIBLE SINTÈTICA MONOFILAR RECOBERTA D'ANTISÈPTIC, D'ABSORCIÓ MITJA DE 60-120 DIES, RESISTÈNCIA ÚTIL SUPERIOR A 25 A 30 DIES, AGULLA DE 1/2 CERCLE, PUNTA ATRAUMÀTICA (CILÍNDRICA/PLANA), CALIBRE 3/0, LLARGÀRIA 26 MM, FIL DE 70 CM
E30220070 | Sut absor sint mnf n/rc s/n abs llrg 120-210d res útil s 30d | SUTURA ABSORBIBLE SINTÈTICA MONOFILAR NO RECOBERTA TÈCNICA SENSE NUSOS ABSORC LLARGA DE 120-180 DIES,RESISTÈNCIA ÚTIL SUPERIOR 30 DIES,BIDIRECCIONAL,2 AGULLES 3/8 DE CERCLE,PUNTA TRIANGULAR (DIAMANT),CALIBRE4/0 (0,22MM),LLARG 18 MM,BARBES 7X7CM.VIOLETA
E30220070 | Sut absor sint mnf n/rc s/n abs llrg 120-210d res útil s 30d | SUTURA ABSORBIBLE SINTÈTICA MONOFILAR NO RECOBERTA TÈCNICA SENSE NUSOS,ABSORCIÓ LLARGA 120-180 DIES,RESISTÈNCIA ÚTIL SUP 30 DIES,UNIDIRECCIONAL,AGULLA 1/2 CERCLE,PUNTA ATRAUMÀTICA (CILÍNDRICA/ PLANA),CALIBRE3/0 (0,32MM),LLARG 17MM,LLAÇ FIL 15CM.
E30220070 | Sut absor sint mnf n/rc s/n abs llrg 120-210d res útil s 30d | SUTURA ABSORBIBLE SINTÈTICA MONOFILAR NO RECOBERTA TÈCNICA SENSE NUSOS,ABSORCIÓ LLARGA 120-180 DIES,RESISTÈNCIA ÚTIL SUP 30 DIES, UNIDIRECCIONAL, AGULLA DE 1/2 CERCLE, PUNTA ATRAUMÀTICA (CILÍNDRICA), CALIBRE 1(0,53MM), LLARG 36MM, LLAÇ FIL 20CM.
E30220010 | Sut absr sint tren rec abs curt inf a 60d res útil inf a 14d | SUTURA ABSORBIBLE SINTÈTICA TRENADA RECOBERTA D'ABSORCIÓ CURTA INFERIORA 60 DIES, RESISTÈNCIA ÚTIL INFERIOR A 14 DIES, AGULLA DE 3/8 CERCLE, PUNTA ESPATULADA, CALIBRE 7/0, LLARGÀRIA 7,0 MM, FIL DE 30 CM.(B*)BAIXA_ESTUDI GERÈNCIA
E30220060 | Sut absor sint mnf n/rc s/n abs mtj 90-120d res útil inf 30d | SUTURA ABSORBIBLE SINTÈTICA MONOFILAR NO RECOBERTA TÈCNICA SENSE NUSOS ABSORC MITJA 60-120 DIES,RESISTÈNCIA ÚTIL INFERIOR A 30 DIES,BIDIRECCIONAL 7X7CM,AGULLA 3/8 CERCLE,PUNTA TRIANGULAR ALTA PRECISIÓ,CA 2/0(0,45MM),LLARGÀRIA 26 MM,BARBADA
E30220020 | Sut absr sint tren rec abs mitja 55 a 90d res útil inf a 40d | SUTURA ABSORBIBLE SINTÈTICA TRENADA RECOBERTA D'ABSORCIÓ MITJA DE 56 A 70 DIES, RESISTÈNCIA ÚTIL INFERIOR A 21 DIES, AGULLA DE 1/2 CERCLE, PUNTA TRAUMÀTICA (TRIANGULAR), CALIBRE 2, LLARGÀRIA 40 MM, FIL DE 90 CM.(B*)BAIXA_ESTUDI GERÈNCIA
E30220090 | Sut absor sint t antsp abs curta 55-90d res útil inf a 40d | SUTURA ABSORBIBLE SINTÈTICA TRENADA RECOBERTA D'ANTISÈPTIC, D'ABSORCIÓ MITJA DE 55 A 90 DIES, RESISTÈNCIA ÚTIL DE 30 A 40 DIES, AGULLA DE 1/2 CERCLE, PUNTA TRAUMÀTICA (TRIANGULAR), CALIBRE 2-0, LLARGÀRIA 36 MM, FIL DE 90 CM.
E30221060 | Sutures no absorbibles monofilars PTFE (politetrafluoretilè) | SUTURA NO ABSORBIBLE SINTÈTICA DE PTFE MONOFILAR NO RECOBERTA, DOBLE AGULLA DE 1/2 CERCLE, PUNTA ATRAUMÀTICA, CALIBRE 2/0, LLARGÀRIA 26 MM, FILDE 91 CM.
E30220070 | Sut absor sint mnf n/rc s/n abs llrg 120-210d res útil s 30d | SUTURA ABSORBIBLE SINTÈTICA MONOFILAR N/RECOBERTA TÈCNICA S/NUSOS,ABSORCIÓ LLARGA120-180 DIES,RESISTÈNCIA ÚTIL SUPERIOR 30 DIES,UNIDIRECCIONAL,UNA AGULLA 1/2 CERCLE,PUNTA ATRAUMÀT(CILÍNDRICA),CALIBRE2/0 (0,37MM),LLARG27MM+/- 1MM,LLAÇ FIL 23CM,COLOR VERD.
E30220070 | Sut absor sint mnf n/rc s/n abs llrg 120-210d res útil s 30d | SUTURA ABSORBIBLE SINTÈTICA MONOFILAR N/RECOBERTA TÈCNICA S/NUSOS,ABSORCIÓ LLARGA 120-180 DIES,RESISTÈNCIA ÚTIL SUPERIOR 30 DIES,UNIDIRECCIONAL,UNA AGULLA 1/2 CERCLE,PUNTA ATRAUMÀTICA (CILÍNDRICA),CALIBRE0 (0,45MM),LLARG 37MM,LLAÇ FIL 23CM,COLOR VERD.
E30220050 | Sut absor sint mnf n/rc abs llarga 180-210d res útil sup 30d | SUTURA ABSORBIBLE SINTÈTICA ELÀSTICA MONOFILAR NO RECOBERTA D'ABSORCIÓ MOLT LLARGA DE 13-36 MESOS, RESISTÈNCIA ÚTIL SUPERIOR A 3 MESOS, AGULLA DE 1/2 CERCLE, PUNTA CILÍNDRICA, CALIBRE 2/0, LLARGÀRIA 30 MM, FIL DE 90CM. VIOLETA.(B*)BAIXA_ESTUDI GERÈNCIA
E30220050 | Sut absor sint mnf n/rc abs llarga 180-210d res útil sup 30d | SUTURA ABSORBIBLE SINTÈTICA ELÀSTICA MONOFILAR NO RECOBERTA D'ABSORCIÓ MOLT LLARGA DE 13-36 MESOS, RESISTÈNCIA ÚTIL SUPERIOR A 3 MESOS, AGULLA DE 1/2 CERCLE, PUNTA CILÍNDRICA, CALIBRE 0, LLARGÀRIA 30 MM, FIL DE 150CM. VIOLETA.
E30220060 | Sut absor sint mnf n/rc s/n abs mtj 90-120d res útil inf 30d | SUTURA ABSORBIBLE SINTÈTICA MONOFILAR RECOBERTA A/ANTISÈPTIC,TÈCNICA SENSE NUSOS,ABSOR MITJA90-120 DIES,RESIST ÚTIL DE 25 A 30 DIES,UNIDIREC,AGUL 1/2 CERCLE,PU/ATRAUMÀTICA (CILÍNDRICA/PLANA)CALIBRE 2/0,LLARG 26MM,BARB/ESPIR P/FIX A/LLAÇ,FIL 15CM.INCOLORA
E30221050 | Sutures no absorbibles monofilars de polipropilè i derivats | SUTURA NO ABSORBIBLE SINTÈTICA DE POLIPROPILÈ MONOFILAR NO RECOBERTA, TÈCNICA SENSE NUSOS (AUTORETENCIÓ), AGULLA DE 1/2 CERCLE, PUNTA TRAUMÀTICA (TAPPERCUT), CA 3-0, UNIDIRECCIONAL, 1 AGULLA 26MM, 15CM AMB BLOQUEIG FINAL.BLAVA(B*)BAIXA_ESTUDI GERÈNCIA
E30220070 | Sut absor sint mnf n/rc s/n abs llrg 120-210d res útil s 30d | SUTURA ABSORBIBLE SINTÈTICA MONOFILAR NO RECOBERTA TÈCNICA S/ NUSOS,ABSORC LLARGA 120-180 DIES,RESISTÈNCIA ÚTIL SUP 30 DIES, UNIDIRECCIONAL,AGULLA1/2 CERCLE,PUNTA ATRAUMÀTICA (CILÍNDRICA/CÓNICA), CA-3/0(0,30MM),LLARG 26MM,FIL 20
E30221050 | Sutures no absorbibles monofilars de polipropilè i derivats | SUTURA NO ABSORBIBLE SINTÈTICAPOLIPROPILÈ MONOFILAR NO RECOBERTA, TÈCNICA SENSE NUSOS (AUTORETENCIÓ), AGULLA1/2 CERCLE, PUNTA ATRAUMÀTICA (CILÍNDRICA/CÒNICA), CA 2-0(0,38MM), UNIDIRECCIONAL, 1 AGULLA 26MM, 23CM AMB BLOQUEIG FINA
E30223010 | Sutures metàl.liques d'acer inoxidable | SUTURA METÀL·LICA D'ACER INOXIDABLE, MONOFILAR, AMB AGULLA DE 1/2 CERCLE, PUNTA TRAUMÀTICA (TRIANGULAR), CALIBRE 7, LLARGÀRIA 48 MM, 2 FILS DE 45 CM.(B*)BAIXA_ESTUDI GERÈNCIA
E30220020 | Sut absr sint tren rec abs mitja 55 a 90d res útil inf a 40d | SUTURA ABSORBIBLE SINTÈTICA TRENADA RECOBERTA D'ABSORCIÓ MITJA DE 55 A 90 DIES, RESISTÈNCIA ÚTIL INFERIOR A 40 DIES, AGULLA DE 1/2 CERCLE, PUNTA TRAUMÀTICA (TRIANGULAR), CALIBRE 1, LLARGÀRIA 37 MM, FIL DE 90 CM.
E30220070 | Sut absor sint mnf n/rc s/n abs llrg 120-210d res útil s 30d | SUTURA ABSORBIBLE SINTÈTICA MONOFILAR RECOBERTA A/ANTISÈPTIC,TÈCNICA SENSE NUSOS,ABSORC LLARGA 180-210 DIES,RESIST ÚTIL SUP 30DIES,UNIDIRECCIONAL,AGULLA /1/2 CERCLE,PUNTA ATRAUMÀTICA(CILÍNDRICA)CALIBRE 0,LLARG 48MM,BARB/ESPIR P/FIX A/PLA,FIL 60CM.
E30220110 | Sut absor sint t antsp abs llarg 180-210d res útil sup a 90d | SUTURA ABSORBIBLE SINTÈTICA MONOFILAR RECOBERTA D'ANTISÈPTIC, D'ABSORCIÓ LLARGA DE 180-210 DIES, RESISTÈNCIA ÚTIL SUPERIOR A 90 DIES, AGULLA DE1/2 CERCLE, PUNTA ATRAUMÀTICA (CILÍNDRICA/PLANA), CALIBRE 3/0, LLARGÀRIA 20 MM, FIL DE 70 CM.VIOLETA
E30220090 | Sut absor sint t antsp abs curta 55-90d res útil inf a 40d | SUTURA ABSORBIBLE SINTÈTICA TRENADA RECOBERTA D'ANTISÈPTIC, D'ABSORCIÓ MITJA DE 55 A 90 DIES, RESISTÈNCIA ÚTIL DE 30 A 40 DIES, AGULLA DE 3/8 CERCLE, PUNTA TRAUMÀTICA (TRIANGULAR)INVERTIDA, CALIBRE 5/0, LLARGÀRIA 16MM, FIL DE 45 CM.
E30220070 | Sut absor sint mnf n/rc s/n abs llrg 120-210d res útil s 30d | SUTURA ABSORBIBLE SINTÈTICA MONOFILAR NO RECOBERTA TÈCNICA SENSE NUSOS D'ABSORCIÓ MITJA DE 90-120 DIES, RESISTÈNCIA ÚTIL SUPERIOR A 30 DIES, BIDIRECCIONAL, 2 AGULLES DE 3/8 DE CERCLE, PUNTA TRIANGULAR, CALIBRE 2/0, LLARGÀRIA 26MM, FIL 30CM X 30CM
E30220070 | Sut absor sint mnf n/rc s/n abs llrg 120-210d res útil s 30d | SUTURA ABSORBIBLE SINTÈTICA MONOFILAR NO RECOBERTA TÈCNICA SENSE NUSOS D'ABSORCIÓ LLARGA DE 180-210 DIES, RESISTÈNCIA ÚTIL SUPERIOR 30 DIES, BIDIRECCIONAL, 2 AGULLES 1/2 DE CERCLE, PUNTA CILÍNDRICA, CALIBRE 4/0, LLARG 17 MM,BARBES 7X7CM.VIOLETA.
E30221050 | Sutures no absorbibles monofilars de polipropilè i derivats | SUTURA NO ABSORBIBLE SINTÈTICA DE POLIPROPILÈ MONOFILAR NO RECOBERTA, TÈCNICA SENSE NUSOS (AUTORETENCIÓ), AGULLA DE 1/2 CERCLE, PUNTA ATRAUMÀTICA (CILÍNDRICA), CA 2-0, UNIDIRECCIONAL, 1 AGULLA 30MM, 15CM AMB BLOQUEIG FINAL.BLAVA
E30221050 | Sutures no absorbibles monofilars de polipropilè i derivats | SUTURA BARBADA DE POLIPROPILENO. 1 AGULLA CILINDRICA DE 22 MM. 2-0. LONGITUD DEL FIL 30 CM. NO ABSORBIBLE
E30220110 | Sut absor sint t antsp abs llarg 180-210d res útil sup a 90d | SUTURA ABSORBIBLE SINTÈTICA MONOFILAR RECOBERTA D'ANTISÈPTIC, D'ABSORCIÓ LLARGA DE 180-210 DIES, RESISTÈNCIA ÚTIL SUPERIOR A 90 DIES, AGULLA D'HAM, PUNTA TRAUMÀTICA (TAPERCUT), CALIBRE 1, LLARGÀRIA 31 MM, FIL DE 70 CM.
E30221050 | Sutures no absorbibles monofilars de polipropilè i derivats | SUTURA NO ABSORBIBLE SINTÈTICA DE POLIPROPILÈ MONOFILAR NO RECOBERTA, TÈCNICA SENSE NUSOS (AUTORETENCIÓ), AGULLA DE 1/2 CERCLE, PUNTA ATRAUMÀTICA (CÒNICA), CA 0, UNIDIRECCIONAL, 1 AGULLA 26MM, 15CM AMB BLOQUEIG FINAL.BLAVA
E30220050 | Sut absor sint mnf n/rc abs llarga 180-210d res útil sup 30d | SUTURA ABSORBIBLE SINTÈTICA ELÀSTICA MONOFILAR NO RECOBERTA D'ABSORCIÓ MOLT LLARGA DE 13-36 MESOS, RESISTÈNCIA ÚTIL SUPERIOR A 3 MESOS, AGULLA DE 1/2 CERCLE, PUNTA CILÍNDRICA, CALIBRE 2/0, LLARGÀRIA 26 MM, FIL LLAÇ DE 90CM. VIOLETA.
E30220050 | Sut absor sint mnf n/rc abs llarga 180-210d res útil sup 30d | SUTURA ABSORBIBLE SINTÈTICA MONOFILAR NO RECOBERTA D'ABSORCIÓ MOLT LLARGA DE 13-36 MESOS, RESISTÈNCIA ÚTIL SUPERIOR A 3 MESOS, AGULLA EN HAM, PUNTA ALTA PENETRACIÓ (CILÍNDRICA/TRÒCAR 3 CARES), CALIBRE 1, LLARGÀRIA 30 MM, FIL DE 70 CM. VIOLETA.
E30220070 | Sut absor sint mnf n/rc s/n abs llrg 120-210d res útil s 30d | FIL TENSOR ABSORBIBLE SINTÈTIC MONOFILAR NO RECOBERT TÈCNICA SENSE NUSOS, ABSORCIÓ LLARGA 180-210 DIES, RESISTÈNCIA ÚTIL INFERIOR 30 DIES, UNIDIRECCIONAL, AMB CÀNULA 23GX 90MM DE LLARGÀRIA,FIL CALIBRE 3/0,120MM DE LLARG.
E30220070 | Sut absor sint mnf n/rc s/n abs llrg 120-210d res útil s 30d | FIL TENSOR ABSORBIBLE SINTÈTIC MONOFILAR NO RECOBERT TÈCNICA SENSE NUSOS, ABSORCIÓ LLARGA 180-210 DIES, RESISTÈNCIA ÚTIL INFERIOR 30 DIES, UNIDIRECCIONAL, AMB CÀNULA 19GX100MM DE LLARGÀRIA,FIL CALIBRE 3/0,150MM DE LLARGÀRIA
E30220090 | Sut absor sint t antsp abs curta 55-90d res útil inf a 40d | SUTURA ABSORBIBLE SINTÈTICA TRENADA RECOBERTA D'ANTISÈPTIC, D'ABSORCIÓ MITJA DE 56 A 70 DIES, RESISTÈNCIA ÚTIL FINS 21 DIES, AGULLA DE 1/2 CERCLE, PUNTA ATRAUMÀTICA (CILÍNDRICA PLANA), CALIBRE 2-0, LLARGÀRIA 30 MM,FIL DE 70 CM.
E30220060 | Sut absor sint mnf n/rc s/n abs mtj 90-120d res útil inf 30d | SUTURA ABSORBIBLE SINTÈTICA MONOFILAR NO RECOBERTA,TÈCNICA SENSE NUSOS,ABSORCIÓ MITJA90-120 DIES,RESISTÈN ÚTIL INF 30 DIES,UNIDIRECCIONAL,AGULLA5/8 CERCLE,PUNTA TRAUMÀTICA(TRIANGULAR),CALIBRE 3/0(0,38MM),LLARG 26,7MM+/-0,7MM,LLA
E30220070 | Sut absor sint mnf n/rc s/n abs llrg 120-210d res útil s 30d | FIL TENSOR ABSORBIBLE SINTÈTIC MONOFILAR NO RECOBERT TÈCNICA SENSE NUSOS, ABSORCIÓ LLARGA 180-210 DIES, RESISTÈNCIA ÚTIL INFERIOR 30 DIES, BIDIRECCIONAL, AMB CÀNULA 19GX100MM DE LLARGÀRIA,FIL CALIBRE 2/0,150MM DE LLARGÀRIA.PER A ULLS
E30220070 | Sut absor sint mnf n/rc s/n abs llrg 120-210d res útil s 30d | FIL TENSOR ABSORBIBLE SINTÈTIC MONOFILAR NO RECOBERT TÈCNICA SENSE NUSOS, ABSORCIÓ LLARGA 180-210 DIES, RESISTÈNCIA ÚTIL INFERIOR 30 DIES, UNIDIRECCIONAL, AMB CÀNULA 23GX 60MM DE LLARGÀRIA,FIL CALIBRE 3/0,110MM DE LLARG.
E30220020 | Sut absr sint tren rec abs mitja 55 a 90d res útil inf a 40d | SUTURA ABSORBIBLE SINTÈTICA TRENADA RECOBERTA D'ABSORCIÓ MITJA DE 55 A 90 DIES, RESISTÈNCIA ÚTIL INFERIOR A 40 DIES, AGULLA DE 1/2 CERCLE, PUNTA TAPER-ROMA, CALIBRE 1, LLARGÀRIA 110MM, FIL DE 120 CM.
E30220020 | Sut absr sint tren rec abs mitja 55 a 90d res útil inf a 40d | SUTURA ABSORBIBLE SINTÈTICA TRENADA RECOBERTA D'ABSORCIÓ MITJA DE 55 A 90 DIES, RESISTÈNCIA ÚTIL INFERIOR A 40 DIES, AGULLA RECTA, PUNTA ROMA, CALIBRE 1, LLARGÀRIA 125MM, FIL DE 120 CM.
E30221070 | Sut no absorbibles sintètiques especials i eq sut espec | SUTURA NO ABSORBIBLE SINTÈTICA DE POLIÈSTER TRENAT NO RECOBERTA, AMB DOBLE AGULLA 48MM, PUNTA ROMA, LLARGÀRIA 65 MM, CINTA DE 30 CM I 5 MM D'AMPLE
E30221050 | Sutures no absorbibles monofilars de polipropilè i derivats | SUTURA NO ABSORBIBLE SINTÈTICA DE POLIPROPILÈ MONOFILAR NO RECOBERTA,POLIOLEFINA LINEAL SINTÈTICA, AGULLA DE 1/2 CERCLE, PUNTA ATRAUMÀTICA (CILÍNDRICA/PLANA), CALIBRE 0, LLARGÀRIA 26 MM, FIL DE 75 CM.
E30220050 | Sut absor sint mnf n/rc abs llarga 180-210d res útil sup 30d | SUTURA ABSORBIBLE SINTÈTICA MONOFILAR NO RECOBERTA D'ABSORCIÓ LLARGA DE180-210 DIES, RESISTÈNCIA ÚTIL SUPERIOR A 30 DIES, AGULLA DE 3/8 CERCLE, PUNTA TRAUMÀTICA (TRIANGULAR) DE PRECISIÓ, CALIBRE 3/0, LLARGÀRIA 24 MM, FIL DE 45 CM. TRANSPARENT.
E30221030 | Sutures no absorbibles trenades sintètiques de polièster | SUTURA NO ABSORBIBLE SINTÈTICA DE POLIÈSTER TRENADA RECOBERTA, AGULLA DE 1/2 CERCLE, PUNTA ATRAUMÀTICA (CILÍNDRICA), CALIBRE 2/0, LLARGÀRIA 36 MM, FIL DE 75 CM.(B*)BAIXA_ESTUDI GERÈNCIA
E30221030 | Sutures no absorbibles trenades sintètiques de polièster | SUTURA NO ABSORBIBLE SINTÈTICA DE POLIÈSTER TRENADA RECOBERTA, AGULLA DE 1/2 CERCLE, PUNTA ATRAUMÀTICA (CILÍNDRICA/PLANA), CALIBRE 1, LLARGÀRIA 30 MM, FIL DE 75 CM.
E30221045 | Sutures no absorbibles monofilars sintètiques de poliamida | SUTURA NO ABSORBIBLE SINTÈTICA DE POLIAMIDA, MONOFILAR, NO RECOBERTA, AMB AGULLA, DE 3/8 CERCLE, PUNTA CILÍNDRICA, CALIBRE 9/0, LLARGÀRIA 5 MM, FIL DE 13 CM.
E30221010 | Sutures no absorbibles trenades naturals de lli | SUTURA NO ABSORBIBLE NATURAL DE LLI, TORSIONADA, RECOBERTA, SENSE AGULLA, CALIBRE 2/0, 1 FIL DE 100 CM.
E30221050 | Sutures no absorbibles monofilars de polipropilè i derivats | SUTURA NO ABSORBIBLE SINTÈTICA DE POLIPROPILÈ MONOFILAR NO RECOBERTA, DOBLE AGULLA DE 1/2 CERCLE, PUNTA ATRAUMÀTICA (CILÍNDRICA/PLANA), CALIBRE 6/0, LLARGÀRIA 10 MM, FIL DE 75 CM.
E30220050 | Sut absor sint mnf n/rc abs llarga 180-210d res útil sup 30d | SUTURA ABSORBIBLE SINTÈTICA MONOFILAR NO RECOBERTA D'ABSORCIÓ LLARGA DE 180-210 DIES, RESISTÈNCIA ÚTIL SUPERIOR A 30 DIES, AGULLA DE 1/2 CERCLE, PUNTA ATRAUMÀTICA (CILÍNDRICA/PLANA), CALIBRE 6/0, LLARGÀRIA 13 MM, FIL DE 70 CM.(B*)BAIXA_ESTUDI GERÈNCIA
E30220110 | Sut absor sint t antsp abs llarg 180-210d res útil sup a 90d | SUTURA ABSORBIBLE SINTÈTICA MONOFILAR RECOBERTA D'ANTISÈPTIC, D'ABSORCIÓ LLARGA DE 180-210 DIES, RESISTÈNCIA ÚTIL SUPERIOR A 90 DIES, AGULLA DE 1/2 CERCLE, PUNTA ATRAUMÀTICA (CILÍNDRICA/PLANA), CALIBRE 0, LLARGÀRIA 26 MM, FIL DE 70 CM.
E30221030 | Sutures no absorbibles trenades sintètiques de polièster | SUTURA NO ABSORBIBLE SINTÈTICA DE POLIÈSTER TRENADA RECOBERTA, AGULLA DE 1/2 CERCLE, PUNTA TAPERCUT D'ALTA PENETRACIÓ, CALIBRE 5, LLARGÀRIA 55 MM, 4 FILS DE 75 CM.
E30221050 | Sutures no absorbibles monofilars de polipropilè i derivats | SUTURA NO ABSORBIBLE SINTÈTICA DE POLIPROPILÈ MONOFILAR NO RECOBERTA, AGULLA DE 3/8 CERCLE, PUNTA ATRAUMÀTICA (CILÍNDRICA/PLANA), CALIBRE 5/0, LLARGÀRIA, 13MM, FIL DE 75 CM.
E30221050 | Sutures no absorbibles monofilars de polipropilè i derivats | SUTURA NO ABSORBIBLE SINTÈTICA DE POLIPROPILÈ MONOFILAR NO RECOBERTA, AMB DOBLE AGULLA, DE 3/8 CERCLE, PUNTA ATRAUMÀTICA (CILÍNDRICA/PLANA) DE RENI I TUNGSTÈ, CALIBRE 8/0, LLARGÀRIA 8 MM, FIL DE 60 CM.
E30221050 | Sutures no absorbibles monofilars de polipropilè i derivats | SUTURA NO ABSORBIBLE SINTÈTICA DE POLIPROPILÈ MONOFILAR NO RECOBERTA, AMB DOBLE AGULLA, 3/8 CERCLE, PUNTA ATRAUMÀTICA (CILÍNDRICA/PLANA) DE RENI I TUNGSTÈ, CALIBRE 7/0, LLARGÀRIA 9,3 MM, FIL DE 60 CM.
E30010150 | Agulles de sutura cutània-muscular | AGULLA PER A SUTURA CUTÀNIA I MUSCULAR D'ACER AL CARBONI, DOBLE CORBA, PUNTA TRIANGULAR, LLARGÀRIA 76MM, PER A TANCAMENT D'AUTÒPSIES, NO ESTÈRIL
E30220070 | Sut absor sint mnf n/rc s/n abs llrg 120-210d res útil s 30d | SUTURA ABSORBIBLE SINTÈTICA MONOFILAR NO RECOBERTA TÈCNICA SENSE NUSOS ABSORC LLARGA 120-180 DIES,RESISTÈNCIA ÚTIL SUPERIOR 30 DIES,UNIDIRECCIONAL,UNA AGULLA 1/2 CERCLE,PUNTA ATRAUMÀTICA(CILÍNDRICA/ PLANA),CALIBRE4/0 (0,22MM),LLARG 17MM,LLAÇ FIL 15CM.
E30221050 | Sutures no absorbibles monofilars de polipropilè i derivats | SUTURA NO ABSORBIBLE SINTÈTICA DE POLIPROPILÈ MONOFILAR NO RECOBERTA, DOBLE AGULLA DE 1/2 CERCLE, PUNTA ALTA PENETRACIÓ (TAPERCUT/TROCAR), CALIBRE 3/0, LLARGÀRIA 26 MM, FIL DE 90 CM.
E30221050 | Sutures no absorbibles monofilars de polipropilè i derivats | SUTURA NO ABSORBIBLE SINTÈTICA DE POLIPROPILÈ MONOFILAR NO RECOBERTA, DOBLE AGULLA FINA ANTIREFLECTANT DE 1/2 CERCLE, PUNTA ATRAUMÀTICA (CILÍNDRICA/PLANA), CALIBRE 3/0, LLARGÀRIA 26 MM, FIL DE 90 CM.
E30221050 | Sutures no absorbibles monofilars de polipropilè i derivats | SUTURA NO ABSORBIBLE SINTÈTICA DE POLIPROPILÈ MONOFILAR NO RECOBERTA, DOBLE AGULLA FINA ANTIREFLECTANT DE 3/8 CERCLE, PUNTA ATRAUMÀTICA (CILÍNDRICA/PLANA), CALIBRE 7/0, LLARGÀRIA 10 MM, FIL DE 60 CM.
E30220070 | Sut absor sint mnf n/rc s/n abs llrg 120-210d res útil s 30d | SUTURA ABSORBIBLE SINTÈTICA MONOFILAR NO RECOBERTA TÈCNICA SENSE NUSOS,ABSORC LLARGA 120-180 DIES,RESISTÈN ÚTIL SUPERIOR 30DIES,BIDIRECCIONAL,2AGULLES 3/8 CERCLE,PUNTA TRAUMÀTICA(TRIANGULAR INVERTIDA),CALIBRE2/0 (0,37MM),LLARG 26MM,BARBES 24X24CM.VIOLETA
E30220060 | Sut absor sint mnf n/rc s/n abs mtj 90-120d res útil inf 30d | SUTURA ABSORBIBLE SINTÈTICA MONOFILAR NO RECOBERTA TÈCNICA SENSE NUSOS ABSORC MITJA 90-120 DIES,RESISTÈNCIA ÚTIL INFERIOR A 30 DIES,BIDIRECCIONAL,2 AGULLES DE 3/8 CERCLE,PUNTA TRAUMÀTICA(TRIANGULAR INVERTIDA),3/0 (0,32MM),LLARGÀRIA 24MM,BARBES 30CMX30CM
E30220070 | Sut absor sint mnf n/rc s/n abs llrg 120-210d res útil s 30d | SUTURA ABSORBIBLE SINTÈTICA MONOFILAR RECOBERTA A/ANTISÈPTIC,TÈCNICA SENSE NUSOS,ABSORC LLARGA 180-210 DIES,RESIST ÚTIL SUP 30DIES,UNIDIRECCIONAL,AGULLA 1/2 CERCLE,PUN/ATRAUMÀTICA (CILÍND/ PLAN),CALIBRE 1(0,60MM),LLARG 48MM,BARB/ESPIR P/FIX PLA,FIL 45CM.
E30220070 | Sut absor sint mnf n/rc s/n abs llrg 120-210d res útil s 30d | SUTURA ABSORBIBLE SINTÈTICA MONOFILAR RECOBERTA A/ANTISÈPTIC,TÈCNICA SENSE NUSOS,ABSORC LLARGA 180-210 DIES,RESIST ÚTIL SUP 30DIES,UNIDIRECCION,AGULLA /1/2 CERCLE,PUN/ATRAUMÀTICA(CILÍND/ PLAN)CALIBRE 1(0,60MM),LLARG 48MM,BARB/ESPIR P/FIX A/LLAÇ,FIL 15CM.
E30220050 | Sut absor sint mnf n/rc abs llarga 180-210d res útil sup 30d | SUTURA ABSORBIBLE SINTÈTICA MONOFILAR NO RECOBERTA D'ABSORCIÓ LLARGA DE 180-210 DIES, RESISTÈNCIA ÚTIL SUPERIOR A 30 DIES, DOBLE AGULLA DE 1/2 CERCLE, PUNTA ATRAUMÀTICA (CILÍNDRICA/PLANA), CALIBRE 3/0, LLARGÀRIA 22 MM, FIL DE 70 CM. VIOLETA.
E30220070 | Sut absor sint mnf n/rc s/n abs llrg 120-210d res útil s 30d | SUTURA ABSORBIBLE SINTÈTICA MONOFILAR RECOBERTA A/ANTISÈPTIC,TÈCNICA SENSE NUSOS,ABSORC LLARGA 180-210 DIES,RESIST ÚTIL SUP 30DIES,UNIDIRECCION,AGULLA 1/2 CERCLE,PUN/ATRAUMÀTICA(CILÍND/ PLAN)CALIBRE 2/0(0,45MM),LLARG 26MM,BARB/ESPIR P/FIX A/LLAÇ,FIL 45CM
E30220060 | Sut absor sint mnf n/rc s/n abs mtj 90-120d res útil inf 30d | SUTURA ABSORBIBLE SINTÈTICA MONOFILAR RECOBERTA A/ANTISÈPTIC,TÈCNICA SENSE NUSOS,ABSORCIÓ MITJA 90-120 DIES,RESISTÈNCIA ÚTIL DE 25 A 30 DIES,UNIDIRECCIONAL,AGULLA 3/8 CERCLE,PUNTA TRAUMÀTICA (TRIANGULAR/INVERSA), CALIBRE 3/0(0,38MM), LLARG 19MM,FIL 60CM.
E30220060 | Sut absor sint mnf n/rc s/n abs mtj 90-120d res útil inf 30d | SUTURA ABSORBIBLE SINTÈTICA MONOFILAR RECOBERTA A/ANTISÈPTIC,TÈCNICA SENSE NUSOS,ABSORCIÓ MITJA 90-120 DIES,RESISTÈNCIA ÚTIL DE 25 A 30 DIES,UNIDIRECCIONAL,AGULLA 3/8 CERCLE,PUNTA TRAUMÀTICA (TRIANGULAR/INVERSA), CALIBRE 3/0(0,38MM), LLARG 24MM,FIL 45CM.
E30221030 | Sutures no absorbibles trenades sintètiques de polièster | SUTURA NO ABSORBIBLE SINTÈTICA DE POLIÈSTER TRENADA RECOBERTA, DOBLE AGULLA DE 1/2 CERCLE PETITA, PUNTA ATRAUMÀTICA (CILÍNDRICA/PLANA), CALIBRE 2/0, LLARGÀRIA 26 MM, FIL DE 90 CM
E30221050 | Sutures no absorbibles monofilars de polipropilè i derivats | SUTURA NO ABSORBIBLE SINTÈTICA DE POLIPROPILÈ, MONOFILAR, NO RECOBERTA, AMB DOBLE AGULLA, DE 3/8 CERCLE, PUNTA ATRAUMÀTICA (CILÍNDRICA/PLANA) DE RENI I TUNGSTÈ, CALIBRE 5/0, LLARGÀRIA 13 MM, FIL DE 75 CM.
E30221050 | Sutures no absorbibles monofilars de polipropilè i derivats | SUTURA NO ABSORBIBLE SINTÈTICA DE POLIPROPILÈ MONOFILAR NO RECOBERTA, DOBLE AGULLA ANTIREFLECTANT DE 3/8 CERCLE, PUNTA ATRAUMÀTICA (CILÍNDRICA/PLANA), CALIBRE 6/0, LLARGÀRIA 13 MM, FIL DE 60 CM.
E30221050 | Sutures no absorbibles monofilars de polipropilè i derivats | SUTURA NO ABSORBIBLE SINTÈTICA DE POLIPROPILÈ MONOFILAR NO RECOBERTA, DOBLE AGULLA DE 3/8 CERCLE, PUNTA ATRAUMÀTICA (CILÍNDRICA/PLANA), CALIBRE 8/0, LLARGÀRIA 6,5 MM, FIL DE 45 CM.
E30220060 | Sut absor sint mnf n/rc s/n abs mtj 90-120d res útil inf 30d | SUTURA ABSORBIBLE SINTÈTICA MONOFILAR NO RECOBERTA TÈCNICA SENSE NUSOS ABSORC MITJA DE 90-120 DIES,RESISTÈNCIA ÚTIL INFERIOR A 30 DIES,BIDIRECCIONAL,2 AGULLES DE 3/8 DE CERCLE,PUNTA TRIANGULAR/DIAMANT,CALIBRE4/0 (0,22MM),LLARGÀRIA 13MM,FIL 14CM X 14CM
E30221050 | Sutures no absorbibles monofilars de polipropilè i derivats | SUTURA NO ABSORBIBLE SINTÈTICA DE POLIPROPILÈ, MONOFILAR, NO RECOBERTA, AMB DOBLE AGULLA ANTIREFLECTANT DE 3/8 CERCLE, PUNTA ATRAUMÀTICA (CILÍNDRICA/PLANA), CALIBRE 5/0, LLARGÀRIA 13 MM, FIL DE 60 CM.
E30221050 | Sutures no absorbibles monofilars de polipropilè i derivats | SUTURA NO ABSORBIBLE SINTÈTICA DE POLIPROPILÈ MONOFILAR NO RECOBERTA, DOBLE AGULLA DE 1/2 CERCLE, PUNTA ALTA PENETRACIÓ (TAPERCUT/TROCAR), CALIBRE 4/0, LLARGÀRIA 17 MM, FIL DE 90 CM.
E30221050 | Sutures no absorbibles monofilars de polipropilè i derivats | SUTURA NO ABSORBIBLE SINTÈTICA DE POLIPROPILÈ, MONOFILAR, NO RECOBERTA, AMB AGULLA, DE 3/8 CERCLE, PUNTA TRAUMÀTICA (TRIANGULAR INVERSA), CALIBRE 4/0, LLARGÀRIA 19 MM, FIL DE 45 CM.(B*)BAIXA_ESTUDI GERÈNCIA
E30221050 | Sutures no absorbibles monofilars de polipropilè i derivats | SUTURA NO ABSORBIBLE SINTÈTICA DE POLIPROPILÈ MONOFILAR NO RECOBERTA, DOBLE AGULLA ANTIREFLECTANT DE 1/2 CERCLE, PUNTA ATRAUMÀTICA (CILÍNDRICA/PLANA), CALIBRE 4/0, LLARGÀRIA 26 MM, FIL DE 90 CM.
E30221050 | Sutures no absorbibles monofilars de polipropilè i derivats | SUTURA NO ABSORBIBLE SINTÈTICA DE POLIPROPILÈ MONOFILAR NO RECOBERTA, DOBLE AGULLA ANTIREFLECTANT DE 3/8 CERCLE, PUNTA ATRAUMÀTICA (CILÍNDRICA/PLANA), CALIBRE 7/0, LLARGÀRIA 9,3 MM, FIL DE 60 CM.
E30221050 | Sutures no absorbibles monofilars de polipropilè i derivats | SUTURA NO ABSORBIBLE SINTÈTICA DE POLIPROPILÈ, MONOFILAR, NO RECOBERTA, AMB DOBLE AGULLA, RECTA, PUNTA ESPATULADA, CALIBRE 10/0, LLARGÀRIA 16 MM, FIL DE 20 CM.
E30221050 | Sutures no absorbibles monofilars de polipropilè i derivats | SUTURA NO ABSORBIBLE SINTÈTICA DE POLIPROPILÈ MONOFILAR NO RECOBERTA, DOBLE AGULLA DE 3/8 CERCLE, PUNTA ATRAUMÀTICA (CILÍNDRICA/PLANA), CALIBRE 6/0, LLARGÀRIA 11 MM, FIL DE 60 CM.
E30221050 | Sutures no absorbibles monofilars de polipropilè i derivats | SUTURA NO ABSORBIBLE SINTÈTICA DE POLIPROPILÈ MONOFILAR NO RECOBERTA, DOBLE AGULLA DE 3/8 CERCLE, PUNTA ATRAUMÀTICA (CILÍNDRICA/PLANA), CALIBRE 6/0, LLARGÀRIA 9,3 MM, FIL DE 60 CM
E30221050 | Sutures no absorbibles monofilars de polipropilè i derivats | SUTURA NO ABSORBIBLE SINTÈTICA DE POLIPROPILÈ MONOFILAR NO RECOBERTA, DOBLE AGULLA DE 1/2 CERCLE, PUNTA ATRAUMÀTICA (CILÍNDRICA/PLANA), CALIBRE 5/0, LLARGÀRIA 17 MM, FIL DE 90 CM.
E30221050 | Sutures no absorbibles monofilars de polipropilè i derivats | SUTURA NO ABSORBIBLE SINTÈTICA DE POLIPROPILÈ MONOFILAR NO RECOBERTA, DOBLE AGULLA, DE 3/8 CERCLE, PUNTA ATRAUMÀTICA TAPERPOINT (CILÍNDRICA/PLANA), CALIBRE 8/0, LLARGÀRIA 8 MM, FIL DE 60 CM.
E30221050 | Sutures no absorbibles monofilars de polipropilè i derivats | SUTURA NO ABSORBIBLE SINTÈTICA DE POLIPROPILÈ, MONOFILAR, NO RECOBERTA, AMB DOBLE AGULLA, DE 3/8 CERCLE,PUNTA ATRAUMÀTICA (CILÍNDRICA/PLANA), CALIBRE 7/0, LLARGÀRIA, 8MM, FIL DE 45 CM.
E30221050 | Sutures no absorbibles monofilars de polipropilè i derivats | SUTURA NO ABSORBIBLE SINTÈTICA DE POLIPROPILÈ MONOFILAR NO RECOBERTA, AGULLA DE 1/2 CERCLE, PUNTA ATRAUMÀTICA (CILÍNDRICA/TAPER), CALIBRE 4/0, LLARGÀRIA 17MM, FIL DE 75 CM.
E30220060 | Sut absor sint mnf n/rc s/n abs mtj 90-120d res útil inf 30d | SUTURA ABSORBIBLE SINTÈTICA MONOFILAR NO RECOBERTA TÈCNICA SENSE NUSOS,ABSORCIÓ MITJA DE 90-120 DIES,RESISTÈN ÚTIL INF 30 DIES,UNIDIRECCIONAL,AGULLA 1/2 CERCLE,PUNTA ATRAUMÀTICA (CILÍNDRICA/ PLANA)CALIBRE3/0 (0,32MM),LLARG 26MM,LLAÇ FIL 23CM.VIOLETA
E30221050 | Sutures no absorbibles monofilars de polipropilè i derivats | SUTURA NO ABSORBIBLE SINTÈTICA DE POLIPROPILÈ MONOFILAR NO RECOBERTA, AGULLA DE 1/2 CERCLE, PUNTA ATRAUMÀTICA (CILÍNDRICA/PLANA), REFORÇADA, CALIBRE 1, LLARGÀRIA 40 MM, FIL DE 100 CM.
E30220050 | Sut absor sint mnf n/rc abs llarga 180-210d res útil sup 30d | SUTURA ABSORBIBLE SINTÈTICA MONOFILAR NO RECOBERTA D'ABSORCIÓ LLARGA DE 180-210 DIES, RESISTÈNCIA ÚTIL SUPERIOR A 30 DIES, AGULLA DE 1/2 CERCLE,PUNTA ATRAUMÀTICA (CILÍNDRICA/PLANA), CALIBRE 2/0, LLARGÀRIA 26 MM, FIL DE 150 CM. VIOLETA.
E30221020 | Sutures no absorbibles trenades naturals de seda | SUTURA NO ABSORBIBLE NATURAL DE SEDA TRENADA RECOBERTA, AGULLA RECTA, PUNTA TRAUMÀTICA (TRIANGULAR), CALIBRE 2, LLARGÀRIA 60 MM, FIL DE 75 CM.
E30221050 | Sutures no absorbibles monofilars de polipropilè i derivats | SUTURA NO ABSORBIBLE SINTÈTICA DE POLIPROPILÈ, MONOFILAR, NO RECOBERTA, AMB DOBLE AGULLA, DE 3/8 CERCLE, PUNTA ATRAUMÀTICA (CILÍNDRICA/PLANA) DE RENI I TUNGSTÈ, CALIBRE 6/0, LLARGÀRIA 13 MM, FIL DE 60 CM.
E30220070 | Sut absor sint mnf n/rc s/n abs llrg 120-210d res útil s 30d | SUTURA ABSORBIBLE SINTÈTICA MONOFILAR RECOBERTA A/ANTISÈPTIC,TÈCNICA SENSE NUSOS,ABSORCIÓ LLARGA 180-210 DIES,RESIST ÚTIL SUP 30DIES,UNIDIRECCIONAL,AGULLA 1/2 CERCLE,PUN/ATRAUMÀTICA(CILÍND/ PLAN)CALIBRE 1(0,60MM),LLARG 36MM,BARB/ESPIR P/FIX PLA,FIL 45CM.
E30220070 | Sut absor sint mnf n/rc s/n abs llrg 120-210d res útil s 30d | SUTURA ABSORBIBLE SINTÈTICA MONOFILAR RECOBER A/ANTISÈPTIC,TÈCNICA SENSE NUSOS,ABSORC LLARGA 180-210 DIES,RESIST ÚTIL SUP 30 DIES,UNIDIRECCIONAL,AGULLA 1/2 CERCLE,PUN/ATRAUMÀTICA(CILÍND/ PLAN)CALIBRE 2/0(0,45MM)LLARG 26MM,BARB/ESPIR P/FIX A/LLAÇ,FIL 30CM
E30220070 | Sut absor sint mnf n/rc s/n abs llrg 120-210d res útil s 30d | SUTURA ABSORBIBLE SINTÈTICA MONOFILAR RECOBERTA A/ANTISÈPTIC,TÈCNICA SENSE NUSOS,ABSORC LLARGA 180-210 DIES,RESIST ÚTIL SUP 30 DIES,UNIDIRECCI,AGULLA 1/2 CERCLE,PUN/ATRAUMÀTICA (CILÍND/ PLAN),CALIBRE 2/0(0,45MM)LLARG 26MM,BARB/ESPIR P/FIX A/LLAÇ,FIL 15CM
E30221050 | Sutures no absorbibles monofilars de polipropilè i derivats | SUTURA MONOFILAMENT NO ABSORBIBLE SINTÈTICA DE POLIPROPILÈ, DOBLE AGULLA AMB PUNTES ATRAUMÀTIQUES (UNA RECTA ESPATULADA AMB TALL LATERAL I L'ALTRA CORBA 1/2 CERCLE ESPATULADA) CALIBRE 9/0, LLARGÀRIA 16MM, FIL 30 CM.
E30220060 | Sut absor sint mnf n/rc s/n abs mtj 90-120d res útil inf 30d | SUTURA ABSORBIBLE SINTÈTICA MONOFILAR NO RECOBERTA TÈCNICA SENSE NUSOS ABSORC MITJA DE 90-120DIES,RESISTÈNCIA ÚTIL INFER A 30 DIES,BIDIRECCIONAL,2 AGULLES 1/2 DE CERCLE,PUNTA ATRAUMÀTICA (CILÍNDRICA/PLANA) CALIBRE 2/0(0,45MM),LLARG 26MM,FIL 16CM X 16CM.
E30221050 | Sutures no absorbibles monofilars de polipropilè i derivats | SUTURA NO ABSORBIBLE SINTÈTICA DE POLIPROPILÈ MONOFILAR NO RECOBERTA, DOBLE AGULLA DE 1/2 CERCLE, PUNTA ALTA PENETRACIÓ (TAPERCUT/TROCAR), CALIBRE 3/0, LLARGÀRIA 17 MM, FIL DE 90 CM.
E30221050 | Sutures no absorbibles monofilars de polipropilè i derivats | SUTURA NO ABSORBIBLE SINTÈTICA DE POLIPROPILÈ MONOFILAR NO RECOBERTA, DOBLE AGULLA DE 1/2 CERCLE FINA, PUNTA ATRAUMÀTICA (CILÍNDRICA/PLANA), CALIBRE 5/0, LLARGÀRIA 17 MM, FIL DE 75 CM.
E30221050 | Sutures no absorbibles monofilars de polipropilè i derivats | SUTURA NO ABSORBIBLE SINTÈTICA DE POLIPROPILÈ MONOFILAR NO RECOBERTA, DOBLE AGULLA DE 1/2 CERCLE, PUNTA ALTA PENETRACIÓ (TAPERCUT), CALIBRE 4/0, LLARGÀRIA 26 MM, FIL DE 90 CM.
E30223010 | Sutures metàl.liques d'acer inoxidable | SUTURA METÀL·LICA D'ACER INOXIDABLE, MONOFILAR, AMB AGULLA ROTATORIA DE 1/2 CERCLE, PUNTA TRAUMÀTICA (TRIANGULAR), CALIBRE 5, LLARGÀRIA 55 MM, FIL DE 75 CM.
E30223010 | Sutures metàl.liques d'acer inoxidable | SUTURA METÀL·LICA D'ACER INOXIDABLE, MONOFILAR, AMB AGULLA DE 1/2 CERCLE, PUNTA ALTA PENETRACIÓ (TAPERCUT/TROCAR), CALIBRE 6, LLARGÀRIA 48 MM, 4 FILS DE 45 CM.
E30221050 | Sutures no absorbibles monofilars de polipropilè i derivats | SUTURA NO ABSORBIBLE SINTÈTICA DE POLIPROPILÈ MONOFILAR NO RECOBERTA, DOBLE AGULLA DE 3/8 CERCLE, PUNTA ATRAUMÀTICA (CILÍNDRICA/PLANA), CALIBRE 4/0, LLARGÀRIA 18 MM, FIL DE 75 CM.
E30221050 | Sutures no absorbibles monofilars de polipropilè i derivats | SUTURA NO ABSORBIBLE SINTÈTICA DE POLIPROPILÈ MONOFILAR NO RECOBERTA, DOBLE AGULLA FINA ANTIREFLECTANT DE 1/2 CERCLE, PUNTA ATRAUMÀTICA (CILÍNDRICA/PLANA), CALIBRE 3/0, LLARGÀRIA 30 MM, FIL DE 90 CM.
E30221030 | Sutures no absorbibles trenades sintètiques de polièster | SUTURA NO ABSORBIBLE SINTÈTICA DE POLIÈSTER TRENADA RECOBERTA, DOBLE AGULLA DE 1/2 CERCLE, PUNTA D’ALTA PENETRACIÓ (TAPERCURT/TROCAR), CALIBRE 2/0, LLARGÀRIA 18MM, 8 FILS DE DOS COLORS DE 75 CM, AMB PLEDGETS DURS DE 3 X 3 MM.(B*)BAIXA_ESTUDI GERÈNCIA
E30221030 | Sutures no absorbibles trenades sintètiques de polièster | SUTURA NO ABSORBIBLE SINTÈTICA DE POLIÈSTER TRENADA RECOBERTA, DOBLE AGULLA DE 1/2 CERCLE, PUNTA D’ALTA PENETRACIÓ (TAPERCURT/TROCAR), CALIBRE 2/0, LLARGÀRIA 18MM, 8 FILS DE DOS COLORS DE 75 CM, AMB PLEDGETS DURS DE 6 X 3 MM.
E30220070 | Sut absor sint mnf n/rc s/n abs llrg 120-210d res útil s 30d | SUTURA ABSORBIBLE SINTÈTICA MONOFILAR NO RECOBERTA TÈCNICA SENSE NUSOS,ABSORC LLARGA 180-210 DIES,RESISTÈNCIA ÚTIL SUPERIOR30 DIES,UNIDIRECCIONAL,UNA AGULLA DE 1/2 CERCLE,PUNTA ATRAUMÀTICA(CILÍNDRICA/ PLANA),CALIBRE 2/0(0,45MM)LLARG 30MM,LLAÇ FIL 23CM.
E30221050 | Sutures no absorbibles monofilars de polipropilè i derivats | SUTURA NO ABSORBIBLE SINTÈTICA DE POLIPROPILÈ MONOFILAR NO RECOBERTA, DOBLE AGULLA DE 1/2 CERCLE, PUNTA ATRAUMÀTICA (CILÍNDRICA/PLANA), CALIBRE 6/0, LLARGÀRIA 13 MM, FIL DE 75 CM.
E30221050 | Sutures no absorbibles monofilars de polipropilè i derivats | SUTURA NO ABSORBIBLE SINTÈTICA DE POLIPROPILÈ MONOFILAR NO RECOBERTA, DOBLE AGULLA DE 1/2 CERCLE, PUNTA ATRAUMÀTICA (CILÍNDRICA/PLANA), CALIBRE 5/0, LLARGÀRIA 10 MM, FIL DE 60 CM
E30221050 | Sutures no absorbibles monofilars de polipropilè i derivats | SUTURA NO ABSORBIBLE SINTÈTICA DE POLIPROPILÈ MONOFILAR NO RECOBERTA, DOBLE AGULLA ANTIREFLECTANT DE 3/8 CERCLE, PUNTA ATRAUMÀTICA (CILÍNDRICA/PLANA), CALIBRE 6/0, LLARGÀRIA 10 MM, FIL DE 75 CM.
E30220070 | Sut absor sint mnf n/rc s/n abs llrg 120-210d res útil s 30d | SUTURA ABSORBIBLE SINTÈTICA MONOFILAR NO RECOBERTA TÈCNICA SENSE NUSOS,ABSORC LLARGA DE 120-180 DIES,RESISTÈNCIA ÚTIL SUPERIOR A 30 DIES,UNIDIRECCIONAL,1 AGULLA 1/2 DE CERCLE,PUNTA CÒNICA,CALIBRE2/0 (0,37MM),LLARGÀRIA 26 MM,BARBADA,FIL 20CM.
E30220070 | Sut absor sint mnf n/rc s/n abs llrg 120-210d res útil s 30d | SUTURA ABSORBIBLE SINTÈTICA MONOFILAR RECOBERTA A/ANTISÈPTIC, TÈCNICA SENSE NUSOS,ABSORCIÓ LLARGA 180-210 DIES,RESISTÈNCIA ÚTIL SUP 30 DIES,UNIDIRECCIONAL,AGULLA 1/2 CERCLE,PUNTA ATRAUMÀTICA (CILÍNDRICA/PLANA), CALIBRE 3/0(0,38MM), LLARG 26MM, FIL 15CM.
E30220070 | Sut absor sint mnf n/rc s/n abs llrg 120-210d res útil s 30d | SUTURA ABSORBIBLE SINTÈTICA MONOFILAR NO RECOBERTA TÈCNICA SENSE NUSOS,ABSORC LLARGA 120-180 DIES,RESISTÈNCIA ÚTIL SUPERIOR 30 DIES,UNIDIRECCIONAL,AGULLA 1/2 CERCLE,PUNTA ATRAUMÀTICA(CILÍNDRICA/ PLANA),CALIBRE3/0 (0,32MM),LLARG 22MM,BARBADA,FIL 15CM.
E30010150 | Agulles de sutura cutània-muscular | AGULLA PER A SUTURA CUTÀNIA I MUSCULAR D'ACER AL CARBONI, DOBLE CORBA, PUNTA TRIANGULAR, LLARGÀRIA 102MM, PER A TANCAMENT D'AUTÒPSIES, NO ESTÈRIL
E30220020 | Sut absr sint tren rec abs mitja 55 a 90d res útil inf a 40d | SUTURA ABSORBIBLE SINTÈTICA TRENADA RECOBERTA D'ABSORCIÓ MITJA DE 55 A 90 DIES, RESISTÈNCIA ÚTIL INFERIOR A 40 DIES, AGULLA DE 1/2 CERCLE, PUNTA ATRAUMÀTICA (CILÍNDRICA/PLANA), CALIBRE 5/0, LLARGÀRIA 13,5 MM, FIL DE 70 CM.
E30220100 | Sut absor sint t antsp abs mitj 60-120d res útil inf a 30d | SUTURA ABSORBIBLE SINTÈTICA MONOFILAR RECOBERTA D'ANTISÈPTIC, D'ABSORCIÓ MITJA DE 60-120 DIES, RESISTÈNCIA ÚTIL INFERIOR DE 25 A 30 DIES, AGULLA DE 1/2 CERCLE, PUNTA ATRAUMÀTICA (CILÍNDRICA/PLANA), CALIBRE 3/0, LLARGÀRIA 17 MM, FIL DE 70 CM.
E30220060 | Sut absor sint mnf n/rc s/n abs mtj 90-120d res útil inf 30d | SUTURA ABSORBIBLE SINTÈTICA MONOFILAR RECOBERTA A/ANTISÈPTIC,TÈCNICA SENSE NUSOS,ABSORCIÓ MITJA 90-120 DIES,RESISTÈNCIA ÚTIL DE 25 A 30 DIES,UNIDIRECCIONAL, AGULLA 3/8 CERCLE,PUNTA TRAUMÀTICA (TRIANGULAR/INVERSA), CALIBRE 3/0(0,38MM),LLARG 19MM,FIL 15CM.
E30220050 | Sut absor sint mnf n/rc abs llarga 180-210d res útil sup 30d | SUTURA ABSORBIBLE SINTÈTICA MONOFILAR NO RECOBERTA D'ABSORCIÓ LLARGA DE 180-210 DIES, RESISTÈNCIA ÚTIL SUPERIOR A 30 DIES, AGULLA DE 3/8 CERCLE ANTIREFLECTANT, PUNTA ATRAUMÀTICA (CILÍNDRICA/PLANA), CALIBRE 5/0, LLARGÀRIA 13 MM, FIL DE 75 CM. VIOLETA
E30221030 | Sutures no absorbibles trenades sintètiques de polièster | SUTURA NO ABSORBIBLE SINTÈTICA DE POLIÈSTER TRENADA RECOBERTA, DOBLE AGULLA DE 1/2 CERCLE, PUNTA D’ALTA PENETRACIÓ (TAPERCURT/TROCAR), CALIBRE 2/0, LLARGÀRIA 17MM, 8 FILS DE DOS COLORS DE 75 CM, AMB PLEDGETS DE 6 X 3 MM.
E30220060 | Sut absor sint mnf n/rc s/n abs mtj 90-120d res útil inf 30d | SUTURA ABSORBIBLE SINTÈTICA MONOFILAR NO RECOBERTA TÈC SENSE NUSOS,ABSORCIÓ MITJA DE 90-120 DIES,RESISTÈNCIA ÚTIL INFERI 30 DIES,UNIDIRECCIONAL,AGULLA 1/2 CERCLE,PUNTA ATRAUMÀT(CILÍNDRICA/ PLANA),CALIB 2/0 (0,37MM),LLARG27MM+/- 1MM,LLAÇ FIL 15CM.VIOLETA
E30220060 | Sut absor sint mnf n/rc s/n abs mtj 90-120d res útil inf 30d | SUTURA ABSORBIBLE SINTÈTICA MONOFILAR NO RECOBERTA TÈCNICA SENSE NUSOS D'ABSORCIÓ MITJA DE 90-120 DIES, RESISTÈNCIA ÚTIL INFERIOR A 30 DIES, BIDIRECCIONAL, 2 AGULLES DE 3/8 DE CERCLE, PUNTA DIAMANT, CALIBRE 2/0(0,45MM), LLARGÀRIA 24MM, FIL 40CM X 40CM.
E30221050 | Sutures no absorbibles monofilars de polipropilè i derivats | SUTURA NO ABSORBIBLE SINTÈTICA DE POLIPROPILÈ MONOFILAR NO RECOBERTA, DOBLE AGULLA DE 1/2 CERCLE, PUNTA ATRAUMÀTICA (CILÍNDRICA/TAPER), CALIBRE 2/0, LLARGÀRIA 36 MM, FIL DE 90 CM.
E30221050 | Sutures no absorbibles monofilars de polipropilè i derivats | SUTURA NO ABSORBIBLE SINTÈTICA DE POLIPROPILÈ MONOFILAR NO RECOBERTA, DOBLE AGULLA DE 1/2 CERCLE, PUNTA TRÒCAR (CILÍNDRICA/TRÒCAR), CALIBRE 5/0, LLARGÀRIA 17 MM, FIL DE 90 CM.(B*)BAIXA_ESTUDI GERÈNCIA
E30220040 | Sut absor sint mnf n/rc abs mitja 90-120d res útil inf a 30d | SUTURA ABSORBIBLE SINTÈTICA MONOFILAR NO RECOBERTA D'ABSORCIÓ MITJA DE 60-120 DIES, RESISTÈNCIA ÚTIL INFERIOR A 30 DIES,DOBLE AGULLA DE 1/2 CERCLE, PUNTA ATRAUMÀTICA (CILÍNDRICA/PLANA), CALIBRE 5/0, LLARGÀRIA 17 MM,FIL DE 70 CM DE COLOR.
E30221060 | Sutures no absorbibles monofilars PTFE (politetrafluoretilè) | SUTURA NO ABSORBIBLE SINTÈTICA DE PTFE MONOFILAR NO RECOBERTA, DOBLE AGULLA DE 3/8 CERCLE, PUNTA TRAUMÀTICA (TRIANGULAR), CALIBRE 7/0, LLARGÀRIA 13 MM, FIL DE 75 CM.
E30220040 | Sut absor sint mnf n/rc abs mitja 90-120d res útil inf a 30d | SUTURA ABSORBIBLE SINTÈTICA MONOFILAR NO RECOBERTA D'ABSORCIÓ MITJA DE 60-120 DIES, RESISTÈNCIA ÚTIL INFERIOR A 30 DIES, AGULLA DE 1/2 CERCLE, PUNTA ATRAUMÀTICA (CILÍNDRICA/PRECISIÓ), CALIBRE 5/0, LLARGÀRIA 13 MM, FIL DE 70 CM.
E30220070 | Sut absor sint mnf n/rc s/n abs llrg 120-210d res útil s 30d | SUTURA ABSORBIBLE SINTÈTICA MONOFILAR NO RECOBERTA SENSE NUSOS ABSORC LLARGA 180-210 DIES,RESISTÈNCIA ÚTIL SUPERIOR 30 DIES,BIDIRECCIONAL,2 AGULLES DE 1/2 DE CERCLE,PUNTA ATRAUMÀTICA (CILÍNDRICA/PLANA),CALIBRE 2/0(0,45MM),LLARGÀRIA 36 MM, BARBES 14X14CM
E30220070 | Sut absor sint mnf n/rc s/n abs llrg 120-210d res útil s 30d | SUTURA ABSORBIBLE SINTÈTICA MONOFILAR NO RECOBERTA SENSE NUSOS ABSORC LLARGA 180-210 DIES, RESISTÈNCIA ÚTIL SUPERIOR 30 DIES,BIDIRECCIONAL,2 AGULLES DE 1/2 DE CERCLE, PUNTA ATRAUMÀTICA (CILÍNDRICA/PLANA), CALIBRE 0(0,53MM), LLARGÀRIA 36 MM,BARBES 14X14CM
E30220020 | Sut absr sint tren rec abs mitja 55 a 90d res útil inf a 40d | SUTURA ABSORBIBLE SINTÈTICA TRENADA RECOBERTA D'ABSORCIÓ MITJA DE 55 A 90 DIES, RESISTÈNCIA ÚTIL INFERIOR A 40 DIES, DOBLE AGULLA DE 3/8 CERCLE, PUNTA ESPATULADA, CALIBRE 10/0, LLARGÀRIA 6,2 MM, FIL DE 10 CM. VIOLETA.
E30220060 | Sut absor sint mnf n/rc s/n abs mtj 90-120d res útil inf 30d | SUTURA ABSORBIBLE SINTÈTICA MONOFILAR NO RECOBERTA TÈCNICA SENSE NUSOS D'ABSORCIÓ MITJA DE 90-120 DIES,RESISTÈNCIA ÚTIL INFERIOR A 30 DIES,BIDIRECCIONAL A/BLOQUEIG CENTRAL,2 AGULLES 1/2 DE CERCLE,CILÍNDRICA,CALIBRE3/0 (0,32MM),LLARG 17MM,32CM(16CMX16CM)
E30221050 | Sutures no absorbibles monofilars de polipropilè i derivats | SUTURA NO ABSORBIBLE SINTÈTICA DE POLIPROPILÈ MONOFILAR NO RECOBERTA, DOBLE AGULLA DE 3/8 CERCLE, PUNTA CILÍNDRICA, ATRAUMÀTICA, CALIBRE 6/0, LLARGÀRIA 13 MM, FIL DE 75 CM.
E30220090 | Sut absor sint t antsp abs curta 55-90d res útil inf a 40d | SUTURA ABSORBIBLE SINTÈTICA TRENADA RECOBERTA D'ANTISÈPTIC, D'ABSORCIÓ MITJA DE 55 A 90 DIES, RESISTÈNCIA ÚTIL DE 30 A 40 DIES, AGULLA DE 5/8 CERCLE, PUNTA TRAUMÀTICA (TRIANGULAR), CALIBRE 0, LLARGÀRIA 26 MM, FIL DE70 CM.
E30220020 | Sut absr sint tren rec abs mitja 55 a 90d res útil inf a 40d | SUTURA ABSORBIBLE SINTÈTICA TRENADA RECOBERTA D'ABSORCIÓ MITJA DE 55 A 90 DIES, RESISTÈNCIA ÚTIL INFERIOR A 40 DIES, SENSE AGULLA, CALIBRE 4/0,1 FIL DE 140 CM.
E30220050 | Sut absor sint mnf n/rc abs llarga 180-210d res útil sup 30d | SUTURA ABSORBIBLE SINTÈTICA MONOFILAR NO RECOBERTA D'ABSORCIÓ LLARGA DE180-210 DIES, RESISTÈNCIA ÚTIL SUPERIOR A 30 DIES, AGULLA DE 1/2 CERCLE, PUNTA ATRAUMÀTICA (CILÍNDRICA/PLANA), CALIBRE 0, LLARGÀRIA 26 MM, FIL DE 150 CM. VIOLETA.
E30220110 | Sut absor sint t antsp abs llarg 180-210d res útil sup a 90d | SUTURA ABSORBIBLE SINTÈTICA MONOFILAR RECOBERTA D'ANTISÈPTIC, D'ABSORCIÓ LLARGA180-210 DIES, RESISTÈNCIA ÚTIL SUPERIOR A 90 DIES, 2 AGULLESDE 1/2 CERCLE, PUNTA ATRAUMÀTICA (CILÍNDRICA/PLANA), CALIBRE 4/0, LLARGÀRIA 22 MM, FIL90C
E30221050 | Sutures no absorbibles monofilars de polipropilè i derivats | SUTURA NO ABSORBIBLE SINTÈTICA DE POLIPROPILÈ MONOFILAR NO RECOBERTA, AGULLA DE 1/2 CERCLE, PUNTA ATRAUMÀTICA (CILÍNDRICA/PLANA), REFORÇADA, CALIBRE 0, LLARGÀRIA 26 MM, FIL DE 75 CM.(B*)BAIXA_ESTUDI GERÈNCIA
E30221070 | Sut no absorbibles sintètiques especials i eq sut espec | SUTURA NO ABSORBIBLE SINTÈTICA MONOFILARPOLIBUTÈSTER, TÈCNICA SENSENUSOS AMB LLAÇ AL EXTREM FINAL, UNIDIRECCIONAL,PER A TANCAMENTFERIDES, UNA AGULLA1/2 CERCLE,PUNTA ATRAUMÀTICA (CILÍNDRICA/ PLANA), CALIBRE 2/0,LLARG 26MM,LLAÇ FI
E30220060 | Sut absor sint mnf n/rc s/n abs mtj 90-120d res útil inf 30d | SUTURA ABSORBIBLE SINTÈTICA MONOFILAR RECOBERTA A/ANTISÈPTIC,TÈCNICA SENSE NUSOS,ABSOR MITJA 90-120 DIES,RESIST ÚTIL DE 25 A 30 DIES,UNIDIREC,AGUL 1/2 CERCLE,PU/ATRAUMÀTICA (CILÍNDRICA/PLANA)CALIBRE 4/0(0,30MM),LLARG17MM,BARB/ESPIR P/FIX A/LLAÇ,FIL 30CM.
E30220070 | Sut absor sint mnf n/rc s/n abs llrg 120-210d res útil s 30d | SUTURA ABSORBIBLE SINTÈTICA MONOFILAR RECOBERTA A/ANTISÈPTIC,TÈCNICA SENSE NUSOS,ABSORC LLARGA 180-210 DIES,RESIST ÚTIL SUP 30 DIES,UNIDIRECCIONAL,AGULLA 1/2 CERCLE,PUN/ATRAUMÀTICA (CILÍND),CALIBRE 2/0(0,45MM),LLARG 36MM,BARB/ESPIR P/FIX A/LLAÇ,FIL 45CM.
E30220110 | Sut absor sint t antsp abs llarg 180-210d res útil sup a 90d | SUTURA ABSORBIBLE SINTÈTICA MONOFILAR RECOBERTA D'ANTISÈPTIC, D'ABSORCIÓ LLARGA DE 180-210 DIES, RESISTÈNCIA ÚTIL SUPERIOR A 90 DIES, AGULLA DE HAM, PUNTA TRAUMÀTICA (TAPERCUT), CALIBRE 0, LLARGÀRIA 31 MM, FIL DE 70 CM.
E30220110 | Sut absor sint t antsp abs llarg 180-210d res útil sup a 90d | SUTURA ABSORBIBLE SINTÈTICA MONOFILAMENT RECOBERTA D'ANTISÈPTIC, D'ABSORCIÓ LLARGA DE 180-210 DIES, RESISTÈNCIA ÚTIL SUPERIOR A 90 DIES, 2 AGULLES DE 3/8 CERCLE 8MM, PUNTA TROCAR PROGRESSIVA (CILÍNDRICA), CALIBRE 6/0, LLARGÀRIA 45CM.
E30221050 | Sutures no absorbibles monofilars de polipropilè i derivats | SUTURA NO ABSORBIBLE SINTÈTICA DE POLIPROPILÈ MONOFILAR NO RECOBERTA, AGULLA DE 1/2 CERCLE, PUNTA ATRAUMÀTICA (CILÍNDRICA/PLANA), CALIBRE 0, LLARGÀRIA 26 MM, FIL DE 75 CM.
E30220040 | Sut absor sint mnf n/rc abs mitja 90-120d res útil inf a 30d | SUTURA ABSORBIBLE SINTÈTICA MONOFILAR NO RECOBERTA D'ABSORCIÓ MITJA DE 60-120 DIES, RESISTÈNCIA ÚTIL INFERIOR A 30 DIES, AGULLA DE 1/2 CERCLE, PUNTA ATRAUMÀTICA (CILÍNDRICA/PLANA), CALIBRE 5/0, LLARGÀRIA 22 MM, FIL DE 45 CM.
E30220070 | Sut absor sint mnf n/rc s/n abs llrg 120-210d res útil s 30d | SUTURA ABSORBIBLE SINTÈTICA MONOFILAR NO RECOBERTA TÈCNICA SENSE NUSOS,ABSORC LLARGA180-210 DIES,RESISTÈCIA ÚTIL SUPERIOR 30DIES,UNIDIRECCIONAL,AGULLA1/2 CERCLE,PUNTA ATRAUMÀTICA(CILÍNDRICA/ PLANA),CALIBRE 0(0,53MM), LLARG 37MM,
E30221070 | Sut no absorbibles sintètiques especials i eq sut espec | SUTURA NO ABSORBIBLE SINTÈTICA MONOFILARPOLIPROPILÈ, TÈCNICA SENSENUSOS AMB LLAÇ AL EXTREM FINAL, UNIDIRECCIONAL,PER A TANCAMENTFERIDES, UNA AGULLA1/2 CERCLE,PUNTA D¿ALTA PENETRACIÓ (TAPERCURT/TROCAR), CALIBRE 3/0,LLARG 26MM,LLA
E30221070 | Sut no absorbibles sintètiques especials i eq sut espec | SUTURA NO ABSORBIBLE SINTÈTICA MONOFILARPOLIPROPILÈ, TÈCNICA SENSENUSOS AMB LLAÇ AL EXTREM FINAL, UNIDIRECCIONAL,PER A TANCAMENTFERIDES, UNA AGULLA1/2 CERCLE,PUNTA D¿ALTA PENETRACIÓ (TAPER), CALIBRE 4/0,LLARG 13MM,LLAÇ FIL 15CM.(B*)BAIXA_ESTUDI GERÈNCIA
E30221070 | Sut no absorbibles sintètiques especials i eq sut espec | SUTURA NO ABSORBIBLE SINTÈTICA MONOFILARPOLIPROPILÈ, TÈCNICA SENSENUSOS AMB LLAÇ AL EXTREM FINAL, UNIDIRECCIONAL,PER A TANCAMENTFERIDES, UNA AGULLA1/2 CERCLE,PUNTA D¿ALTA PENETRACIÓ (TAPERCURT/TROCAR), CALIBRE 2,LLARG 48MM,LLAÇ
E30220060 | Sut absor sint mnf n/rc s/n abs mtj 90-120d res útil inf 30d | SUTURA ABSORBIBLE SINTÈTICA MONOFILAR RECOBERTA A/ANTISÈPTIC, TÈCNICASENSE NUSOS,ABSORCIÓ MITJA 90-120 DIES,RESISTÈNCIA ÚTIL DE 25 A 30 DIES,UNIDIRECCIONAL,AGULLA 3/8 CERCLE,PUNTA TRAUMÀTICA (TRIANGULAR/INVERSA), CALIBRE 3/0(0,38MM), LLARG 19MM,FIL 45CM.
E30220070 | Sut absor sint mnf n/rc s/n abs llrg 120-210d res útil s 30d | SUTURA ABSORBIBLE SINTÈTICA MONOFILAR RECOBERTA A/ANTISÈPTIC,TÈCNICA SENSE NUSOS,ABSORC LLARGA 180-210 DIES,RESIST ÚTIL SUP 30 DIES,UNIDIRECCIONAL,AGULLA 1/2 CERCLE,PUN/ATRAUMÀTICA (CILÍND),CALIBRE 4/0(0,30MM),LLARG 17MM,BARB/ESPIR P/FIX A/LLAÇ,FIL 15CM.
E30220110 | Sut absor sint t antsp abs llarg 180-210d res útil sup a 90d | SUTURA ABSORBIBLE SINTÈTICA MONOFILAR RECOBERTA D'ANTISÈPTIC, D'ABSORCIÓ LLARGA180-210 DIES, RESISTÈNCIA ÚTIL SUPERIOR A 90 DIES, AGULLA DE1/2 CERCLE, PUNTA ATRAUMÀTICA (CILÍNDRICA/PLANA), CALIBRE 6/0, LLARGÀRIA 13 MM, FIL45CM.(B*)BAIXA_ESTUDI GERÈNCIA
E30221060 | Sutures no absorbibles monofilars PTFE (politetrafluoretilè) | SUTURA NO ABSORBIBLE SINTÈTICA DE PTFE MONOFILAR NO RECOBERTA, DOBLE AGULLA DE 1/2 CERCLE, PUNTA ATRAUMÀTICA, CALIBRE 3/0, LLARGÀRIA 18 MM, FILDE 122 CM.(B*)BAIXA_ESTUDI GERÈNCIA
E30220070 | Sut absor sint mnf n/rc s/n abs llrg 120-210d res útil s 30d | SUTURA ABSORBIBLE SINTÈTICA MONOFILAR RECOB A/ANTISÈPTIC,TÈCNICA SENSE NUSOS,ABSORC LLARGA 180-210 DIES,RESIST ÚTIL SUP 30DIES,UNIDIRECCIONAL,AGULLA 1/2 CERCLE,PUN/ATRAUMÀTICA (CILÍND/ PLAN),CALIBRE 3/0(0,38MM),LLARG 22MM,BARB/ESPIR P/FIX A/LLAÇ,FIL 23CM
E30010150 | Agulles de sutura cutània-muscular | AGULLA PER A SUTURA CUTÀNIA I MUSCULAR D'ACER AL CARBONI, CORBA DE 1/2 CERCLE, TRIANGULAR-TRIANGULAR, ULL RESSORT G-10.(B*)BAIXA_ESTUDI GERÈNCIA
E30221050 | Sutures no absorbibles monofilars de polipropilè i derivats | SUTURA NO ABSORBIBLE SINTÈTICA DE POLIPROPILÈ, MONOFILAR, NO RECOBERTA, AMB DOBLE AGULLA ANTIREFLECTANT, DE 3/8 CERCLE, PUNTA ATRAUMÀTICA TAPERPOINT (CILÍNDRICA/PLANA), CALIBRE 8/0, LLARGÀRIA 8 MM, FIL DE 60 CM.
E30223010 | Sutures metàl.liques d'acer inoxidable | SUTURA METÀL·LICA D'ACER INOXIDABLE, MONOFILAR, SENSE AGULLA, CALIBRE 5, RODET DE 10 M, ESTÈRIL.(B*)BAIXA_ESTUDI GERÈNCIA
E30220070 | Sut absor sint mnf n/rc s/n abs llrg 120-210d res útil s 30d | SUTURA ABSORBIBLE SINTÈTICA MONOFILAR RECOBERTA AMB ANTISÈPTIC,TÈCNICA SENSE NUSOS,ABSORC LLARGA 180-210 DIES,RESIST ÚTIL SUP 30 DIES,UNIDIRECCIONAL,AGULLA 1/2 CERCLE,PUN/ATRAUMÀTICA (CILÍND),CALIBRE 0(0,53MM),LLARG 36MM,BARB/ESPIR P/FIX A/LLAÇ,FIL 15CM.
E30220070 | Sut absor sint mnf n/rc s/n abs llrg 120-210d res útil s 30d | SUT ABSORBIBLE SINTÈ MONOFILAR RECOB A/AGENT ANTIBACTERIÀ AMPLI ESPECTRE,TÈCNICA S/NUSOS ABSORCIÓ MITJA 180-210 DIES,RESISTÈNCIA ÚTIL >30 DIES,UNIDIRECCIONAL,1 AGULLA 1/2CERCLE, CILINDRICA,CALIBRE 3/0(0,38MM),LLARG 17MM,EFECTOR ACABAT EN BARBA, FIL 15CM.
E30220100 | Sut absor sint t antsp abs mitj 60-120d res útil inf a 30d | SUTURA ABSORBIBLE SINTÈTICA MONOFILAR RECOBERTA D'ANTISÈPTIC, D'ABSORCIÓ MITJA DE 60-120 DIES, RESISTÈNCIA ÚTIL DE 25 A 30 DIES, 2 AGULLES DE 1/2 CERCLE PETITA, PUNTA ATRAUMÀTICA (CILÍNDRICA/PLANA), CALIBRE 2/0, LLARGÀRIA 22 MM, FIL DE 70 CM.
E30223020 | Sutures metàl.liques especials i sets sutures específiques | SUTURA NO ABSORBIBLE PER A LA REPARACIÓ QUIRÚRGICA DEL PAVELLÓ AURICULAR, D'ACER INOXIDABLE, MONOFILAMENT, CALIBRE 4/0 (0,15MM), 20CM DE LONGITUD AMB DUES AGULLES RECTES, PUNTA TRAUMÀTICA (TRIANGULAR). ESTÈRIL.
E30220070 | Sut absor sint mnf n/rc s/n abs llrg 120-210d res útil s 30d | SUTURA ABSORBIBLE SINTÈTICA MONOFILAR RECOBERTA A/ANTISÈPTIC,TÈCNICA SENSE NUSOS,ABSORC LLARGA 180-210 DIES,RESIST ÚTIL SUP 30 DIES,UNIDIRECCIO,AGULLA 1/2 CERCLE,PUN/TRAUMÀTICA (TRIANGULAR/INV),CALIBRE 1(0,60MM),LLARG 40MM,BARB/ESPIR P/FIX PLA, FIL 60CM.
E30221030 | Sutures no absorbibles trenades sintètiques de polièster | SUTURA NO ABSORBIBLE SINTÈTICA DE POLIÈSTER, TRENADA, NO RECOBERTA, SENSE AGULLA, CALIBRE 6, RODET DE 50 M.
E30221070 | Sut no absorbibles sintètiques especials i eq sut espec | EQUIP PER A SUTURA INTRADÈRMICA NO ABSORBIBLE SINTÈTICA DE POLIPROPILÈ MONOFILAR NO RECOBERTA, AMB AGULLA DE 3/8 CERCLE, PUNTA TRAUMÀTICA (TRIANGULAR), CALIBRE 3/0, LLARGÀRIA 19 MM, FIL DE 45CM I 2 CLIPS DE FIXACIÓ DE DIFERENT COLOR.
E30221060 | Sutures no absorbibles monofilars PTFE (politetrafluoretilè) | SUTURA NO ABSORBIBLE SINTÈTICA DE PTFE MONOFILAR NO RECOBERTA, DOBLE AGULLA DE 3/8 CERCLE, PUNTA ATRAUMÀTICA (CILÍNDRICA/PLANA), CALIBRE 4/0, LLARGÀRIA 17 MM, FIL DE 91 CM.
E30220040 | Sut absor sint mnf n/rc abs mitja 90-120d res útil inf a 30d | SUTURA ABSORBIBLE SINTÈTICA MONOFILAR NO RECOBERTA D'ABSORCIÓ MITJA DE 60-120 DIES, RESISTÈNCIA ÚTIL INFERIOR A 30 DIES, AGULLA DE 1/2 CERCLE, PUNTA ATRAUMÀTICA (CILÍNDRICA/PLANA), CALIBRE 5/0, LLARGÀRIA 17 MM, FIL DE 75 CM.
E30220050 | Sut absor sint mnf n/rc abs llarga 180-210d res útil sup 30d | SUTURA ABSORBIBLE SINTÈTICA MONOFILAR NO RECOBERTA D'ABSORCIÓ LLARGA DE 180-210 DIES, RESISTÈNCIA ÚTIL SUPERIOR A 30 DIES, AGULLA DE 1/2 CERCLE, PUNTA ALTA PENETRACIÓ (TAPERCUT/TROCAR), CALIBRE 1, LLARGÀRIA 48 MM, FIL LLAÇ DE 150CM. VIOLETA.
E30221070 | Sut no absorbibles sintètiques especials i eq sut espec | EQUIPDUES SUTURES EN LLAÇPOLIETILÈ(PET) DOS COLORS,Ø1,2MM,LONG 1200MM,AGULLA TRIANGULAR1,5MM 180º I 50MM LONG ACER INOX,RESIST 32K.EQUIPDISSENY ESPECIAL P/SUTURAR LES PRÒTESIS HUMELOCK 2 I HUMELOCK MES TUBEROSITATS I DIÀFISI.EST
E30220020 | Sut absr sint tren rec abs mitja 55 a 90d res útil inf a 40d | SUTURA ABSORBIBLE SINTÈTICA TRENADA RECOBERTA D'ABSORCIÓ MITJA DE 55 A 90 DIES, RESISTÈNCIA ÚTIL INFERIOR A 40 DIES, AGULLA ANTIREFLECTANT DE 1/2 CERCLE, PUNTA ATRAUMÀTICA (CILÍNDRICA/PLANA), CALIBRE 3/0, LLARGÀRIA 22 MM, FIL DE 70 CM.
E30221080 | Complements per a sutures no absorbibles sintètiques | PLEDGETS DE PTFE PER A REFORÇ DE SUTURES, DE FORMA OVAL, INCOLOR, FLEXIBLE I ADAPTABLE, DE 6 X 3 MM AMB DOS FORATS I BAIX PERFIL, 1,5 MM DE GRUIX
E30220070 | Sut absor sint mnf n/rc s/n abs llrg 120-210d res útil s 30d | SUTURA ABSORBIBLE SINTÈTICA MONOFILAR NO RECOBERTA TÈCNICA SENSE NUSOS,ABSORC LLARGA 120-180 DIES,RESISTÈNCIA ÚTIL INF 30 DIES,UNIDIRECCIONAL,UNA AGULLA 1/2 CERCLE,PUNTA ATRAUMÀTICA(CILÍNDRICA/ PLANA),CALIBRE2/0 (0,37MM),LLARG 37MM,LLAÇ FIL 30CM.
E30220060 | Sut absor sint mnf n/rc s/n abs mtj 90-120d res útil inf 30d | SUTURA ABSORBIBLE SINTÈTICA MONOFILAR NO RECOBERTA TÈCNICA SENSE NUSOS,ABSORCIÓ MITJA DE 90-120DIES,RESISTÈN ÚTIL INF 30DIES,UNIDIRECCIONAL,AGULLA 5/8 CERCLE,PUNTA ATRAUMÀTICA(CILÍNDRICA/ PLANA),CALIBRE3/0 (0,32MM),LLARG 27MM,LLAÇ FIL 23CM. VIOLETA
E30221060 | Sutures no absorbibles monofilars PTFE (politetrafluoretilè) | SUTURA NO ABSORBIBLE SINTÈTICA DE PTFE MONOFILAR NO RECOBERTA, DOBLE AGULLA DE 3/8 CERCLE, PUNTA ATRAUMÀTICA (CILÍNDRICA/PLANA), CALIBRE 4/0, LLARGÀRIA 13 MM, FIL DE 90 CM.(B*)BAIXA_ESTUDI GERÈNCIA
E30220070 | Sut absor sint mnf n/rc s/n abs llrg 120-210d res útil s 30d | SUTURA ABSORBIBLE SINTÈTICA MONOFILAR NO RECOBERTA TÈCNICA SENSE NUSOS,ABSORC LLARGA 120-180 DIES,RESISTÈNCIA ÚTIL SUPERIOR 30 DIES,UNIDIRECCIONAL,UNA AGULLA 1/2 CERCLE,PUNTA ATRAUMÀTICA(CILÍNDRICA/ PLANA),CALIBRE0 (0,45MM),LLARG 37MM,LLAÇ FIL 30CM.
E30221060 | Sutures no absorbibles monofilars PTFE (politetrafluoretilè) | SUTURA NO ABSORBIBLE SINTÈTICA DE PTFE MONOFILAR NO RECOBERTA, DOBLE AGULLA DE 3/8 CERCLE, PUNTA ATRAUMÀTICA (CILÍNDRICA/PLANA), CALIBRE 5/0, LLARGÀRIA 13 MM, FIL DE 76 CM.
E30221070 | Sut no absorbibles sintètiques especials i eq sut espec | EQUIP PER A ENCERCLATGE UTERÍ, NO ABSORBIBLE SINTÈTICA DE POLIÈSTER NO RECOBERTA, AMB DOBLE AGULLA, DE 1/2 CERCLE, PUNTA ROMA, LLARGÀRIA 45 MM, CINTA BLANCA DE LLARG 50 CM I 5 MM D'AMPLE.
E30220070 | Sut absor sint mnf n/rc s/n abs llrg 120-210d res útil s 30d | SUTURA ABSORBIBLE SINTÈTICA MONOFILAR NO RECOBERTA TÈCNICA SENSE NUSOS ABSORC LLARGA DE 120-180 DIES,RESISTÈNCIA ÚTIL SUPERIOR A 30DIES,BIDIRECCIONAL,2 AGULLES 1/2 DE CERCLE,PUNTA ATRAUMÀTICA(CILÍNDRICA/PLANA),CALIBRE2 (0,55MM),LLARG 48MM,BARBES 36X36CM.
E30220060 | Sut absor sint mnf n/rc s/n abs mtj 90-120d res útil inf 30d | SUTURA ABSORBIBLE SINTÈTICA MONOFILAR NO RECOBERTA TÈCNICA SENSE NUSOS D'ABSORCIÓ MITJA DE 90-120 DIES,RESISTÈNCIA ÚTIL INFERIOR A 30 DIES, BIDIRECCIONAL, 2 AGULLES DE 3/8 DE CERCLE, PUNTA TRIANGULAR, CALIBRE 2/0(0,45MM), LLARGÀRIA 26MM, FIL 30CM X 30CM.
E30220060 | Sut absor sint mnf n/rc s/n abs mtj 90-120d res útil inf 30d | SUTURA ABSORBIBLE SINTÈTICA MONOFILAR NO RECOBERTA TÈCNICA SENSE NUSOS D'ABSORCIÓ MITJA DE 90-120 DIES, RESISTÈNCIA ÚTIL INFERIOR A 30 DIES, BIDIRECCIONAL,2 AGULLES 1/2 DE CERCLE,PUNTA ATRAUMÀTICA (CILÍNDRICA/PLANA),CALIBRE 0(0,53), LLARG 36MM,FIL 36CM X
E30220060 | Sut absor sint mnf n/rc s/n abs mtj 90-120d res útil inf 30d | SUTURA ABSORBIBLE SINTÈTICA MONOFILAR NO RECOBERTA TÈCNICA SENSE NUSOS ABSORC MITJA DE 90-120 DIES,RESISTÈNCIA ÚTIL INFERIOR A 30 DIES,BIDIRECCIONAL,2 AGULLES DE 3/8 DE CERCLE,PUNTA ALTA PENETRACIÓ,CALIBRE3/0 (0,32MM),LLARGÀRIA 19MM,FIL 30CM X 30CM.
E30220020 | Sut absr sint tren rec abs mitja 55 a 90d res útil inf a 40d | SUTURA ABSORBIBLE SINTÈTICA TRENADA RECOBERTA D'ABSORCIÓ MITJA DE 55 A 90 DIES, RESISTÈNCIA ÚTIL INFERIOR A 40 DIES, AGULLA ANTIREFLECTANT DE 1/2 CERCLE, PUNTA ATRAUMÀTICA (CILÍNDRICA/PLANA), CALIBRE 2/0, LLARGÀRIA 26 MM, FIL DE 70 CM.
E30220060 | Sut absor sint mnf n/rc s/n abs mtj 90-120d res útil inf 30d | SUTURA ABSORBIBLE SINTÈTICA MONOFILAR RECOBERTA A/ANTISÈPTIC,TÈCNICA SENSE NUSOS,ABSOR MITJA90-120 DIES,RESIST ÚTIL DE 25 A 30 DIES,UNIDIREC,AGUL 1/2 CERCLE,PU/ATRAUMÀTICA (CILÍNDRICA/PLANA)CALIBRE 3/0(0,38MM),LLARG 26MM,BARB/ESPIR P/FIX A/LLAÇ,FIL 20CM.
E30220070 | Sut absor sint mnf n/rc s/n abs llrg 120-210d res útil s 30d | SUTURA ABSORBIBLE SINTÈTICA MONOFILAR NO RECOBERTA TÈCNICA SENSE NUSOS ABSORC LLARGA 120-180 DIES,RESISTÈNCIA ÚTIL SUPERIOR A 30 DIES,BIDIRECCIONAL,2 AGULLES DE 1/2 DE CERCLE,PUNTA TRIANGULAR D'ALTA PENETRACIÓ,CALIBRE0 (0,45MM),LLARG 36 MM,BARBES 45X45CM
E30220060 | Sut absor sint mnf n/rc s/n abs mtj 90-120d res útil inf 30d | SUTURA ABSORBIBLE SINTÈTICA MONOFILAR NO RECOBERTA TÈCNICA SENSE NUSOS ABSORC MITJA DE 90-120 DIES,RESISTÈNCIA ÚTIL INFERIOR A 30 DIES,BIDIRECCIONAL,2AGULLES 1/2 DE CERCLE,PUNTA ATRAUMÀTICA(CILÍNDRICA/PLANA),CALIBRE2/0 (0,37MM,)LLARG 18MM,FIL 16CMX16CM.
E30220050 | Sut absor sint mnf n/rc abs llarga 180-210d res útil sup 30d | SUTURA ABSORBIBLE SINTÈTICA MONOFILAR NO RECOBERTA D'ABSORCIÓ LLARGA DE 180-210 DIES, RESISTÈNCIA ÚTIL SUPERIOR A 30 DIES, AGULLA DE 1/2 CERCLE, PUNTA ALTA PENETRACIÓ (TAPERCUT/TROCAR), CALIBRE 2, LLARGÀRIA 48 MM, FIL LLAÇ DE 180CM.
E30220070 | Sut absor sint mnf n/rc s/n abs llrg 120-210d res útil s 30d | SUTURA ABSORBIBLE SINTÈTICA MONOFILAR NO RECOBERTA TÈCNICA SENSE NUSOS,ABSORC LLARGA 120-180 DIES,RESISTÈNCIA ÚTIL INFERIOR 30 DIES,UNIDIRECCIONAL,UNA AGULLA 1/2 CERCLE,PUNTA ATRAUMÀTICA(CILÍNDRICA/ PLANA),CALIBRE2/0 (0,37MM)LLARG 26MM,LLAÇ FIL 30CM.
E30221070 | Sut no absorbibles sintètiques especials i eq sut espec | EQUIP PER A ENCERCLATGE UTERÍ, NO ABSORBIBLE SINTÈTICA DE POLIÈSTER NO RECOBERTA, AMB DOBLE AGULLA, DE 1/2 CERCLE, PUNTA ROMA, LLARGÀRIA 45 MM, CINTA VERDA DE LLARG 50 CM I 5 MM D'AMPLE.
E30251010 | Endoscòpia flexible digestiva | BALÓ-CATÈTER PER A DILATACIÓ ESOFÀGICA D'ENDOSCÒPIA DIGESTIVA, ØBALÓ MÀXIM EXTERIOR15-16,5-18MMX80MM LLARGÀRIA, AMB FILFERRO/GUIA INTERNA,MARQUES RADIOPAQUES,DIÀMETRE CANAL MÍNIM TREBALL 2,8MM,LONGITUD TREBALL 180CM,NO ACCEPTA PAS DE GUIES,ESTÈRIL,1 ÚS
E30251010 | Endoscòpia flexible digestiva | AGULLA D'INJECCIÓ PER A ENDOSCÒPIA DIGESTIVA, PER A LA MUCOSA GASTROINTESTINAL, CALIBRE DE 23G (0,64MM)X5MM, D'ACER INOXIDABLE, LONGITUD DE TREBALL IGUAL O SUPERIOR A 200CM LONGITUD, Ø MÍNIM CANAL DE TREBALL 2,8MM, SENSE LÀTEX, ESTÈRIL, D'UN SOL ÚS
E30251010 | Endoscòpia flexible digestiva | GUIA D'ACCÉS I D'INTERCANVI PER A ENDOSCÒPIA DIGESTIVA, PER A ACCÉS BILIAR, DE 0,035" X 450CM LONGITUD, DE NITINOL AMB RECOBRIMENT DE PTFE DE DOS COLORS, AMB PUNTA RECTA RADIOOPACA HIDROFÍLICA DE 5CM, ESTÈRIL, D'UN SOL ÚS
E30251010 | Endoscòpia flexible digestiva | BALÓ-CATÈTER PER A DILATACIÓ D'ENDOSCÒPIA DIGESTIVA (ESÒFÀG-PILOR-BILIAR), PEBAX,Ø BALÓ 10-11-12MMX5,5CM LLARG,PRES-INFLAT 3-5-8ATM,MARQ/RADIOPAQUES,GUIA PREMUNTAD TEFLÓ 0,035",BEINA Ø7,5FRX180CM LONG,Ø MÍNIM CANAL TREBALL 2,8MM I 3,2MM,NO LÀTEX,EST,1ÚS
E30251995 | Altre material endoscòpia flexible (digestiva-respiratòria) | MOSSEGADOR/OBREBOQUES D'ENDOSCÒPA DIGESTIVA, PER A VIA BUCAL, ESTÀNDARD, EN PACIENT ADULT, OBERTURA 22MM, AMB PROTECCIÓ DENTAL, AMB GOMA DE SUBJECCIÓ, DE PLÀSTIC, LLIURE DE LÀTEX, D'UN SOL ÚS, NO AUTOCLAVABLE
E30251010 | Endoscòpia flexible digestiva | BALÓ-CATÈTER PER A DILATACIÓ D'ENDOSCÒPIA DIGESTIVA (ESÒFAG-PÍLOR-DUODÈ-CÒLON) Ø BALÓ INFLAT 18-19-20MM X 5,5CM LLARGÀRIA,PRESSIÓ INFLAT 2-4-6ATM,MARQUES RADIOOPAQUES,BEINA Ø8FR X240CM LONGITUD, Ø MÍNIM CANAL TREBALL 2,8MM,GUIA Ø 0,035"NO LÀTEX,ESTÈ,1ÚS
E30251010 | Endoscòpia flexible digestiva | EQUIP D'ENDOSCÒPIA DIGESTIVA, PER A LLIGADURA DE VARIUS ESOFÀGIQUES, 6 BANDES AMB MÀNEC, DIÀMETRE EXTERIOR ENDOSCOPI DE 9,5-13MM, LA SEDA DEL DISPARADOR DE 122CM LONG, Ø MÍNIM CANAL TREBALL 2,8MM,ESTÈRIL,1ÚS.COMPATIBLE TOTS GASTROSCOPIS DE 13MM Ø MÀXIM
E30251010 | Endoscòpia flexible digestiva | BALÓ-CATÈTER PER A DILATACIÓ D'ENDOSCÒPIA DIGESTIVA, PER A ACALÀSIA,Ø BALÓ DE 30MM X 10CM DE LLARGÀRIA, BEINA DE DIÀMETRE 14FR (4,67MM) X 90CM DE LONGITUD DE TREBALL, COMPATIBLE AMB GUIA DE 0,038",A/5 MARCADORS RADIOPACS,SENSE LÀTEX, ESTÈRIL, D'UN SOL ÚS
E30251010 | Endoscòpia flexible digestiva | BALÓ-CATÈTER PER A DILATACIÓ D'ENDOSCÒPIA DIGESTIVA, PER A ACALÀSIA,Ø BALÓ DE 35MM X 10CM DE LLARGÀRIA, BEINA DE DIÀMETRE 14FR (4,67MM) X 90CM DE LONG. DE TREBALL, COMPATIBLE AMB GUIA DE 0,038",A/5 MARCADORS RADIOPACS, SENSE LÀTEX, ESTÈRIL, D'UN SOL ÚS
E30251010 | Endoscòpia flexible digestiva | NANSADIATÈRMIA PER A POLIPECTOMIA D'ENDOSCÒPIA DIGESTIVA, FORMA HEXAGONAL35MM D'OBERTURA MÀXIMA, BEINA Ø 2,3MM, LONGITUD230CM, MÀNEC ERGONÒMIC, CONNEXIÓ A DISPOSITU ELECTROBISTURÍ, DIÀMETRE APROXIMAT CANAL TREBALL 2,3MM, NO LÀTE
E30251010 | Endoscòpia flexible digestiva | AGULLA D'INJECCIÓ PER A ENDOSCÒPIA DIGESTIVA, PER ESCLEROSAR LA MUCOSA GASTROINTESTINAL, CALIBRE DE 23G (0,64MM), LONGITUD DE TREBALL IGUAL O SUPERIOR A 240CM, DIÀMETRE MÍNIM CANAL DE TREBALL DE 2,8MM, SISTEMA BLOQUEIX, SENSE LÀTEX, ESTÈRIL, D'UN SOL ÚS
E30251995 | Altre material endoscòpia flexible (digestiva-respiratòria) | OLYMPUS - SISTEMA IRRIGADOR MANUAL PER A NETEJA DELS CANALS DELS ENDOSCOPIS.(B*)BAIXA_ESTUDI GERÈNCIA
E30251010 | Endoscòpia flexible digestiva | ESFINTEROTOM-CANULOTOM D'ENDOSCÒPIA DIGESTIVA,2 LLUMS, CATÈTER5FR (1,67MM) AMB PUNTA CÒNICA4FR (1,33MM) X 200CM LONGITUD, FILFERRO MONOFILAMENT AMB TALL 25MM, PERMET PAS GUIA0,021", DIÀMETRE CANAL MÍNIM TREBALL 2MM, NO LÀTEX, ES
E30251010 | Endoscòpia flexible digestiva | GUIA D'ENDOSCÒPIA DIGESTIVA, TIPUS SAVARY-GILLIARD, PER A L'INTRODUCCIÓ DE DILATADORS, PUNTA DE MOLLA ESPIRAL FLEXIBLE, DE 250CM DE LONGITUD, AMB MARQUES CADA 20CM DE VISUALITZACIÓ, D'ACER INOXIDABLE, NO ESTÈRIL
E30251020 | Endoscòpia flexible respiratòria | AGULLA D'ASPIRACIÓ CITOLÒGICA TRANSBRONQUIAL, CALIBRE 21G (0,81MM) X15MM, PUNTA ESTILET LLISA, DIÀMETRE MÍNIM CANAL 2,0MM, LONGITUD DE TREBALL IGUAL O SUPERIOR A 110CM, ESTÈRIL, D'UN SOL ÚS
E30251010 | Endoscòpia flexible digestiva | GUIA METÀL·LICA RECOBERTA DE TEFLÓ (PTFE) AMB PUNTA RECTA CALIBRADA DE 4CM, RADIOOPACA, DE 5,8CM DE RECOBRIMENT HIDROFÍLIC, DIÀMETRE DE 0,035" X 450CM DE LONGITUD, ESTÈRIL, D'UN SOL ÚS
E30251010 | Endoscòpia flexible digestiva | CÀPSULA P/COMPROVAR PERMEABILITAT DEL TRACTE DIGESTIU,REBUTJABLE I BIODEGRADABLE,A/VARETA Ø1,6MM DETECTABLE P/RADIOFREQÜÈNCIA,Ø12X28MM LONG,ASSEGURA PAS D'UNA VIDEO-CÀPSULA PILLCAM SB3,ALLIBERA BARI PERMET SER VISUALITZAT PER RX I FLUOROSCÒPIA
E30251020 | Endoscòpia flexible respiratòria | AGULLA D'ECOBRONCOSCÒPIA, DIÀMETRE 22GX20MM-40MM LLARG, A/BISELL FINESTRAT,Ø MÍNIM CANAL TREBALL 2,0MM,LONGITUD TREBALL 70CM,INCLOU: MÀNEC SEGURETAT,ADAPT P/VÀLVULA D/BIÒPSIA,XERINGA AL BUÏT 20ML A/CLAU PAS,ESTÈRIL,1ÚS.COMPATIBLE EBUS-TBNA D'OLYMPUS O EQ
E30251030 | Accessoris endoscòpia flexible (digestiva-respiratòria) | BALÓ EUS, AMB LÀTEX,ESTÈRIL,D'UN SOL ÚS. COMPATIBLE AMB ECOENDOSCÒPIS ULTRASÒNICS GF-UE160,190,290;GF-UM20,200;JF-UM20,200 I SONDES RECTALS RU-75M-RU, -12M-R1 D'OLYMPUS O EQUIVALENT.REF:MAJ-233
E30251030 | Accessoris endoscòpia flexible (digestiva-respiratòria) | VÀLVULA DE BIÒPSIA,ESTÈRIL,D'UN SOL ÚS.COMPATIBLE AMB BRONCOSCOPIS SÈRIE OES 20, 20D, 30, 40, 60, E2, EVIS 160, 180, 170, 190, 200, 240, 260, 290, MAF-TM;BRONCOSCOPIS ULTRASÒNICS SÈRIE BF-UC160F,UC180F I PLEUROSCOPIS SÈRIE LTF-160 O EQUIVALENT
E30251030 | Accessoris endoscòpia flexible (digestiva-respiratòria) | BALÓ EUS,AMB LÀTEX,ESTÈRIL,D'UN SOL ÚS.COMPATIBLE AMB ECOENDOSCÒPIS ULTRASÒNICS LINIALS/TERAPÈUTICS GF-UC140P-AL5,-UCT140-AL5/-DO5,-C160P-OL5,-UCT160-OL5,-UCT2000-OL5,-UC2000P-OL5-UMD140P,GF-UC30P,-UCT180 D'OLYMPUS O EQUIVALENT.REF: MAJ-249
E30251010 | Endoscòpia flexible digestiva | BALÓ-CATÈTER PER A DILATACIÓ ENDOSCÒPIA DIGESTIVA (ESOFÀGAC/PILÒR/BILIAR/COLÒN),PEBAX,Ø BALÓ 18-19-20MMX5,5CM LLARG,PRES-INFLAT 3-4,5-6ATM,MARQ/RADIOPAQ,GUIA PREMUNT TEFLÓ 0,035",BEINA Ø7,5FRX240CM LONG,ØCANAL MÍNIM TREBALL 2,8MM I 3,2MM,NO LÀTEX,EST,1ÚS
E30251010 | Endoscòpia flexible digestiva | PINÇA DE BIÒPSIA PER A ENDOSCÒPIA DIGESTIVA, CULLERA OVALADA FENESTRADA, AMB AGULLA, SENSE DENTS, DIÀMETRE MÍNIM CANAL DE TREBALL 2,8MM, LONGITUD DE TREBALL 230CM, ESTÈRIL, D'UN SOL ÚS
E30251010 | Endoscòpia flexible digestiva | ESFINTEROTOM-CANULOTOM D'ENDOSCÒPIA DIGESTIVA,3 LLUMS,SIST/INTERCANVI RÀPID,MÀNEC ROTATORI,TALL 30MM LLARGÀRIA,CATÈTER 7-5,5FR (2,33-1,83MM)X200CM LONG,PUNTA Ø4,9FR(1,63MM)X5MM LLARG,PER/PAS GUIA 0,035"-260CM,ØMÍNIM CANAL TREBALL 2,8MM,NO LÀTEX,ESTÈ,1ÚS
E30251010 | Endoscòpia flexible digestiva | ESFINTEROTOM-CANULOTOM D'ENDOSCÒPIA DIGESTIVA,3 LLUMS,SIST/INTERC RÀPID,MÀNEC ROTATORI,TALL 30MM LLARG,CATÈTER 7-5,5FR (2,33-1,83MM)X200CM+/-5CM LONG,PUNTA Ø3,9FR(1,30MM)X5MM LLARG,PERMET PAS GUIA 0,025",ØMÍNIM CANAL TREBALL 2,8MM,NO LÀTEX,ESTÈRIL,1ÚS
E30251010 | Endoscòpia flexible digestiva | AGULLA D'INJECCIÓ ENDOSCÒPIA DIGESTIVA,TRACTE DIGESTIU INFERIOR,BISELL DE 30º,23G (0,64MM)X 4MM DE LONG. LONGITUD TREBALL >/= A 230CM,ØMÍNIM CANAL DE TREBALL 2,8MM,BEINA TRANSP A/SISTEMA BLOQUEIX D'AGULLA INTEGRAT, CATETER A/FORMA D´ESTRELLA,EST,1SOL ÚS
E30251010 | Endoscòpia flexible digestiva | GUIA D'ACCÉS I D'INTERCANVI PER A ENDOSCÒPIA DIGESTIVA, PER A ACCÉS BILIAR, DE 0,035" X 260CM LONGITUD, DE NITINOL AMB RECOBRIMENT DE PTFE DE DOS COLORS, AMB PUNTA RECTA RADIOOPACA HIDROFÍLICA DE 5CM, ESTÈRIL, D'UN SOL ÚS
E30251010 | Endoscòpia flexible digestiva | ESFINTEROTOM-CANULOTOM D'ENDOSCÒPIA DIGESTIVA,3 LLUMS,SIST/INTERCANVI RÀPID,MÀNEC ROTATORI,TALL 30MM LLARGÀRIA,CATÈTER 7-5,5FR (2,33-1,83MM)X200CM LONG,PUNTA Ø4,4FR(1,47MM)X5MM LLARG,PERMET PAS GUIA 0,035",ØMÍNIM CANAL TREBALL 2,8MM,NO LÀTEX,ESTÈRIL,1ÚS
E30251010 | Endoscòpia flexible digestiva | AGULLA D'ASPIRACIÓ PER A ECOENDOSCÒPICA DIGESTIVA, CALIBRE DE 22G (0,7MM) AMB PUNTA ESTILET EN BISELL, DIÀMETRE MÍNIM CANAL DE TREBALL 2,8MM, CLAU 3 VIES, XERINGA 20ML, ESTÈRIL, D'UN SOL ÚS
E30251010 | Endoscòpia flexible digestiva | AGULLA ECOGÈNICA PER A ECOENDOSCÒPIA DIGESTIVA,CALIBRE DE 19G(1,07MM)X0-8CM,PUNTA ESTILET DE BOLA,BEINA Ø5,2-4,2FRX 140CM.LONG REGULABLE I AJUSTABLE,DIÀMETRE MÍNIM CANAL DE TREBALL 2,0MM,CLAU 3 VIES,XERINGUES AL BUÏT DE 5ML I 10ML,ESTÈRIL,D'UN SOL ÚS
E30251020 | Endoscòpia flexible respiratòria | PINÇA PER A BIÒPSIA D'ENDOSCÒPIA RESPIRATORIA (BRONCOSCOPIA), MANDÍBULA BASCULANT OVAL AMB FINESTRA, AMB AGULLA, AMB DENTS DE COCODRIL, DIÀMETRE MÍNIM CANAL DE TREBALL 2,0MM, LONGITUD DE TREBALL 115CM, ESTÈRIL, D'UN SOL ÚS
E30251010 | Endoscòpia flexible digestiva | EQUIP D'ENDOSCÒPIA DIGESTIVA,PER A MUCOSECTOMIA GASTROSCÒPICA,Ø EXTERIOR ENDOSCOPI DE 9,5-13MM,BEINA DE 5FR (1,67MM)X 250CM,AMB 6 BANDES DE GOMA,AMB NANSA TRENADA MINIHEXAGONAL DE 1,5CM X 2,5CM,DIÀMETRE MÍNIM CANAL DE TREBALL 3,7MM,AMB LÀTEX,ESTÈRIL,1ÚS
E30251010 | Endoscòpia flexible digestiva | RECOL·LECTOR-ASPIRADOR DE PÒLIPS D'ENDOSCÒPIA DIGESTIVA, PER COLONOSCÒPIA, DE POLICARBONAT TRANSPARENT,4 CAMERES INDEPENDENTS AMB TUBS I CONNEXIÓ, MATERIAL PLÀSTIC, UN SOL ÚS.
E30251010 | Endoscòpia flexible digestiva | GUIA PER A ENDOSCÒPIA DIGESTIVA, METÀL·LICA AMB RECOBRIMENT DE PTFE, DE 0,035" X 400CM LLARGÀRIA, PUNTA RECTA FLEXIBLE 3CM, ESTÈRIL
E30251995 | Altre material endoscòpia flexible (digestiva-respiratòria) | OBRE-BOQUES PER A ESTUDIS ENDOSCÒPICS, EN PACIENT ADULT, DE MIDA 20MM X 27MM, DE PVC, SENSE LÀTEX, NO ESTÈRIL, D'UN SOL ÚS
E30251020 | Endoscòpia flexible respiratòria | RASPALL PER A MICROBIOLOGIA D'ENDOSCÒPIA RESPIRATORIA, PER BRONCOSCÒPIA, DIÀMETRE DEL RASPALL DE 1MM, BEINA DE 5,4FR (1,8MM) X 110CM DE LONGITUD, AMB TAP OBTURADOR, ESTÈRIL, D'UN SOL ÚS
E30251020 | Endoscòpia flexible respiratòria | RASPALL PER A CITOLOGIA D'ENDOSCÒPIA RESPIRATORIA, PER BRONCOSCÒPIA, DIÀMETRE DEL RASPALL DE 2MM, BEINA DE 5FR (1,67MM) X 120CM DE LONGITUD, DIÀMETRE MÍNIM CANAL DE TREBALL 2,0MM, ESTÈRIL, D'UN SOL ÚS
E30251010 | Endoscòpia flexible digestiva | LITOTRIPTOR MECÀNIC D'ENDOSCÒPIA DIGESTIVA, PER A PROCEDIMENTS BILIARS I PANCREÀTICS,AMB CISTELLA ROTATÒRIA,DE DIÀMETRE 30MM,DIÀMETRE MÍNIM CANAL TREBALL 4,2MM,LONGITUD TREBALL 195CM,PERMET PAS DE GUIA DE 0,035",VISIBLE RX,MARQUES PENETRACIÓ,ESTÈRIL,1ÚS
E30251010 | Endoscòpia flexible digestiva | MARCADOR-TATUATGE D'ENDOSCÒPIA DIGESTIVA, PER A LA LOCALITZACIÓ DE LESIONS EN EL TRACTE GASTROINTESTINAL, PERMANENT, AMB XERINGA PRECARREGADA DE 5ML, ESTÈRIL
E30251010 | Endoscòpia flexible digestiva | DISPOSITIU/MÀNEC D'INFLAT DE PRESSIÓ CONTROLADA FINS A 12 AT.PER A PROCEDIMENTS INTERVENCIONISTES DE DILATACIÓ AMB CATÈTER BALÓ.EL SISTEMA COMPLET ESTÀ CONSTITUÏT PEL MÀNEC (REUTILITZABLE).COMPAT/AMB XERINGA 60CC SISTEMA ALIANCE II, SAP 30007990 O EQUIV
E30251995 | Altre material endoscòpia flexible (digestiva-respiratòria) | XERINGA DE 60CC AMB MANÒMETRE, RECANVI DE DISPOSITIU D'INFLAT PRESSIÓ CONTROLADA PER A PROCEDIMENTS ENDOSCÒPICS DE DILATACIÓ AMB CATÈTER BALÓ, SENSE LÀTEX, ESTÈRIL, D'UN SOL ÚS. COMPATIBLE AMB DISPOSITIU D'INFLAT SISTEMA ALIANCE II, SAP 30007988 O EQUIV
E30251010 | Endoscòpia flexible digestiva | BALÓ EXTRACTOR DE CÀLCULS BILIARS DE 3VIES D'ENDOSCÒPIA DIGESTIVA,PUNTA CÒNICA, 4 Ø D'INFLAT DEL BALÓ 8,5-10-12-15MM, ORIFICI D'INTERCANVI A 9 CM DE L'EXTREM DISTAL, Ø CATÈTER 6,6FR.LONGITUD DE 200CM+/-5CM, COMPATIBLE A GUIA 0,035", ESTÈRIL, D'UN SOL ÚS
E30251010 | Endoscòpia flexible digestiva | BALÓ-CATÈTER PER A DILATACIÓ D'ENDOSCÒPIA DIGESTIVA, PER A VIA BILIAR, DIÀMETRE INFLAT BALÓ 8MM X 4CM DE LLARGÀRIA, PRESSIÓ D'INFLAT DE 11ATM, BEINA DE DIÀMETRE 5,8FR (1,93MM),DIÀMETRE MÍNIM CANAL TREBALL 3,2MM,COMPATIBLE GUIA 0,035",NO LÀTEX,ESTÈRIL,1ÚS
E30251010 | Endoscòpia flexible digestiva | BALÓ-CATÈTER PER A DILATACIÓ ENDOSCÒPIA DIGESTIVA (ESOFÀGAC/PILÒR/BILIAR/COLÒN),PEBAX,Ø BALÓ 15-16,5-18MMX5,5CM LLARG,PRES-INFLAT 3-4,5-7ATM,MARQ/RADIOPAQ,GUIA PREMUNT TEFLÓ 0,035",BEINA Ø7,5FRX240CM LONG,ØCANAL MÍN TREBALL 2,8MM I 3,2MM,NO LÀTEX,EST,1ÚS
E30251010 | Endoscòpia flexible digestiva | GUIA D'ACCÉS I D'INTERCANVI PER ENDOSCÒPIA DIGESTIVA, 0,035" X 450CM,NUCLI D'ALIATGE METÀL·LIC RECOBERTA DE TEFLÓ (PTFE) AMB DOBLE PUNTA RECTA RADIOOPACA HIDROFÍLICA DE 5CM/10CM, PER A ACCÉS BILIAR, ESTÈRIL, D'UN SOL ÚS
E30251010 | Endoscòpia flexible digestiva | RASPALL DE CITOLOGIA ENDOSCÒPICA DIGESTIVA, PER A COLONOSCÒPIA, DIÀMETRE DEL RASPALL DE 3MM, BEINA DE DIÀMETRE 7FR (2,33MM) X 240CM DE LONGITUD, DIÀMETRE MÍNIM CANAL DE TREBALL 2,8MM, ESTÈRIL, D'UN SOL ÚS
E30251020 | Endoscòpia flexible respiratòria | FÒRCEPS PER A BIÒPSIA D'ENDOSCÒPIA RESPIRATÒRIA, MANDÍBULA BASCULANT AMB FINESTRES, SENSE AGULLA, DIÀMETRE DE CANAL 1,8MM, LONGITUD DE TREBALL MÍNIM O SUPERIOR A 1000MM,ESTÈRIL,1ÚS. COMPATIBLE AMB ENDOSCOPIS OLYMPUS O EQUIVALENT
E30251020 | Endoscòpia flexible respiratòria | GUIA D'ENDOSCÒPIA RESPIRATÒRIA, PER A ACCÉS TRAQUEOBRONQUIAL, DE COLOR NEGRE I GROC,NITINOL A/RECOBRIMENT DE PTFE, DE 0,035" (0,89MM) X 180CM DE LONGITUD, PUNTA DISTAL FLEXIBLE,HIDROFÍLICA I RADIOOPACA DE 5CM, ESTÈRIL,1ÚS.COMPATIBLE AMB STEN AERSENT O EQ
E30251010 | Endoscòpia flexible digestiva | AGULLA D'ESCLEROSI PER A ECOENDOSCÒPIA DIGESTIVA, CALIBRE DE 25G (0,51MM)X 4MM LONGITUD MÀXIMA,240CM DE LONGITUD DE TREBALL, DIÀMETRE MÍNIM CANAL DE TREBALL DE 2,8MM, SISTEMA DE BLOQUEIG, SENSE LÀTEX, ESTÈRIL, D'UN SOL ÚS
E30251010 | Endoscòpia flexible digestiva | CISTELLA EXTRACTORA DE CÀLCULS D'ENDOSCÒPIA DIGESTIVA, DE 8 FILFERROS DE DIÀMETRE 20MM, DIÀMETRE MÍNIM CANAL DE TREBALL 3,7MM, LONGITUD DE TREBALL 190CM, PERMET PAS DE GUIA DE 0,035", VISIBLE PER RX, ESTÈRIL, D'UN SOL ÚS
E30251010 | Endoscòpia flexible digestiva | GUIA D'ACCÉS I D'INTERCANVI PER ENDOSCÒPIA DIGESTIVA, 0,035"X260CM, DE NITINOL AMB RECOBRIMENT DE DOS COLORS NEGRE I GROC, AMB PUNTA RECTA RADIOOPACA HIDROFÍLICA DE 5CM, PER A ACCÉS BILIAR, ESTÈRIL, D'UN SOL ÚS
E30251010 | Endoscòpia flexible digestiva | GUIA D'ACCÉS I D'INTERCANVI PER ENDOSCÒPIA DIGESTIVA, 0,035"X260CM,NUCLI D'ALIATGE METÀL·LIC RECOBERTA DE TEFLÓ (PTFE), EXTREM DISTAL RECTA HIDROFÍLICA DE 5CM AMB PUNTA RODONA, RADIOOPACA, PER A ACCÉS BILIAR, ESTÈRIL, D'UN SOL ÚS
E30251010 | Endoscòpia flexible digestiva | BALÓ-CATÈTER PER A DILATACIÓ D'ENDOSCÒPIA DIGESTIVA, PER A ACALÀSIA,Ø BALÓ DE 40MM X 10CM DE LLARGÀRIA, BEINA DE DIÀMETRE 14FR (4,67MM) X 90CM DE LONGITUD DE TREBALL, COMPATIBLE AMB GUIA DE 0,038", 5 MARQUES REDIOPAQUES SENSE LÀTEX, ESTÈRIL, D'UN SOL ÚS
E30251010 | Endoscòpia flexible digestiva | ESFINTEROTOM D'ENDOSCÒPIA DIGESTIVA,DE 3 LLUMS,SIST/INTERCANVI RÀPID,FIL DE TALL DE 30MM, EXTREM DISTAL CONIFICAT AMB PUNTA RECTA DE 4,4FR (1,33MM)X5MM,A/GUIA PRECARREGADA COS RÍGID DE 0,035"X260CM LLARG, Ø MÍNIM CANAL TREBALL 2,8MM,NO LÀTEX,ESTÈRIL,1ÚS
E30251010 | Endoscòpia flexible digestiva | ESFINTEROTOM D'AGULLA DE TALL D'ENDOSCÒPIA DIGESTIVA,3 LLUMS,SIST/INTERCANVI RÀPID,AGULLA LLARG PRETALL 4-6MM, CATÈTER 7-5,5FR (2,33-1,83MM)X210CM LLARG,PUNTA Ø5FR(1,67MM)X5MM LLARG, PERMET PAS GUIA 0,035",Ø MÍNIM CANAL TREBALL 2,8MM,NO LÀTEX,ESTÈRIL,1ÚS
E30251010 | Endoscòpia flexible digestiva | RASPALL DE CITOLOGIA ENDOSCÒPICA DIGESTIVA, PER A SISTEMA D'INTERCANVI RÀPID, DE 2,1MM D'AMPLADA, BEINA DE DIÀMETRE 8FR (2,67MM) X 200CM DE LONGITUD DE TREBALL, PERMET PAS DE GUIA 0,035", DIÀMETRE MÍNIM CANAL DE TREBALL 2,8MM, NO LÀTEX,ESTÈRIL, 1ÚS
E30251030 | Accessoris endoscòpia flexible (digestiva-respiratòria) | CAPUTXÓ EXTREM DISTAL, ESTÈRIL, D'UN SOL ÚS. COMPATIBLE AMB DUODENOSCOPI TJF-140R,-160R, -160V D'OLYMPUS O EQUIVALENT
E30251010 | Endoscòpia flexible digestiva | AGULLA D'ENDOSCÒPIA DIGESTIVA,PER A ESCLEROSI DE VARIUS ESOFÀGIQUES, DE TEFLÓ, CALIBRE 0,7MM X 5MM LONGITUD AMB SISTEMA DE BLOQUEIG,BEINA DE DIÀMETRE 11G (2,3MM) X 180CM DE LLARGÀRIA,AMB CONNECTOR PER A RENTAT,SENSE LÀTEX,ESTÈRIL
E30251010 | Endoscòpia flexible digestiva | AGULLA D'INJECCIÓ PER A ENDOSCÒPIA DIGESTIVA, AMB BISELL, PER A TRACTE DIGESTIU SUPERIOR, CALIBRE DE 23G (0,6MM)X 6MM, SISTEMA DE BLOQUEIG,LONGITUD DE TREBALL IGUAL O SUPERIOR A 200CM, DIÀMETRE MÍNIM CANAL DE TREBALL 2,8MM, ESTÈRIL, D'UN SOL ÚS
E30251020 | Endoscòpia flexible respiratòria | AGULLA D'ASPIRACIÓ CITOLÒGICA TRANSBRONQUIAL,CATÈTER A/AGULLA EXTR/DISTAL,CON/LUER P/ACOBLAR XERIN/ASPIRACIÓ,CALIBRE AGULLA 22G (0,7MM)X15MM LLARG,Ø MÍNIM BEINA 1,8MM,LONG/TREBALL =/>120CM,NO LÀTEX,ESTÈRIL,1ÚS.COMP/BRONCOESCOPIS CANAL TREBALL MÍNIM 2MM
E30251010 | Endoscòpia flexible digestiva | AGULLA D'ECOENDOSCÒPIA DIGESTIVA, PER A NEURÒLISI DEL PLEXE CELÍAC, CALIBRE DE 20G (0,9MM) EXTENSIÓ FINS A 8CM,PUNTA CÒNICA AMB 4 ORIFICIS LATERALS,BEINA DE 6FR. X 140CM LONG. DIÀMETRE MÍNIM CANAL DE TREBALL 2,8MM, SENSE LÀTEX, ESTÈRIL, D'UN SOL ÙS
E30251995 | Altre material endoscòpia flexible (digestiva-respiratòria) | MARCADOR RADIOOPAC D'ENDOSCÒPIA DIGESTIVA, PEL MESURAMENT DEL TEMPS DEL TRÀNSIT EN EL CÒLON, AMB 40% DE SULFAT DE BARI, CÀPSULES NUMERADES AMB DIFERENTS FORMES DE MARCADORS PER CADA CÀPSULA
E30251010 | Endoscòpia flexible digestiva | ELÈCTRODE NANSA DE DIATÈRMIA MONOPOLAR D'ACER PER A POLIPECTOMIA, LLAÇ OVALAT SEMI-RÍGID. DIÀMETRE DE LLAÇ 30MM+/-2MM, LLARGÀRIA DE TREBALL 240CM+/-5CM,CANAL DE TREBALL MÍNIM DE 2,8MMLLIURE DE LÀTEX, ESTÈRIL, SOL ÚS.
E30251010 | Endoscòpia flexible digestiva | ESFINTEROTOM D'ENDOSCÒPIA DIGESTIVA, DE 3 LLUMS, RECOBERT I PRECORBAT, EXTREM DISTAL DIÀMETRE 4,5FR X 7MM LLARG, FIL DE TALL 30MM,Ø MÍNIM CANAL TREBALL 2,8MM,LONG TREBALL 170CM,MARQUES PENETRACIÓ, REVESTIMENT SEGURETAT,PERMET PAS GUIA 0,035",ESTÈRIL,1ÚS
E30251995 | Altre material endoscòpia flexible (digestiva-respiratòria) | OBREBOQUES AMB 2 ENTRADES LATERALS PER A SUCCIÓ DE SECRECIONS,PERMET EL PAS D'INSTRUMENTS FINS A 60FR,MIDA ÚNICA,CORRETJA ADAPTABLE A TOTES LES TALLES,NO LÀTEX,UN ÚS.COMPATIBLE A TOTS ELS GASTROSCOPIS I BRONCOSCOPIS D'OLYMPUS O EQUIVALENT
E30251035 | Terminals tall/coagulació endo flex digestiva-respiratòria | BISTURÍ DE PUNTA AÏLLADA PER A ESD (DISSECCIÓ SUBMUCOSA DIGESTIVA), DIÀMETRE EXTERIOR PUNTA 2,2MM, LONGITUD GANIVETA 4MM, DIÀMETRE MÍNIM CANAL 2,8MM, LONGITUD TREBALL 1650MM, ESTÈRIL, UN SOL ÚS. COMPATIBLE AMB ENDOSCOPIS OLYMPUS O EQUIVALENT
E30251035 | Terminals tall/coagulació endo flex digestiva-respiratòria | BISTURÍ DE PUNTA TIPUS GANXO EN FORMA L PER A ESD (DISSECCIÓ SUBMUCOSA DIGESTIVA), LONGITUD GANXO 1,3MM ROTATORI, LONGITUD GANIVETA 4,5MM, DIÀMETRE MÍNIM CANAL 2,8MM, LONGITUD TREBALL 1650MM,ESTÈRIL,UN SOL ÚS.COMPATIBLE AMB ENDOSCOPIS OLYMPUS O EQUIVALEN
E30251035 | Terminals tall/coagulació endo flex digestiva-respiratòria | BISTURÍ AMB PUNTA TRIANGULAR PER A ESD (DISSECCIÓ SUBMUCOSA DIGESTIVA), PLACALA PUNTA TRIANGULAR0,4MM,LONGITUD GAVINETA 4,5MM, DIÀMETRE MÍNIM CANAL 2,8MM,LONGITUDTREBALL 1650MM,ESTÈRIL,UN SOL ÚS.COMPATIBLE AMB ENDOSCOPIS OLYMPU
E30251010 | Endoscòpia flexible digestiva | AGULLA P/ECOENDOSCÒPIA DIGESTIVA,A/PUNTA ESTILET BOLA,CALIBRE 22G (0,71MM),AGU/BISELL 8CM LONG REGULABLE MÀNEC, BEINA Ø 5,2FR A 4,2FR,CANAL MÍNIM TREBALL 2,0MM,140CM LLARGÀRIA A/OPCIÓ RETALLAR DE 0- 5CM AL MÀNEC,CLAU 2VIES,XERIN BUIT 5ML O 10ML,EST,1ÚS
E30251010 | Endoscòpia flexible digestiva | ELÈCTRODE NANSA DE DIATÈRMIA MONOPOLAR D'ACER PER A POLIPECTOMIA, LLAÇ MICRO OVALAT RÍGID. DIÀMETRE DE LLAÇ 13MM+/-2MM,LLARGÀRIA DE TREBALL 240CM+/-5CM,COLOR EN MÀNEC.LLIURE DE LÀTEX, ESTÈRIL, SOL ÚS.COMPATIBLE AMB MÀNECS Ø 2,4MM O EQUIVALENT
E30251010 | Endoscòpia flexible digestiva | ELÈCTRODE NANSA DE DIATÈRMIA MONOPOLAR D'ACER PER A POLIPECTOMIA, LLAÇ OVALAT ESTÀNDARD RÍGID. DIÀMETRE DE LLAÇ 27MM+/-2MM,LLARGÀRIA DE TREBALL 240CM+/-5CM.LLIURE DE LÀTEX, ESTÈRIL, SOL ÚS.COMPATIBLE AMB MÀNECS Ø 2,4MM O EQUIVALENT
E30251020 | Endoscòpia flexible respiratòria | BALÓ-CATÈTER DE DILATACIÓ D'ENDOSCÒPIA RESPIRATÒRIA, TRAQUEOBRONQUIAL,BALÓ DE 3CM LLARGÀRIA,AMB TRES Ø INFLAT 10MM-11MM-12MM EN 1 SOL BALÓ,PRESSIÓ D'INFLAT 3-5-8 ATM, LONG TREBALL 75CM,CANAL MÍNIM TREBALL Ø 2,8MM, GUIA PRECARREGAD 0,035",NO LÀTEX,EST,1ÚS
E30251020 | Endoscòpia flexible respiratòria | BALÓ-CATÈTER DE DILATACIÓ D'ENDOSCÒPIA RESPIRATÒRIA,TRAQUEOBRONQUIAL,BALÓ DE 3CM LLARGÀRIA,AMB TRES ØINFLAT DE 12-13,5-15MM EN 1SOL BALÓ,PRESSIÓ D'INFLAT 3-4,5-8 ATM,LONG TREBALL 75CM,ØMÍNIM CANAL TREBALL 2,8MM,GUIA PRECARREGADA 0,035",NO LÀTEX,EST,1ÚS
E30251010 | Endoscòpia flexible digestiva | PINÇA DE BIÒPSIA PER A ENDOSCÒPIA DIGESTIVA, CULLERA OVALADA FENESTRADA, AMB AGULLA, SENSE DENTS, DIÀMETRE MÍNIM CANAL DE TREBALL 2,8MM, LONGITUD DE TREBALL 155CM, ESTÈRIL, D'UN SOL ÚS
E30251020 | Endoscòpia flexible respiratòria | BALÓ-CATÈTER DE DILATACIÓ D'ENDOSCÒPIA RESPIRATÒRIA,TRAQUEOBRONQUIAL,BALÓ DE 3CM LLARGÀRIA,AMB TRES ØINFLAT DE 8- 9-10MM EN 1SOL BALÓ,PRESSIÓ D'INFLAT 3-5,5-9 ATM,LONG TREBALL 75CM,ØMÍNIM CANAL TREBALL 2,8MM,GUIA PRECARREGADA 0,035",NO LÀTEX,EST,1ÚS
E30251010 | Endoscòpia flexible digestiva | PINÇA HEMOSTÀTICA D'ENDOSCÒPICA DIGESTIVA, GIRATÒRIA, CULLERA OVALADA PUNTA CÒNICA AMB DENTS, OBERTURA MÀXIMA DE 5MM, DIÀMETRE MÍNIM CANAL DE TREBALL 2,8MM, LONGITUD DE TREBALL 165CM, ESTÈRIL, D'UN SOL ÚS. COMPATIBLE GASTROSCOPIS D'OLYMPUS O EQUIVALENT
E30251010 | Endoscòpia flexible digestiva | NANSA DE DIATÈRMIA PER A POLIPECTOMIA CREIXENT D'ENDOSCÒPIA DIGESTIVA, LLAÇ OVAL ESTÀNDARD DE DIÀMETRE 25MM, DIÀMETRE DEL FILFERRO 0,47MM/GRUIXUT, DIÀMETRE MÍNIM DE CANAL 2,8MM, LONGITUD DE TREBALL 230CM, ESTÈRIL, D'UN SOL ÚS
E30251020 | Endoscòpia flexible respiratòria | CÀNULA OROFANRÍNGEA AMB MOSSEGADOR PER A INTUBACIÓ MITJANÇANT FIBROBRONCOSCOPI. MIDA: NÚMERO 4, LLARGÀRIA 85MM.
E30251010 | Endoscòpia flexible digestiva | EXTRACTOR DE PÒLIPS TIPUS TRÍPODE, DIÀMETRE CANAL 2.8MM, LONGITUD DE TREBALL 2300MM, DIÀMETRE D'OBERTURA 20MM. D'UN SOL ÚS.
E30251010 | Endoscòpia flexible digestiva | AGULLA P/ECOENDOSCÒPIA DIGESTIVA,A/PUNTA ESTILET BOLA,CALIBRE 25G (0,51MM),AGU/BISELL 8CM LONG REGULABLE MÀNEC,BEINA Ø5,2FR A 4,2FR,CANAL MÍN TREBALL 2,0MM,140CM LLARGÀRIA A/OPCIÓ RETALLAR 0-5CM AL MÀNEC,SIST BLOQ,CLAU 2VIES,XERIN BUIT 5ML O 10ML,EST,1ÚS
E30251010 | Endoscòpia flexible digestiva | AGULLAPUNCIÓ/BIÒPSIA PER A ASPIRACIÓ ECOENDOSCÒPICA DIGESTIVA, D'ACER INOX, CALIBRE 22G (0,7MM) AMB AJUSTADOR I CONTROL PENETRACIÓ AGULLA, CANAL MÍNIMTREBALL DIÀMETRE EXTERN 2,7MM, ESTILETNITINOL AMB PUNTA RODONA I ESTABILITZADO
E30251010 | Endoscòpia flexible digestiva | ESFINTEROTOM-PAPILOTOM D'ENDOSCÒPIA DIGESTIVA, BILLROTH II BILIAR, TALL ROTATORI METÀL.LIC,2 LLUMS (1 GUIA-1 ADMINISTRAR CONTRAST),DIÀMETRE 2,5MM VARIABLE-REGULABLE,CANAL MÍNIM TREBALL Ø2,55MM-2,05MM,LONG TREBALL 195CM,PERMET PA
E30251010 | Endoscòpia flexible digestiva | BALÓ-CATÈTER PER A DILATACIÓ ENDOSCÒPIA DIGESTIVA (ESOFÀGAC/PILÒR/BILIAR/COLÒN),PEBAX,Ø BALÓ 12-13,5-15MMX5,5CM LLARG,PRES-INFLAT 3-4,5-8ATM,MARQ/RADIOPAQ,GUIA PREMUNT TEFLÓ 0,035",BEINA Ø7,5FRX240CM LONG,ØCANAL MÍN TREBALL 2,8MM I 3,2MM,NO LÀTEX,EST,1ÚS
E30251010 | Endoscòpia flexible digestiva | BALÓ-CATÈTER PER A DILATACIÓ ENDOSCÒPIA DIGESTIVA (ESOFÀGAC/PILÒR/BILIAR/COLÒN),PEBAX,Ø BALÓ 10-11-12MMX5,5CM LLARG,PRES-INFLAT 3-5-8ATM,MARQ/RADIOPAQ,GUIA PREMUNT TEFLÓ 0,035",BEINA Ø7,5FRX240CM LONG,ØCANAL MÍN TREBALL 2,8MM I 3,2MM,NO LÀTEX,ESTÈRIL,1ÚS
E30251030 | Accessoris endoscòpia flexible (digestiva-respiratòria) | VÀLVULA PER CANAL DE BIÒPSIA, AUTOCLAVABLE A 134ºC. COMPATIBLE A GASTROSCOPIS, COLONOSCOPIS, DUODENOSCOPIS I ENDOSCOPIS ULTRASÒNICS D'OLYMPUS O EQUIVALENT
E30251010 | Endoscòpia flexible digestiva | PINÇA DE BIÒPSIA PER A ENDOSCÒPIA DIGESTIVA, MANDÍBULA BASCULANT OVAL AMB FINESTRA, SENSE AGULLA, AMB DENTS DE COCODRIL, DIÀMETRE MÍNIM CANAL DE TREBALL 2,8MM, LONGITUD DE TREBALL 230CM, ESTÈRIL, D'UN SOL ÚS
E30251010 | Endoscòpia flexible digestiva | PINÇA DE BIÒPSIA ENDOSCÒPIA DIGESTIVA,A/AGULLA,MANDÍBULA FENESTRADA GRAN CAPACITAT A/DENTS COCODRIL,CASSOLETA BASCULANT,VOLUM DE MOSSEGADA 9MM³,MARQUES DE POSICIÓ A LA BEINA,ØEXTERN PINÇA 2,4MMX240CM LLARG,Ø MÌNIM CANAL TREBALL 2,8MM,NO LÀTEX,ESTÈRIL,1ÚS
E30251020 | Endoscòpia flexible respiratòria | PINÇA PER A BIÒPSIA D'ENDOSCÒPIA RESPIRATORIA (BRONCOSCOPIA), Ø EXTERN1,8MM,MANDÍBULA BASCULANT, SENSE AGULLA, AMB DENTS, DIÀMETRE MÍNIM CANAL DE TREBALL 2,0MM, LONGITUD DE TREBALL MÍNIM 100CM, VISIBLE PER RX, ESTÈRIL, D'UN SOL ÚS
E30251035 | Terminals tall/coagulació endo flex digestiva-respiratòria | CATÈTER D'ABLACIÓ AMB GLOBUS PER A ENDOSCÒPIA ESOFÀGICA,PUNTA ELECTRODE 360º DIÀMETRE 25MMX3CM LLARG,BALÓ DE 4CM LONG,BEINA CANAL TREBALL Ø 7MM, LONGITUD TREBALL 85CM,EMET IMPULS MENYS 1 SEGON,ESTÈRIL.COMPATIBLE GENERADOR ENERGIA ARF BARRX FLEX O EQU
E30251010 | Endoscòpia flexible digestiva | DIVERTICULOSCOPI D'ENDOSCÒPIA DIGESTIVA, PER A DIVERTICLE DE ZENKER, DE DIÀMETRE 22MM X 30CM DE LLARGÀRIA, DE MATERIAL FLEXIBLE I TRASPARENT QUE S'ADAPTA AL PACIENT, ESTÈRIL, D'UN SOL ÚS(B*)BAIXA_ESTUDI GERÈNCIA
E30251010 | Endoscòpia flexible digestiva | ESFINTEROTOM-CANULOTOM D'ENDOSCÒPIA DIGESTIVA,3 LLUMS,SIST/INTERCANVI RÀPID,MÀNEC ROTATORI SEPARAT,TALL 30MM LLARG,CATÈTER 7-5,5FRX200CM LONG,PUNTA Ø4,4FR(1,47MM)X5MM LLARG,GUIA PRECARR DOBLE PUNTA 0,035""-260CM,ØMÍNIM CANAL TREBALL 2,8MM,NO LÀTEX,EST,1
E30251995 | Altre material endoscòpia flexible (digestiva-respiratòria) | OBREBOCA PER A ENDOSCÒPIA DIGESTIVA,AMB CÀNULA NASAL I TUB 212CM,ADMINISTRACIÓ O2 ORAL I NASAL A TRAVES DEL MOSSEGADOR,OBERT 50FR,CINTASUBJECCIÓ,ERGONÒMIC,DEPRESSOR LINGUAL I TOPALL PER A LA MOSSEGADA SUPERIOR.DE POLIETILÈ,LLIUR
E30251020 | Endoscòpia flexible respiratòria | VÀLVULA DE SUCCIÓ, D'UN SOL ÚS. COMPATIBLE AMB ENDOSCOPIS MÒBILS MAF-GM/TM, BRONCOSCOPIS OES30/40/60, E2, EVIS160/180/240/260, BRONCOSCOPIS ULTRASÒNICS BF/UM40/UC160F/UC180F, TORACOSCOPIS LTF-160 I RINOLARINGOSCOPIS ENF-VT /-VT2 D'OLYMPUS O EQUIVALENT
E30251010 | Endoscòpia flexible digestiva | NANSA DE DIATÈRMIA PER A POLIPECTOMIA CREIXENT D'ENDOSCÒPIA DIGESTIVA, LLAÇ SEMICIRCULAR DE DIÀMETRE 25MM, DIÀMETRE DEL FILFERRO 0,3MM/FLEXIBLE I FI, DIÀMETRE MÍNIM DE CANAL 2,0MM, LONGITUD DE TREBALL 230CM, ESTÈRIL, D'UN SOL ÚS
E30251010 | Endoscòpia flexible digestiva | BALÓ-CATÈTER PER A DILATACIÓ ENDOSCÒPIA DIGESTIVA (ESOFÀGAC/PILÒR/BILIAR/COLÒN),PEBAX,Ø BALÓ 8-9-10MMX5,5CM LLARG,PRES-INFLAT 3-5,5-9ATM,MARQ/RADIOPAQ,GUIA PREMUNT TEFLÓ 0,035",BEINA Ø7,5FRX240CM LONG,ØCANAL MÍN TREBALL 2,8MM I 3,2MM,NO LÀTEX,ESTÈRIL,1ÚS
E30251010 | Endoscòpia flexible digestiva | EQUIP PER A DILATACIÓ/DESCOMPRESSIÓ DE CÒLON,CATÈTER DE DRENATGE TIPUS PIGTAIL A/5FORATS LATERALS DE POLIETILÈ RADIOOPAC A/RECOBRIMENT HIDROFÍLIC Ø8.5FX350CM LONG,GUIA D'ACER A/RECOBRIMENT HIDROFÍLIC Ø0,035"X480CM LONG COLOR PORPRA,ESTÈRIL,D'UN SOL ÚS
E30251010 | Endoscòpia flexible digestiva | RASPALL PER A CITOLOGIES BILIAR, DIÀMETRE EXTERN 2,35MM, LLARGÀRIA 160CM.NYLON,POLIAMIDA I ACER INOX.ESTÈRIL , UN SOL ÚS.
E30251010 | Endoscòpia flexible digestiva | CÀPSULA ENDOSCÒPIA DIGESTIVA,PLÀSTIC BIOCOMPATIBLE,XIP ELECTRÒNIC P/VEURE IMATGES DIGESTIVES,CAMP VISIÓ MÀXIM 160º,FUNCIÓ SEGUIMENT 3D,PROFUND/CAMP DE 0 A 20MM,2 FOTOGRAMES X SEGON,BATERIA INTERNA DURA MÍNIM 12H,Ø11MMX26MM LLARG.COMP/EQUIP OLYMPUS O EQU
E30251030 | Accessoris endoscòpia flexible (digestiva-respiratòria) | VÀLVULA AIRE/AIGUA, LLIURA DE LUBRICANT PER A ENDOSCOPIS ULTRASSÒNICS BF-UM40, UC160F, MH-908
E30251995 | Altre material endoscòpia flexible (digestiva-respiratòria) | FILTRE D'AIGUA POLIPROPILÉ, MEMBRANA PRE-FILTRACIÓ 1µ POLIPROPILÉ, MEMBRANA FILTRACIÓ 0,2µ POLIETILSULFONA, TIPUS SORTIDA DUXA. ESTÈRIL, ATÒXIC I APIRETOGEN. COMPATIBLE AMB EQUIP SEVEN B O EQUIVALENT
E30251010 | Endoscòpia flexible digestiva | AGULLA D'INJECCIÓ PER A ENDOSCÒPIA DIGESTIVA,PER A LA MUCOSA GASTROINTESTINAL,CALIBRE DE 25G (0,64MM)X4MM,D'ACER INOX,LONGITUD DE TREBALL IGUAL O SUPERIOR A 240CM LONG,Ø EXT BEINA 2,3MM,ØMÍN CANAL DE TREBALL 2,8MM,SIST BLOQ,SENSE LÀTEX,ESTÈRIL,UN SOL ÚS
E30251035 | Terminals tall/coagulació endo flex digestiva-respiratòria | CISTOSTOM PER A ELECTROCIRURGIA D'ENDOSCÒPIA DIGESTIVA,CATÈTER DIÀMETRE EXTERIOR 10FR(3,33MM) X 165CM LONGITUD,CATÈTER DIÀMETRE INTERIOR 5FR(1,67MM) X 190CM LONGITUD,DIÀMETRE ANELL DIATÈRMIC10FR,PERMET GUIA 0,035",CANAL ACCESSOR
E30251010 | Endoscòpia flexible digestiva | AGULLA D'INJECCIÓ PER A ENDOSCÒPIA DIGESTIVA, AMB BISELL DE 30º NORMAL, PER A TRACTE DIGESTIU SUPERIOR, CALIBRE DE 23G (0,6MM), LONGITUD DE TREBALL IGUAL O SUPERIOR A 160CM, DIÀMETRE MÍNIM CANAL DE TREBALL 2,0MM, PER UTILITZAR AMB ENDOSCOPI PEDIÀTRIC, ES
E30251010 | Endoscòpia flexible digestiva | CATÈTER AMB TERMINAL ÒPTIC D'ENDOSCÒPIA DIGESTIVA,VISUALITZACIÓ DIRECTA P/COLANGIOSCÒPIA TERAPÈUTICA,Ø10FR. (3MM)X230CM LONG,ØCANAL TREBALL 3,6FR. (1,2MM),COMPATIBLE DUODENOSCOPIS DE CANAL TREBALL Ø11FR. (4,2MM), PERMET PAS GUIA 0,0035",NO LÀTEX,EST,1ÚS
E30251020 | Endoscòpia flexible respiratòria | CISTELLA-CATÈTER D'ENDOSCÒPIA RESPIRATÒRIA,PER RECUPERAR COS ESTRANY P/VIA ECOBRONCOSCÒPICA,CISTELLA 4 FILS AMB PUNTA DE BAIX PERFIL I OBERTURA DE 12MM,BEINA Ø EXTERIOR 2,4FR (0,8MM)X120CM LONGITUD TREBALL,Ø MÍNIM CANAL TREBALL 2,8MM,NO LÀTEX,ESTÈRIL,1ÚS
E30251010 | Endoscòpia flexible digestiva | EQUIP D'ENDOSCÒPIA DIGESTIVA,PER A MUCOSECTOMIA GASTROSCÒPICA,DIÀMETRE EXTERIOR ENDOSCOPI DE 9,5-13MM,BEINA DE 7FR X 240CM,AMB 6 BANDES DE GOMA,AMB NANSA TRENADA MINIHEXAGONAL DE 1,5CM X 2,5CM,DIÀMETRE MÍNIM CANAL DE TREBALL 2,8MM,AMB LÀTEX,ESTÈRIL,1ÚS
E30251010 | Endoscòpia flexible digestiva | EQUIP D'ENDOSCÒPIA DIGESTIVA,PER A MUCOSECTOMIA GASTROSCÒPICA,DIÀMETRE EXTERIOR ENDOSCOPI DE 11-14MM,BEINA DE 7FR (2,33MM),AMB 6 BANDES DE GOMA,AMB NANSA TRENADA MINIHEXAGONAL DE 1,5CM X 2,5CM,DIÀMETRE MÍNIM CANAL DE TREBALL 3,7MM,AMB LÀTEX,ESTÈRIL, 1ÚS
E30251010 | Endoscòpia flexible digestiva | GUIA D'ACCÉS I D'INTERCANVI PER ENDOSCÒPIA DIGESTIVA, 0,035"X450CM, D'ACER RECOBERTA DE TEFLÓ (PTFE) AMB DOBLE PUNTA RECTA RADIOOPACA HIDROFÍLICA DE 5 CM I L'ALTRE 10CM, PER A ACCÉS BILIAR, ESTÈRIL, D'UN SOL ÚS
E30251010 | Endoscòpia flexible digestiva | AGULLA D'ENDOSCÒPIA DIGESTIVA, PERA ESCLEROSI, CALIBRE AGULLA 23G (0,64MM)X5MM LLARG,BEINA TEFLON,BEINA Ø 2,5MMX230CM LONG,MÀNEC A/CONNECTOR LUER,SISTEMA BLOQUEIX,CANAL TREBALL Ø2,8MM,NO LÀTEX,ESTÈRIL,1ÚS.
E30251030 | Accessoris endoscòpia flexible (digestiva-respiratòria) | CAPUTXÓ DISTAL OBLICU TOU D20605 REBUTJABLE DE GRAN APERTURA I AMB VORELL Ø EXTERIOR 18MM PER A ENDOSCÒPIA GASTROINTESTINAL SUPERIOR I INFERIOR, COMPATIBLE AMB GASTROSCOPIS OLYMPUS- GIF-Q140, -Q200, -Q230, -Q30, -Q40, -1T130, -1T140, -1T240 O EQUIVALENT
E30251010 | Endoscòpia flexible digestiva | PINÇA DE BIÒPSIA PER A ENDOSCÒPIA DIGESTIVA,COLANGIOSCÒPIA TERAPÈUTICA(SISTEMA BILIAR I HEPÀTIC),CULLERA OVALADA FENESTRADA A/DENTS,S/AGULLA,ØEXT1,0MMX270CM±10CM LONG DE TREBALL,286CM LONG TOTAL,OBERT PINÇA 4,1MM,ØMÍN CANAL TREBALL 1,2MM,ESTÈRIL,1 SOL ÚS
E30251010 | Endoscòpia flexible digestiva | GUIA D'ACCÉS I D'INTERCANVI PER ENDOSCÒPIA DIGESTIVA, 0,035"X260CM, D'ACER RECOBERTA DE TEFLÓ (PTFE) AMB DOBLE PUNTA RECTA RADIOOPACA HIDROFÍLICA UNA DE 5CM I ALTRE DE 10CM, PER A ACCÉS BILIAR, ESTÈRIL, D'UN SOL ÚS
E30251010 | Endoscòpia flexible digestiva | NANSA DE DIATÈRMIA PER A POLIPECTOMIA D'ENDOSCÒPIA DIGESTIVA, LLAÇ OVAL MINI DE 1,5CM X 3CM, BEINA DE DIÀMETRE 7FR (2,33MM) X 240CM DE LONGITUD, DIÀMETRE MÍNIM DE CANAL DE TREBALL 2,8MM, SENSE LÀTEX, ESTÈRIL, 1ÚS
E30251020 | Endoscòpia flexible respiratòria | VÀLVULA PER A ASPIRACIÓ / SUCCIÓ D'ENDOSCÒPIA RESPIRATORIA, D'UN SOL ÚS. COMPATIBLE AMB BRONCOFIBROSCOPI DE KARL STORZ O EQUIVALENT
E30251010 | Endoscòpia flexible digestiva | EQUIP D'ENDOSCÒPIA DIGESTIVA, MUCOSECTOMIA TRACTE INFERIOR, INCLOU: CATÈTER,AGULLA,1NANSA LLAÇ 20MM,CAPUTXO DISTAL AMB REFORÇ;LLARGÀRIA TREBALL 230CM,Ø CANAL 2,8MM,EST,LLIURE DE LÀTEX,1ÚS.COMPATI GASTROSCOPIS:GIFQ165,Q180,XQ200,XQ240,Q260 D'OLYMPUS O EQU
E30251035 | Terminals tall/coagulació endo flex digestiva-respiratòria | BISTURÍ AMB PUNTA TIPUS LLAÇ, FLEXIBLE,PER A POLIPECTOMIA I RESECCIÓ ENDOSCÒPICALA MUCOSA DIGESTIVA,DIÀMETRE MÍNIM CANAL 2,8MM,LONGITUD TREBALL 1650MM,LONGITUD GANIVETA VARIABLE,DIÀMETRE LLAÇ0,8MM,ESTÈRIL,1ÚS.COMPATIBLE AMB EQUI
E30251020 | Endoscòpia flexible respiratòria | CÀNULA OROFANRÍNGEA AMB MOSSEGADOR PER A INTUBACIÓ MITJANÇANT FIBROBRONCOSCOPI. MIDA: NÚMERO 0, LLARGÀRIA 36MM.
E30251020 | Endoscòpia flexible respiratòria | CÀNULA OROFANRÍNGEA AMB MOSSEGADOR PER A INTUBACIÓ MITJANÇANT FIBROBRONCOSCOPI. MIDA: NÚMERO 2, LLARGÀRIA 65MM.
E30251995 | Altre material endoscòpia flexible (digestiva-respiratòria) | EXTRACTOR ATRAPA-PÒLIPS AMB CÀMARA DE RECUPERACIÓ, DE PLÀSTIC TRANSPARENT, ESTÈRIL, D'UN SOL ÚS, ENVÀS INDIVIDUAL. COMPATIBLE AMB TOTS ELS GASTROSCOPIS D'OLYMPUS O EQUIVALENT
E30251995 | Altre material endoscòpia flexible (digestiva-respiratòria) | FILTRE PER A MÒDUL D'ENDOSCOPI MASCLE-MASCLE F10 350µ, BOTÓ SUPORT I COS SUPORT D'ACER INOXIDABLE, S'UTILITZA PEL PROCÉS DE NETEJA I DESINFECCIÓ DELS ENDOSCOPIS. COMPATIBLE AMB TOTS ELS ENDOSCOPIS(B*)BAIXA_ESTUDI GERÈNCIA
E30251010 | Endoscòpia flexible digestiva | SOBRETUB SILICONA P/ENTEROSCOPI,AMB 1BALÓ SILICONA EXTREM DISTAL P/TRACCIONS SOBRE INTESTÍ PRIM.MIDES: ØEXTERN BALÓ 40MM,TUB INSERCIÓ ØEXTERN 13,2MMI ØINTERN 11MM,ØMAXIM TUB INSERCIÓ 15,9MM,LONG TREBALL 132CM,ESTÈ,1ÚS.COMP ENTEROSC SIF-Q180 OLYMPUS O EQU
E30251010 | Endoscòpia flexible digestiva | AGULLA PER A ECOENDOSCÒPIA DIGESTIVA,CALIBRE DE 19G (1,07MM)EXTENSIÓ 0-8CM,AMB PUNTA ESTILET BISELLADA,BEINA DE Ø5,2-4,2FR.X 140CM LONG, Ø MÍNIM CANAL DE TREBALL 2,0MM,SISTEMA DE BLOQUEIG,CLAU 3 VIES,XERINGUES AL BUÏT DE 5ML I 10ML,ESTÈRIL,D'UN SOL ÚS
E30251030 | Accessoris endoscòpia flexible (digestiva-respiratòria) | VÀLVULA DE BIÒPSIA ANTIREFLUX, DIÀMETRE DEL FORAT 1,2MM, ESTÈRIL, D'UN SOL ÚS. COMPATIBLE AMB GASTRSCOPIS, DUODENOSCOPIS, ENTEROSCOPIS,SIGMOIDOSCOPIS, COLONOSCOPIS I ENDOSCOPIS ULTRASÒNICS AMB ZONA CEGA D'OLYMPUS O EQUIVALENT
E30251010 | Endoscòpia flexible digestiva | ESFINTEROTOM-CANULOTOM D'ENDOSCÒPIA DIGESTIVA,3 LLUMS,SIST/INTERCANVI RÀPID,MÀNEC ROTATORI,TALL 30MM LONG,CAT 7-5,5FR (2,33-1,83MM)X200CM LLARG,PUNTA Ø3,9FR(1,30MM)X5MM,GUIA PRECARREG COS RÍGID 0,035""X260CM LONG,ØMÍNIM CANAL TREB 2,8MM,NO LÀTEX,EST,1ÚS
E30251020 | Endoscòpia flexible respiratòria | ARPÒ D'ENDOSCÒPIA RESPIRATÒRIA, LOCALITZADOR DE NÒDUL PULMONAR PER AL MARCATGE PREOPERATORI A TRAVÉS DE FLUOROSCOPI, DE CALIBRE 18G X 12CM DE LONGITUD, DE FORMA EN ESPIRAL, ESTÈRIL, D'UN SOL ÚS. COMPATIBLE MODEL MARKER SYSTEM O EQUIVALENT
E30251010 | Endoscòpia flexible digestiva | RASPALL DE CITOLOGIA ENDOSCÒPICA DIGESTIVA I RESPIRATÒRIA, APLICACIÓ MÚLTIPLE P/BRONCOSCÒPIS, GASTROSCÒPIS O COLONOSCÒPIS,PUNTA FORMA DE BALA,8FR , Ø DE LA CERRA 3MM,BEINA 150CM LLARGÀRIA ,GUIA 0,035",DIÀMETRE MÍNIM CANAL DE TREBALL 2,0MM,ESTÈRIL, 1ÚS
E30251010 | Endoscòpia flexible digestiva | DISPOSITIU PER INFLAT BALONS DE DILATACIÓ BILIAR EN PROCEDIMENTS ENDOSCÒPICS, COMPOST PER EMBOL ROSCAT I XERINGA DE 20 CC,A/SISTEMA DE BLOQUEIG MANUAL I MANOMETRE PER CONTROL DE PRESSIONS EN ATP(0-26 BARS) I PSI(0-2634KPA). ESTÈRIL.LLIURE DE LÀTEX.
E30251010 | Endoscòpia flexible digestiva | CISTELLA EXTRACTORA CÀLCULS D'ENDOSCÒPIA DIGESTIVA,4 FILFERROS Ø3X6CM CISTELLA OBERTA, ØMÍNIM CANAL 3,2 MM, LONGITUD DE TREBALL 180CM,MARQUES PENETRACIÓ,COMP A GUIA DE 0,035"",INTERCANVI RÀPID,VISIBLE RX,SIST.SEGURETAT EST,1 SOL ÚS COMP TRAPEZOID RX O E
E30251010 | Endoscòpia flexible digestiva | PINÇA DE BIÒPSIA PER A ENDOSCÒPIA DIGESTIVA,AMB AGULLA,MANDÍBULA FENESTRADA I BASCULANT, CAPACITAT ESTÀNDARD (5,3MM³)A/DENTS COCODRIL I MARQUES DE POSICIÓ A LA BEINA, ØEXTERN PINÇA 2,2MMX240CM LLARGÀRIA,Ø MÍNIM CANAL DE TREBALL 2,8MM,NO LÀTEX,ESTÈRIL,1ÚS
E30251035 | Terminals tall/coagulació endo flex digestiva-respiratòria | CATÈTER D'ABLACIÓ FOCAL PER A ENDOSCÒPIA DIGESTIVA,PUNTA ELECTRODE MUNTAT EXTREM DISTAL ENDOSCOPI,AMPLE 13MMX20M LLARG,BEINA DE CANAL TREBALL Ø 4MM,LONG TREBALL 160CM,ENDOSCOPIS DE 8,6MM-12,8MM.COMP/GENERADOR ENERGIA ARF BARRX FLEX REF: 11904A-230A O EQU
E30251020 | Endoscòpia flexible respiratòria | AGULLA D'ECOBRONCOSCÒPIA,CALIBRE 22G (0,71MM)X0-5CM LONGITUD AJUSTABLE,PUNTA/ESTILET BISELLADA,BEINA Ø 5,4FR (1,8MM)X 68CM LONGITUD,Ø MÍNIM CANAL TREBALL 2MM, XERINGA BUIT DE 5-10CC,NO LÀTEX,ESTÈRIL,1ÚS.COMPATIBLE AMB TOTS BRONCOSCOPIS EBUS PENTAX O EQ
E30251010 | Endoscòpia flexible digestiva | GUIA D'ACCÉS I D'INTERCANVI PER ENDOSCÒPIA DIGESTIVA, 0,030"X270CM, DE NITINOL RECOBERTA DE TEFLÓ (PTFE) AMB PUNTA RECTA HIDROFÍLICA DE 7CM, PER A ACCÉS BILIAR, MARQUES RADIOOPAQUES (13-7-5CM), ESTÈRIL, D'UN SOL ÚS
E30251010 | Endoscòpia flexible digestiva | PINÇA DE BIÒPSIA PER A ENDOSCÒPIA DIGESTIVA,AMB AGULLA,MANDÍBULA FENESTRADA BASCULANT, CAPACITAT ESTÀNDARD(5,3MM³) AMB DENTS COCODRIL I MARQUES DE POSICIÓ A LA BEINA, ØEXTERN PINÇA 2,2MMX160CM LLARGÀRIA,Ø MÍNIM CANAL DE TREBALL 2,8MM,NO LÀTEX,ESTÈRIL,1ÚS
E30251010 | Endoscòpia flexible digestiva | GUIA D'ACCÉS I D'INTERCANVI PER ENDOSCÒPIA DIGESTIVA, 0,025"X270CM, DE NITINOL RECOBERTA DE TEFLÓ (PTFE) AMB PUNTA RECTA FLEXIBLE HIDROFÍLICA DE 7CM, PER A ACCÉS BILIAR, MARQUES RADIOOPAQUES (13-7-5CM), ESTÈRIL, D'UN SOL ÚS
E30251010 | Endoscòpia flexible digestiva | NANSA DE DIATÈRMIA PER A POLIPECTOMIA D'ENDOSCÒPIA DIGESTIVA, LLAÇ OVALAT MITJÀ, DIÀMETRE OBERTURA LLAÇ DE 27 MM, BEINA DE DIÀMETRE 2,4MM X 240CM DE LONGITUD, DIÀMETRE MÍNIM CANAL DE TREBALL 2,8MM, SENSE LÀTEX, ESTÈRIL, 1ÚS(B*)BAIXA_ESTUDI GERÈNCIA
E30251010 | Endoscòpia flexible digestiva | PINÇA DE BIÒPSIA PER A ENDOSCÒPIA DIGESTIVA, GASTROPEDIÀTRICA, SENSE AGULLA, MANDÍBULA BASCULANT, AMB DENTS DE COCODRIL, DIÀMETRE EXTERN PINÇA 1,8MM X 160CM LLARGÀRIA, DIÀMETRE MÍNIM CANAL DE TREBALL 2,0MM, SENSE LÀTEX, ESTÈRIL, 1ÚS
E30251010 | Endoscòpia flexible digestiva | GUIA D'ACCÉS I D'INTERCANVI PER ENDOSCÒPIA DIGESTIVA, 0,030"X450CM, DE NITINOL RECOBERTA DE TEFLÓ (PTFE) AMB PUNTA RECTA FLEXIBLE HIDROFÍLICA DE 7CM, PER A ACCÉS BILIAR, MARQUES RADIOOPAQUES (13-7-5CM), ESTÈRIL, D'UN SOL ÚS
E30251010 | Endoscòpia flexible digestiva | GUIA D'ACCÉS I D'INTERCANVI PER ENDOSCÒPIA DIGESTIVA, 0,025"X450CM, DE NITINOL RECOBERTA DE TEFLÓ (PTFE) AMB PUNTA RECTA FLEXIBLE HIDROFÍLICA DE 7CM, PER A ACCÉS BILIAR, MARQUES RADIOOPAQUES (13-7-5CM), ESTÈRIL, D'UN SOL ÚS
E30251010 | Endoscòpia flexible digestiva | GUIA D'INTERCANVI PER A ENDOSCÒPIA DIGESTIVA, DE 0,035"X 450CM, DE NITINOL AMB RECOBRIMENT HIDROFÍLIC, EXTREM DISTAL 30MM FLEXIBLE AMB PUNTA ANGULADA (45º), ESTÈRIL,D'UN SOL ÚS.
E30251010 | Endoscòpia flexible digestiva | ESFINTEROTOM-CANULOTOM D'ENDOSCÒPIA DIGESTIVA, DE 3 LLUMS, CATÈTER DE 7,4FR AMB PUNTA RODONA I LLIÇA TIPUS DOME 7MM I 190CM LONGITUD, FILFERRO MONOFIL AMB TALL 25MM, PERMET PAS GUIA DE 0,035", DIÀMETRE MÍNIM CANAL DE TREBALL 3,2MM, NO LÀTEX, ESTÈRIL, 1ÚS
E30251010 | Endoscòpia flexible digestiva | GUIA D'ACCÉS I D'INTERCANVI PER ENDOSCÒPIA DIGESTIVA, 0,025"X450CM, DE NITINOL, AMB PUNTA RECTA HIDROFÍLICA DE 5CM, PER A ACCÉS BILIAR, MARQUES RADIOOPAQUES, ESTÈRIL, D'UN SOL ÚS
E30251010 | Endoscòpia flexible digestiva | GUIA D'ALITGE DE 0,025X260CM RECTA, PER A ACCES BILIAR. ESTÈRIL. JAGWIRE; REF:M00556461
E30251010 | Endoscòpia flexible digestiva | GUIA D'INTERCANVI PER A INTERVENCIONISME ENDOSCÒPIC DIGESTIU, DE 0,025"X450-470CM, DE NITINOL RECOBRIMENT HIDROFÍLIC, EXTREM DISTAL 30MM FLEXIBLE AMB PUNTA ANGULADA (45º), ESTÈRIL
E30251010 | Endoscòpia flexible digestiva | AGULLA D'ASPIRACIÓ PER A ECOENDOSCÒPIA DIGESTIVA, DE NITINOL, CALIBRE DE 19G (1,4MM)X 80MM, FORMA PUNTA DE LLAPIS ARRODONIDA I ECOGÈNICA, DIÀMETRE MÍNIM CANAL DE TREBALL 2,8MM X 140CM +/-5CM, XERINGA PLÀSTIC, CONNECTOR, SENSE LÀTEX, ESTÈRIL, D'UN SOL ÚS
E30251010 | Endoscòpia flexible digestiva | AGULLA D'ASPIRACIÓ PER A ECOENDOSCÒPIA DIGESTIVA, DE COBALT-CROM, CALIBRE DE 22G (0,7MM), BEINA Ø1,65MM,Ø MÍNIM CANAL DE TREBALL 2,4MM,SISTEMA DE BLOQUEIG, XERINGA PLÀSTIC 20 ML, CONNECTOR LUER DE BRONZE, SENSE LÀTEX, ESTÈRIL, D'UN SOL ÚS
E30251010 | Endoscòpia flexible digestiva | AGULLA D'ASPIRACIÓ PER A ECOENDOSCÒPIA DIGESTIVA,DE COBALT-CROM,CALIBRE DE 25G (0,5MM)X0-8CM,BEINA Ø 1,52MMX137,5-141,5CM REGULABLE,Ø MÍNIM DE TREBALL 2,4MM,SISTEMA DE BLOQUEIG,XERINGA PLÀSTIC 20 ML,CONNECTOR LUER DE BRONZE,SENSE LÀTEX,ESTÈRIL,UN SOL ÚS
E30251010 | Endoscòpia flexible digestiva | BALÓ EXTRACTOR D'ENDOSCÒPIA DIGESTIVA, PER A CÀLCULS BILIARS I ECRP, DE 3VIES, 4 DIÀMETRES BALÓ 12-15-18-20MM, ENTRADA INJECCIÓ A SOBRE, LONGITUD TREBALL 200CM+/-5CM X 6,6FR., MARQUES DE PENETRACIÓ,COMPATIBLE GUIA 0,035",XERINGA PRECALIBRADA,ESTÈRIL,1ÚS
E30251020 | Endoscòpia flexible respiratòria | BALÓ D'ECOBRONCOSCÒPIA, DE LÀTEX, ESTÈRIL, D'UN SOL ÚS. COMPATIBLE AMB BRONCOSCOPIS ULTRASÒNICS BF-UC160F /-UC180F D'OLYMPUS O EQUIVALENT
E30251020 | Endoscòpia flexible respiratòria | BALÓ D'ENDOSCÒPIA RESPIRATÒRIA, DE DOBLE OBERTURA, DIÀMETRE DE 3MM X 6MM DE LONGITUD, DE LÀTEX, D'UN SOL ÚS. COMPATIBLE AMB ECOBRONCOSCOPI SECTORIAL PENTAX MODEL EB-1970UK O EQUIVALENT
E30251010 | Endoscòpia flexible digestiva | DISPOSITIU D'OCLUSIÓ SEGMENT DE COLÒN,PER A COLONOSCÒPIS ESTÀNDAR Ø12,5A 14,3MM,2 BALONS POLIURETÀ(ØPROX 60MM/ØDIST 60MM),PRESSIÓ MÀX 55MMHG,BEINA ØEXT 19,5MM/ØINT 17MM,103CM+/-3CM DE LONG/TREBALL,A/SIST/INFLAT I EMPENYER,S/LÀTEX I S/FTALATOS.NO ESTÈRIL
E30251010 | Endoscòpia flexible digestiva | DISPOSITIU D'OCLUSIÓ SEGMENT DE COLÒN,PER A COLONOSCÒPIS ESTÀNDAR Ø12,5A 14,3MM,2 BALONS POLIURETÀ(ØPROX 60MM/ØDIST 60MM),PRESSIÓ MÀX 55MMHG,BEINA ØEXT 19,5MM/ØINT 17MM,130CM+/-5CM DE LONG/TREBALL,A/SIST/INFLAT I EMPENYER,S/LÀTEX I S/FTALATOS.NO ESTÈRIL
E30251010 | Endoscòpia flexible digestiva | NANSA DE DIATÈRMIA PER A POLIPECTOMIA D'ENDOSCÒPIA DIGESTIVA, LLAÇ OVALESTÀNDARD DE DIÀMETRE 20MM, DIÀMETRE DEL FILFERRO 0,48MM/RÍGID, DIÀMETRE MÍNIM DE CANAL 2,8MM, LONGITUD DE TREBALL 230CM+/- 5CM, ESTÈRIL, D'UN SOL ÚS
E30251030 | Accessoris endoscòpia flexible (digestiva-respiratòria) | TUB BOMBA D'INJECCIÓ PER A SUBMINISTRAR AIGUA ESTÈRIL PEL CANAL AUXILIAR DE L'ENDOSCÒPI,3350MM+/-50MM DE LLARG. COMPATIBLE AMB BOMBA D'INJECCIÓJW-3,DK2620JI I DK2623JI DE FIJIFILM O EQUIVALENT
E30251995 | Altre material endoscòpia flexible (digestiva-respiratòria) | TISORA PER A ENDOSCÒPIA DIGESTIVA, PER A TALLAR FILS, DIÀMETRE CANAL MÍNIM DE TREBALL 2,8MM, 230MM DE LLARGÀRIA.ESTÈRIL, UN SOL ÚS.
E30251030 | Accessoris endoscòpia flexible (digestiva-respiratòria) | TUB BOMBA INJECCIÓ PER SUBMINISTRAR AIGUA ESTÈRIL PER A GANIVETA DE DISSECCIÓ ENDOSCÒPIA DIGESTIVA (ESD),PORT AMB TAP I VÀLVULA ANTI-REFLUXE,PREMUNTAT,AMB TUB PERISTÀLTIC,ESTÈRIL,.COMPATIBLE AMB BOMBA DE RENTAT OFP-2 O EQUIVALENT
E30251035 | Terminals tall/coagulació endo flex digestiva-respiratòria | ELÈCTRODE DE PUNTA ATRAUMÀTICA EN ESPIRAL PER A ESD (DISSECCIÓ MUCOSA ISUBMUCOSA DIGESTIVA),BIPOLAR,DIÀMETRE 10FR,DIÀMETRE MÍNIM CANAL DE TREBALL 3,7MM, LONGITUD TREBALL 3500MM+/-50MM,AMB PORT D'INJECCIÓ PER A IRRIGACIÓ,CONNEXIÓ COAXIAL,ESTÈRIL,UN ÚS.
E30251020 | Endoscòpia flexible respiratòria | VÍDEO BRONCOSCOPI FLEXIBLE,LLUM LED, ØEXTERN 2,2MM/ØCANAL 0,0MM,MÀNEC ERGONÒMIC,DEFLEXIÓ PUNTA DISTAL 210° AMUNT I 210° A BAIX,ROTACIÓ AXIAL 90° A DRETA I 90°A ESQUERRA,CAMP DE VISIÓ 110°,LONG TREBALL 600+/-10MM.EST,S/LÀTEX,1ÚS.COMP A/MONITOR DVM-B1 O EQ
E30251020 | Endoscòpia flexible respiratòria | VÍDEO BRONCOSCOPI FLEXIBLE,LLUM LED, ØEXTERN 3,2MM/ØCANAL 1,2MM,MÀNEC ERGONÒMIC,DEFLEXIÓ PUNTA DISTAL 210° AMUNT I 210° A BAIX,ROTACIÓ AXIAL 90° A DRETA I 90°A ESQUERRA,CAMP DE VISIÓ 110°,LONG TREBALL 600+/-10MM.EST,S/LÀTEX,1ÚS.COMP A/MONITOR DVM-B1 O EQ
E30251020 | Endoscòpia flexible respiratòria | VÍDEO BRONCOSCOPI FLEXIBLE,LLUM LED, ØEXTERN 4,9MM/ØCANAL 2,2MM,MÀNEC ERGONÒMIC,DEFLEXIÓ PUNTA DISTAL 210° AMUNT I 210° A BAIX,ROTACIÓ AXIAL 90° A DRETA I 90°A ESQUERRA,CAMP DE VISIÓ 110°,LONG TREBALL 600+/-10MM.EST,S/LÀTEX,1ÚS.COMP A/MONITOR DVM-B1 O EQ
E30251030 | Accessoris endoscòpia flexible (digestiva-respiratòria) | VÀLVULA PER A PORT DE BIÒPSIA, PER A ENDOCÒPIA FLEXIBLE DIGESTIVA, AMB IRRIGADOR RENTAT LATERAL, ESTÈRIL,D'UN SOL ÚS. COMPATIBLE AMB ENDOSCÒPIS OLYMPUS/FUJI O EQUIVALENT
E30251035 | Terminals tall/coagulació endo flex digestiva-respiratòria | DISPOSITIU ELECTROQUIRÚRGIC PER A ESD (DISSECCIÓ SUBMUCOSA DIGESTIVA) PER RFK BIPOLAR AVANÇADA I MICROONES,CATÈTER Ø2.35MM, ØMÍNIM CANAL 2.8MM, LONGITUD TREBALL 1.9M+/-10CM,LONGITUD TOTAL 2.3M+/-10CM,ESTÈRIL,UN SOL ÚS. COMP/GENERADOR CROMA7-EMR-050 O EQ
E30251010 | Endoscòpia flexible digestiva | DISPOSITIU D'UN CLIP PER HEMOSTÀSIA ENDOSCÒPICA DIGESTIVA, PRECARREGAT AMB CAPACITAT DE REOBERTURA.LONGITUD DE LA PALA 6MM. ANGLE MANDÍBULA 135º.PLÀSTIC D'ACER INOXIDABLE. LLIURE DE LÀTEX, ESTÈRIL, UN SOL ÚS.
E30251010 | Endoscòpia flexible digestiva | DISPOSITIU D'UN CLIP PER HEMOSTÀSIA ENDOSCÒPICA DIGESTIVA, PRECARREGAT AMB CAPACITAT DE REOBERTURA.LONGITUD DE LA PALA 7,5 MM. ANGLE MANDÍBULA90º.PLÀSTIC D'ACER INOXIDABLE. LLIURE DE LÀTEX, ESTÈRIL, UN SOL ÚS.
E30251030 | Accessoris endoscòpia flexible (digestiva-respiratòria) | TUB INSUFLADOR AIGUA/AIRE AMB EXTENSIÓ DE CO2 PER PROCEDIMENTS ENDOSCOPIS GASTROINTESTINALS. COMPATIBLE AMB ENDOSCOPIS OLYMPUS SERIE 140/160/180/190/240/260/290 O EQUIVALENT
E30251010 | Endoscòpia flexible digestiva | DISPOSITIU AMB CLIP/PINÇA PER A HEMOSTÀSIA ENDOSCÒPICA DIGESTIVA,RADIOOPACA,OBERTURA DE 11MM,235+/-5CM DE LLARGÀRIA,PRECARREGAT EN SISTEMA INTRODUCTOR FLEXIBLE I GIRATORI.COMP/ENDOSCÒPIS VISIÓ FRONTAL CANAL MÍNIM DETREBALL DE 2,8MM.LLIURE LÀTEX.ESTÈRIL
E30251995 | Altre material endoscòpia flexible (digestiva-respiratòria) | EQUIP DE VÀLVULES DE BIÒPSIA, SUCCIÓ I AIRE/AIGUA AMB CONNEXIÓ INJECCIÓD¿AIGUA, COMPATIBLE AMB ENDOSCOPIS OLYMPUS SERIE 160/180/190 AMB PORT D¿AIGUA AUXILIAR
E30251010 | Endoscòpia flexible digestiva | SOBRETUB AMB ESPIRAL DE SILICONA P/ENTEROSCOPI,PERMET EL PLEGAT DEL BUDELL PRIM.MIDES: ØEXTERN(AMB ESPIRAL) 31,1MM I Ø TUB 18MM,LONG TREBALL 240MM+/-10MM,INCLOU OBREBOQUES ESPECÍFIC,LLIURE DE LÀTEX,ESTÈRIL,1ÚS.COMP ENTEROSC PSF-1 OLYMPUS O EQUIVALENT
E30251010 | Endoscòpia flexible digestiva | GASTROSCÒP FLEXIBLE,CAMP VISIÓ 140°, FLEXIÓ DE LA PUNTA DISTAL 210°/90°/100°/100°, DIÀM PUNTA 9,9MM, LONG DE TREBALL 1030MM+/-30MM, CANAL TREBALL 2,8MM,CANAL AUXILIAR.COMPATIBLE AMB UNITAT DE VISUALITZACIÓ I PROCESSAMENT. UN SOL ÚS. ESTÈRIL
E30251010 | Endoscòpia flexible digestiva | CAPUTXÓ EXTREM DISTAL D'ENDOSCÒPIS PER A PROBA,PER A VERIFICAR LA COMPATIBILITAT DEL SISTEMA DE RESSECCIÓ TRANSMURAL,AMB 36-37MM DE LLARGÀRIA,ØEXT 21MM D'AMPLE,TRASPARENT.ESTÈRIL,D'UN SOL ÚS.COMPATIBLE AMB ENDOSCÒPIS Ø11,5-13,2MM
E30251010 | Endoscòpia flexible digestiva | PINÇA DE RESCATAMENT I/O AGAFAMENT DE COSSOS ESTRANYS PER A ENDOSCÒPIA DIGESTIVA I RESPIRATÒRIA, MANDÍBULA BASCULANT AMB CASSOLETES INTERIOR DEGOMA, OBERTURA BOCA DE 4,8MM, CATÈTER DE 190+/-5CM, DIÀMETRE MÍNIM CANAL TREBALL 2,0MM,ESTÈRIL,UN ÚS
E30251010 | Endoscòpia flexible digestiva | PINÇA DE BIÒPSIA PER A ENDOSCÒPIA DIGESTIVA, CULLERA OVALADA FENESTRADA, SENSE AGULLA, AMB DENTS TIPUS COCODRIL, DIÀMETRE MÍNIM CANAL DE TREBALL 2,8MM, LONGITUD DE TREBALL 155+/-5CM, ESTÈRIL, D'UN SOL ÚS
E30251020 | Endoscòpia flexible respiratòria | SONDA P/CRIOABLACIÓ P/CIRURGIA VIA AÈREA (ENDOSCÒPIA RESPIRATORIA),UTILITZA N2O/CO2,A/DOBLE FUNCIÓ (CONGELACIÓ/NEUROESTIMULACIÓ),SONDA AC.INOX Ø 3MM I 500MM LONG ,REUTILITZATBLE 12 USOS. COMP/CONSOLA CRIOABLACIÓ METRUM O EQ
E30251030 | Accessoris endoscòpia flexible (digestiva-respiratòria) | OLYMPUS-CAPUTXÓ DISTAL RECTE TOU DE GRAN APERTURA I AMB VORELL ARRODONIT Ø EXT 13,35MM X 4MM LONG, PER A ENDOSCÒPIA GASTROINTESTINAL SUPERIOR IINFERIOR, REBUTJABLE COMPATIBLE AMB GASTROSCOPIS: GIF-XQ140/Q165/XQ230/XQ240-SP240/XQ260/V70/SIF-Q260/SIF-Q180
E30251010 | Endoscòpia flexible digestiva | CISTELLA EXTRACTORA CÀLCULS D'ENDOSCÒPIA DIGESTIVA,4 FILFERROS Ø2CM CISTELLA OBERTA,ØMÍNIM CANAL 3,2 MM, LONGITUD DE TREBALL 180CM+/-3CM,MARQUES PENETRACIÓ,COMP GUIA DE 0,035",INTERCANVI RÀPID,VISIBLE RX,SIST.SEGURETAT EST,1 SOL ÚS COMP TRAPEZOID RX O EQ
E30251010 | Endoscòpia flexible digestiva | GUIA D'ACCÉS I D'INTERCANVI PER ENDOSCÒPIA DIGESTIVA,PER ACCÉS BILIAR IPANCREÀTIC,0,025"X270CM+/-5CM DE LLARGÀRIA,AMB PUNTA RECTA FLEXIBLE HIDROFÍLICA DE 7CM, RECOBRIMENT AMB FLUOR, MARQUES RADIOOPAQUES, ESTÈRIL, D'UN SOL ÚS
E30251010 | Endoscòpia flexible digestiva | GUIA D'ACCÉS I D'INTERCANVI PER ENDOSCÒPIA DIGESTIVA,PER ACCÉS BILIAR I PANCREÀTIC,0,025"X270CM+/-5CM DE LLARGÀRIA,AMB PUNTA ANGULADA FLEXIBLE HIDROFÍLICA DE 7CM, RECOBRIMENT AMB FLUOR, MARQUES RADIOOPAQUES, ESTÈRIL, D'UNSOL ÚS
E30251030 | Accessoris endoscòpia flexible (digestiva-respiratòria) | CABLE D'INTERFAZ,CONNECTOR D'INSTRUMENT QUIRÚRGIC A GENERADOR ELECTROQUIRÚRGIC DE RF I/O ENERGIA DE MICROONES,COAXIAL FLEXIBLE,EXTREMS A/CONNECTOR D'EMSAMBLATGE,A/FUNDA DE POLIETILÉ,ESTÈRIL,UN SOL ÚS.COMPATIBLE GENERADOR ENERGIA AVANÇADA CROMA O EQUIVAL
E30251010 | Endoscòpia flexible digestiva | CLIP HEMOSTÀTIC ROTATORI I REPOSICIONABLE OB, Ø2.6X230CM, 20MM DE LONGITUD. REF; LOCK-G-26-230C
E30251020 | Endoscòpia flexible respiratòria | EQU GUIA ENDOS BRONQU,AMB:BEINA/GUÍA A/TOPALL SILICONA AJUSTABLE,RASPALL CITOLOGIA Ø2,0MMX10MM LLARG I PINÇA BIÒPSIA OVAL FENESTRADA,LONG TREBALL 1050MM,ØMÍNIM CANAL 2,0MM.LLIURE DE LÀTEX,ESTÈRIL,1ÚS.COMP ENDOSC I MINISONDA UM-S20-17S D'OLYMPUS O EQU
E30251010 | Endoscòpia flexible digestiva | AGULLA D'ENDOSCÒPIA DIGESTIVA, PER A ESCLEROSI, AGULLA DE 25G (0,5MM)X25MM LLARG I D'ACER,BEINA RECOBERTA TEFLÓ,BEINA Ø 2,5MMX230CM LONG,MÀNEC A/CONNECTOR LUER-LOCK,NO LÀTEX,ESTÈRIL,1ÚS.
E30251010 | Endoscòpia flexible digestiva | TISORA PER A ENDOSCÒPIA FLEXIBLE DIGESTIVA, PER A TALLAR TEIXITS I SUTURES, DIÀMETRE CANAL MÍNIM DE TREBALL 2,8MM,Ø2,6MM I 235MM+/-5MM DE LLARGÀRIA DE TREBALL.ESTÈRIL, UN SOL ÚS.
E30251020 | Endoscòpia flexible respiratòria | PINÇA PER A BIÒPSIA D'ENDOSCÒPIA RESPIRATORIA, MANDÍBULA BASCULANT OVALPETITA AMB DENTS DE RATOLÍ,DIÀMETRE 1,15MM,DIÀMETRE MÍNIM CANAL DE TREBALL 1,2MM, LONGITUD DE TREBALL 115CM+/-1CM, ESTÈRIL, D'UN SOL ÚS.COMPATIBLE AMB CANAL DE TREBALL MENYS DE 700MM
E30251010 | Endoscòpia flexible digestiva | SOBRETUB FLEXIBLE P/GASTROSCÒPIA,PUNTA CÒNICA PER A PROTEGIR LA MUCOSA.MIDES: ØEXTERN 19,5MM I Ø INTERN 16,7MM,LONG TREBALL 50M+/-10MM,LLIURE DE LÀTEX,ESTÈRIL,1ÚS.COMPATIBLE AMB ENDOSCÒPIS DE Ø 10,0-11,7MM
E30251995 | Altre material endoscòpia flexible (digestiva-respiratòria) | SONDA D'ELECTROPORACIÓ PER A ENDOSCÒPIA DIGESTIVA GASTROINTESTINAL,DE 250-255CM DE LONGITUD,ESTÈRIL, UN SOL ÚS.COMPATIBLE AMB GENERADOR D'ELECTROPORACIÓ EPORE O EQUIVALENT
E30251010 | Endoscòpia flexible digestiva | PINÇA DE RESCATAMENT I/O AGAFAMENT DE COSSOS ESTRANYS PER A ENDOSCÒPIA DIGESTIVA, MANDÍBULA FIXA, AMB DENTS DE RATOLÍ, OBERTURA BOCA DE 7,3MM, 1620+/-50MM LONG, DIÀMETRE MÍNIM CANAL TREBALL 2,8MM, SENSE LÀTEX,ESTÈRIL,UN SOL ÚS
E30251030 | Accessoris endoscòpia flexible (digestiva-respiratòria) | CAPUTXÓ EXTREM DISTAL PER A ENDOSCÒPIS, 7.0MM DISTÀNCIA A PUNTA D'ENDOSCÒPI,DIÀMETRE INTERN 8,0MM I DIÀMETRE EXTERN 14,8MM,Ø MÀXIM DISTAL DE 18,4MM, 2 FORATS DE DRENATGE.ESTÈRIL,D'UN SOL ÚS. NO ESTERILITZABLE.
E30251010 | Endoscòpia flexible digestiva | CISTELLA EXTRACTORA DE CÀLCULS D'ENDOSCÒPIA DIGESTIVA, DE 4 FILFERROS ,DE DIÀMETRE 22MM, DIÀMETRE MÍNIM CANAL DE TREBALL 2,8MM, LONGITUD DE TREBALL 190+/-3CM, PUNTA DISTAL AMB BALA,ROTABLE, ESTÈRIL, D'UN SOL ÚS
E30251020 | Endoscòpia flexible respiratòria | AGULLA D'ASPIRACIÓ PER ECOENDOSCÒPIA TRANSBRONQUIAL PER A BIÒPSIA FINA,PER A MOSTRES HISTOLÒGIGUES PULMONARS, CALIBRE DE 22G (0,7MM),PUNTA TIPUS FRANSEEN,EST,1 SOL ÚS.COMPATIBLE AMB TÈCNICA EBUS ECO-BRONCOSCOSCÒPISOLYMPUS O EQUIVALENT
E30251010 | Endoscòpia flexible digestiva | CISTELLA EXTRACTORA DE CÀLCULS I COSSOS ESTRANYS, D'ENDOSCÒPIA RESPIRATÒRIA, DE 3 FILFERROS EN HELICOIDAL, PUNTA DISTAL DIÀMETRE 3FR (1MM), DIÀMETRE D'OBERTURA 10MM, DIÀMETRE MÍNIM CANAL DE TREBALL 1,2MM,LONGITUD TREBALL 115CM,MÀNEC INTEGRAT,ESTÈRIL,1ÚS
E30251010 | Endoscòpia flexible digestiva | COLEDOSCOPI FLEXIBLE ELECTRÒNIC, CAMP VISIÓ 110º, PROFUNDITAT VISIÓ 5-55MM, FLEXIÓ DE LA PUNTA DISTAL 120º/120º, DIÀM DE LA INSERCIÓ 3,0MM, DIÀM D L¿EXTREM DISTAL 3,0MM, LONG DE TREBALL 670MM, CANAL TREBALL 1,2MM. UN SOL ÚS. ESTÈRIL
E30251010 | Endoscòpia flexible digestiva | COLEDOSCOPI FLEXIBLE ELECTRÒNIC, CAMP VISIÓ 110º, PROFUNDITAT VISIÓ 5-55MM, FLEXIÓ DE LA PUNTA DISTAL 160º/130º, DIÀM DE LA INSERCIÓ 4,7MM, DIÀM D L¿EXTREM DISTAL 4,7MM, LONG DE TREBALL 385MM, CANAL TREBALL 2,2MM. UN SOL ÚS. ESTÈRIL.
E30251010 | Endoscòpia flexible digestiva | PINÇA DE RESCATAMENT I/O AGAFAMENT DE COSSOS ESTRANYS PER A ENDOSCÒPIA DIGESTIVA, ROTACIÓ 360°,MANDÍBULA FIXA,AMB DENTS DE PELICÀ,OBERTURA BOCADE 10MM,CATÈTER DE Ø2,3MM I 230-240CM LONGITUD,DIÀMETRE MÍNIM CANAL TREBALL 2,8MM,D'ACER,ESTÈRIL,S/LÀTEX,UN ÚS
E30251010 | Endoscòpia flexible digestiva | CLIP HEMOSTÀTIC ROTATORI DE 360º I REPOSICIONABLE, DE TITANI, OBERTURA DEL CLIP DE 8MM, BEINA DE DIÀMETRE 2,6MM, LLARGÀRIA DE 230CM, MÀNEC TIPUS TISORA, SENSE LÀTEX, ESTÈRIL, D'UN SOL ÚS
E30251030 | Accessoris endoscòpia flexible (digestiva-respiratòria) | VÀLVULA DE PORT PER A PINCES, PER A BRONCOSCÒPIA FLEXIBLE RESPIRATÒRIA, ESTÈRIL D'UN SOL ÚS. COMPATIBLE AMB BRONCOSCOPIS 710(EB-710P) O EQUIVALENT
E30251030 | Accessoris endoscòpia flexible (digestiva-respiratòria) | VÀLVULA D'ASPIRACIÓ/SUCCIÓ PER A ENDOSCÒPIA FLEXIBLE RESPIRATÒRIA. ESTÈRIL D'UN SOL ÚS. COMPATIBLE AMB BRONCOSCOPIS 710(EB-710P) O EQUIVALENT
E30251010 | Endoscòpia flexible digestiva | ESFINTEROTOM-PAPILÒTOM D'AGULLA ENDOSCÒPIA DIGESTIVA,P/VIA BILIAR,3LLUMS(GUIA+CONTRAST+FIL TALL),PUNTA CÒNICA PRECORBADA 5FR(1,67MM)X1700MM LONG,AGULLA 5MM DE LLARGÀRIA(3MM A/RECOBRIMENT),PERMET PAS GUIA 0,035",ØCANAL TREBALL 2,8MM,NO LÀTEX,ESTÈRIL,1ÚS
E30251020 | Endoscòpia flexible respiratòria | AGULLA D'ECOBRONCOSCÒPIA,DIÀMETRE 21GX20MM-40MM LLARG,A/BISELL FINESTRAT D'ACER,BEINA I FIADOR METÀL·LIC,70MM LONG TREBALL,ØMÍN CANAL TREBALL 2,0MM,INCLOU:MÀNEC,ADAPT P/VÀLVULA BIÒP,XERIN/BUÏT 20ML BLOQ/ A/CLAU PAS,ESTÈR,1ÚS.COMP/EBUS-TBNA OLYMPUS O EQ
E30251020 | Endoscòpia flexible respiratòria | AGULLA D'ECOBRONCOSCÒPIA,DIÀMETRE 22GX20MM-40MM LLARG,A/BISELL FINESTRAT D'ACER,BEINA I FIADOR METÀL·LIC,70MM LONG TREBALL,ØMÍN CANAL TREBALL 2,0MM,INCLOU:MÀNEC,ADAPT P/VÀLVULA BIÒP,XERIN/BUÏT 20ML BLOQ/ A/CLAU PAS,ESTÈR,1ÚS.COMP/EBUS-TBNA OLYMPUS O EQ
E30251030 | Accessoris endoscòpia flexible (digestiva-respiratòria) | CAPUTXÓ EXTREM DISTAL PER A ENDOSCÒPIS, 7.0MM DISTÀNCIA A PUNTA D'ENDOSCÒPI,DIÀMETRE INTERN 7,0MM I DIÀMETRE EXTERN 13,0MM,Ø MÀXIM DISTAL DE 16,5MM, 2 FORATS DE DRENATGE.ESTÈRIL,D'UN SOL ÚS. NO ESTERILITZABLE.
E30251010 | Endoscòpia flexible digestiva | GUÍA TENSORA DE SUTURA P/ENDOSCÒPIA DIGESTIVA,PER A REALITZAR LA SUTURES I APROXIMACIÓ DE TEIXITS, 235+/-5CM DE LLARGÀRIA,AMB MÀNEC TIPUS TISORA,ACER INOX,LLIURE DE LÀTEX,ESTÈRIL,1ÚS.COMPATIBLE AMB DISPOSITIU X-TACKSISTEMA OVERSTITCH O EQUIVALENT
E30251010 | Endoscòpia flexible digestiva | DISPOSITIU DE SUTURA P/ENDOSCÒPIA DIGESTIVA,PER A REALITZAR LA SUTURES I APROXIMACIÓ DE TEIXITS,CONSTA DE 4 SUTURES TIPUS HÈLIX ACER INOX, 235+/-5CM DE LLARGÀRIA,LLIURE DE LÀTEX,ESTÈRIL,1ÚS.COMPATIBLE AMB DISPOSITIU X-TACK SISTEMA OVERSTITCH O EQUIVAL
E30251010 | Endoscòpia flexible digestiva | DISPOSITIU DE SUTURA P/ENDOSCÒPIA DIGESTIVA,PER A REALITZAR LA SUTURES I APROXIMACIÓ DE TEIXITS,CONSTA DE 4 SUTURES TIPUS HÈLIX ACER INOX, 160+/-5CM DE LLARGÀRIA,LLIURE DE LÀTEX,ESTÈRIL,1ÚS.COMPATIBLE AMB DISPOSITIU X-TACK SISTEMA OVERSTITCH O EQUIVAL
E30251010 | Endoscòpia flexible digestiva | AGULLA D'ASPIRACIÓ PER ECOENDOSCÒPIA TRANSBRONQUIAL PER A BIÒPSIA FINA,PER A MOSTRES HISTOLÒGIQUES,AGULLA A/TRES PUNTES,DE NITINOL,22G(0,7MM),LONG AJUSTABLE 0 A 4CM,LONG BEINA AJUSTABLE,EST,1 SOL ÚS.COMP/TÈCNICA EBUS ECO-BRONCOSCOSCÒPIS OLYMPUS/FIJI O EQ
E30251020 | Endoscòpia flexible respiratòria | VÍDEO BRONCOSCOPI FLEXIBLE,LLUM LED, ØEXTERN 6,2MM/ØCANAL 3,2MM,MÀNEC ERGONÒMIC,DEFLEXIÓ PUNTA DISTAL 210° AMUNT I 210° A BAIX,ROTACIÓ AXIAL 90° A DRETA I 90°A ESQUERRA,CAMP DE VISIÓ 110°,LONG TREBALL 600+/-10MM.EST,S/LÀTEX,1ÚS.COMP A/MONITOR DVM-B1 O EQ
E30251010 | Endoscòpia flexible digestiva | PINÇA DE RESCATAMENT I/O AGAFAMENT DE COSSOS ESTRANYS PER A ENDOSCÒPIA DIGESTIVA, MANDÍBULA FIXA, AMB DENTS DE COCODRIL, OBERTURA BOCA DE 9MM,PALA 5,85MM,CATÈTER DE Ø2,3MM I 230CM LONGITUD, DIÀMETRE MÍNIM CANAL TREBALL 2,8MM,D'ACER I PVC,ESTÈRIL,UN ÚS
E30251010 | Endoscòpia flexible digestiva | PINÇA DE RESCATAMENT I/O AGAFAMENT DE COSSOS ESTRANYS PER A ENDOSCÒPIA DIGESTIVA, MANDÍBULA FIXA, AMB DENTS DE PELICÀ, OBERTURA BOCA DE 15,5MM,PALA 11,5MM,CATÈTER DE Ø2,3MM I 230CM LONGITUD, DIÀMETRE MÍNIM CANAL TREBALL 2,8MM,D'ACER I PVC,ESTÈRIL,UN ÚS
E30251010 | Endoscòpia flexible digestiva | ESFINTEROTOM D'ENDOSCÒPIA DIGESTIVA,DE 3 LLUMS,RECOBERT I PRECORBAT,EXTREM DISTAL DIÀMETRE 3,9FR X 7MM LLARG,FILTALL 30MM,ØMÍNIM CANAL TREBALL 3,7MM,LONG TREBALL 195CM+/-10CM,MARQ/PENETRACIÓ REVESTIMENT SEGURETAT.COMP/GUIA CURTA
E30251010 | Endoscòpia flexible digestiva | APLICADOR MÚLTIPLE DE CLIPS DE TITANI DE MIDA PETITA,RECARREGA RÀPIDA. PER A CIRURGIA OBERTA,AMB TANCAMENT PROGRESSIU.LONGITUD DE TREBALL 2300MM, DIÀMETRE MÍNIM CANAL DE TREBALL 2,8 MM.ESTÈRIL,1ÚS
E30251010 | Endoscòpia flexible digestiva | BALÓ-CATÈTER PER A DILATACIÓ ENDOSCÒPIA DIGESTIVA (ESOFÀGAC/PILÒR/BILIAR/COLÒN),PEBAX,Ø BALÓ 8,5-9,5-10MMX6,5CM LLARG,PRES-INFLAT 2-5,6-9,6BAR,MARQ/RADIOPAQ,GUIA PREMUNT TEFLÓ 0,035",ØCANAL MÍN TREBALL 2,8MM,NO LÀTEX,ESTÈRIL,1ÚS
E30251010 | Endoscòpia flexible digestiva | AGULLA D'ASPIRACIÓ PER A ECOENDOSCÒPIA DIGESTIVA, PER A MOSTRES HISTOLÒGIGUES, DE CROM-COBALT, CALIBRE DE 19G,PUNTA TIPUS FRANSEEN,SIST FIX DE L'ESTILET.ØMÍNIM CANAL DE TREBALL 2,4MM,XERINGA PLÀSTIC 20ML, MÀNEC ERGONÒMIC,S/LÀTEX, EST,1 SOL ÚS
E30251995 | Altre material endoscòpia flexible (digestiva-respiratòria) | PORTA-AGULLA PER A ENDOSCÒPIA DIGESTIVA, SUTURA MANUAL EN TANCAMENT DE MUCOSA D'ESTÒMAC,COLON I RECTE,BLOQUEIG D'AGULLA I DEL MÀNEC, BEINA EN ESPIRAL,ESTÈRIL, UN SOL ÚS
E30251010 | Endoscòpia flexible digestiva | SOBRETUB DINÀMIC (FLEXIBLE/RÍGID) PER A ENDOSCÒPIA GASTROINTESTINAL,PUNTA RADIOPACA.MIDES: ØEXTERN 16,5MM I Ø INTERN 14,0MM,LONG 110CM+/-5CM,LLIURE DE LÀTEX,ESTÈRIL,1ÚS.COMPATIBLE AMB ENDOSCÒPIS DE Ø 11,5-11,8MM
E30251010 | Endoscòpia flexible digestiva | SOBRETUB DINÀMIC (FLEXIBLE/RÍGID) PER A ENDOSCÒPIA GASTROINTESTINAL,PUNTA RADIOPACA.MIDES: ØEXTERN 18,5MM I Ø INTERN 16,0MM,LONG 85CM+/-5CM,LLIURE DE LÀTEX,ESTÈRIL,1ÚS.COMPATIBLE AMB ENDOSCÒPIS DE Ø 12,8MM
E30251010 | Endoscòpia flexible digestiva | SOBRETUB DINÀMIC (FLEXIBLE/RÍGID) PER A ENDOSCÒPIA GASTROINTESTINAL,PUNTA RADIOPACA.MIDES: ØEXTERN 18,5MM I Ø INTERN 16,0MM,LONG 110CM+/-5CM,LLIURE DE LÀTEX,ESTÈRIL,1ÚS.COMPATIBLE AMB ENDOSCÒPIS DE Ø 12,8MM
E30251020 | Endoscòpia flexible respiratòria | AGULLA D'ECOBRONCOSCÒPIA, DIÀMETRE 21GX20MM-40MM LLARG, A/BISELL FINESTRAT,ØMÍNIM CANAL TREBALL 2,0MM,LONGITUD TREBALL 70CM,INCLOU: MÀNEC SEGURETAT,ADAPT P/VÀLVULA D/BIÒPSIA,XERINGA AL BUÏT 20ML A/CLAU PAS,ESTÈRIL,1ÚS.COMPATIBLE EBUS-TBNA D'OLYMPUS O EQ
E30251010 | Endoscòpia flexible digestiva | PINÇA DE RESCATAMENT I/O AGAFAMENT DE COSSOS ESTRANYS(STENT) PER A ENDOSCÒPIA DIGESTIVA, MANDÍBULA COCODRIL, AMB DENTS DE RATOLÍ, OBERTURA BOCADE 7,2MM, 1745+/-50MM LONG, DIÀMETRE MÍNIM CANAL TREBALL 2,8MM, SENSE LÀTEX,ESTÈRIL,UN SOL ÚS
E30251010 | Endoscòpia flexible digestiva | GUIA D'ENDOSCÒPIA DIGESTIVA PER A SISTEMA DE BUIT,EXTRA-RÍGIDA,P/ATRAUMÀTICA HIDROFÍLICA 130MM LLARGÀRIA,MARQUES ENDOSCÒPIQUES I RADIOOPAQUES,NITINOL A/RECOBRIMENT,EXTREM DISTAL 0,035",LONG TOTAL 260+/-10CM,ESTÈRIL,UN ÚS.COMP/A/PRÒTESI VACSTENT GI O EQ
E30251035 | Terminals tall/coagulació endo flex digestiva-respiratòria | BISTURÍ-ELÈCTRODE DE PUNTA BOLA-RODONA PER A ESD (DISSECCIÓ I HEMOSTÀSIA MUCOSA I SUBMUCOSA DIGESTIVA), LONGITUD BISTURÍ DE 2,0MM, DIÀMETRE MÍNIM CANAL 2,8MM, LONGITUD TREBALL 230CM, ESTÈRIL, UN SOL ÚS.COMPATIBLE AMB QUALSEVOL ENDOSCOPI
E30251010 | Endoscòpia flexible digestiva | GUIA D'ENDOSCÒPIA DIGESTIVA, PER A DILATADORS ESOFÀGICS TIPUS SAVARY,DIÀMETRE 1,8MM I 210-220CM DE LONGITUD DE TREBALL,AMB MARQUES RADIOOPAQUES,GUÍA DE FILFERRO Ø0,8MM,D'ACER INOXIDABLE, NO ESTÈRIL
E30251020 | Endoscòpia flexible respiratòria | VÍDEO BRONCOSCOPI FLEXIBLE,LLUM LED, ØEXTERN 4,0MM/ØCANAL 2,0MM,MÀNEC ERGONÒMIC,DEFLEXIÓ PUNTA DISTAL 210° AMUNT I 210° A BAIX,ROTACIÓ AXIAL 90° A DRETA I 90°A ESQUERRA,CAMP DE VISIÓ 110°,LONG TREBALL 620+/-10MM.EST,S/LÀTEX,1ÚS.COMP A/MONITOR DVM-B1 O EQ
E30251030 | Accessoris endoscòpia flexible (digestiva-respiratòria) | EQU CISTOENTEROSTOMIA,P/END/DIGESTIVA,CISTOTOM/PAPILOTOM P/AGULLA PRE-TALL,CAT/EXT/ANELL DIATÈRMIC 10FR I ESTILET,AMB:CON/ELECTROCOAG,P/GUIA,CAT/PTFE,A/AG/ACER.MIDES:CAT/EXTERN Ø10FR X 165+/-5CM,CAT/INTERN Ø5FR X 190+/-5CM,PER A GUIA 0,035",ESTÈRIL,1ÚS.
E30251035 | Terminals tall/coagulació endo flex digestiva-respiratòria | BISTURÍPUNTA AGULLA PER A ESD (DISSECCIÓ SUBMUCOSA DIGESTIVA),EXTREM DISTAL A/AGULLAØ0,45MM(26G),GANIVETA I PROTECTOR,EXTREM PROX MÀNEC A/LLISCADOR,CON/CABLE I CON/LUER,ØMÍN/CANAL 3,2MM,Ø2,7X2,3M+/-10CM,ESTÈRIL,1ÚS.COMP/GENERADO
E30251010 | Endoscòpia flexible digestiva | PINÇA HEMOSTÀTICA D'ENDOSCÒPICA DIGESTIVA,OBERTURA MÀXIMA DE 5,8MM, DIÀMETRE MÍNIM CANAL DE TREBALL 2,8MM, Ø2,6MM,LONGITUD DE 220+/-10CM,D'ACERAMB RECOBRIMENT,AMB CABLE I CONNEXIÓ A GENERADOR,ESTÈRIL, D'UN SOL ÚS.
E30251010 | Endoscòpia flexible digestiva | DISPOSITIU D'UN CLIP PER HEMOSTÀSIA ENDOSCÒPICA DIGESTIVA, PRECARREGAT AMB CAPACITAT DE REOBERTURA.LONGITUD DE LA PALA 9MM. ANGLE MANDÍBULA 90º.PLÀSTIC D'ACER INOXIDABLE. LLIURE DE LÀTEX, ESTÈRIL, UN SOL ÚS.
E30251010 | Endoscòpia flexible digestiva | PINÇA DE BIÒPSIA TANGENCIAL, SENSE AGULLA, MANDÍBULA OSCILANT, FENESTRADA AMB DENTS DE COCODRIL I CODI DE COLOR, DIÀMETRE MIN PINÇA 3,7MM X 230CM LLARGÀRIA, SENSE LÀTEX, ESTÈRIL, 1ÚS
E30251010 | Endoscòpia flexible digestiva | AGULLA D'ASPIRACIÓ PER A ECOENDOSCÒPIA DIGESTIVA, PER A MOSTRES HISTOLÒGIGUES, DE CROM-COBALT, CALIBRE DE 22G (0,7MM),PUNTA TIPUS FRANSEEN,SIST FIX DE L'ESTILET.ØMÍNIM CANAL DE TREBALL 2,4MM,XERINGA PLÀSTIC 20ML, MÀNEC ERGONÒMIC,S/LÀTEX, EST,1 SOL ÚS
E30251010 | Endoscòpia flexible digestiva | AGULLA D'ASPIRACIÓ PER A ECOENDOSCÒPIA DIGESTIVA, PER A MOSTRES HISTOLÒGIGUES, DE CROM-COBALT, CALIBRE DE 25G (0,7MM),PUNTA TIPUS FRANSEEN,SIST FIX DE L'ESTILET.ØMÍNIM CANAL DE TREBALL 2,4MM,XERINGA PLÀSTIC 20ML, MÀNEC ERGONÒMIC,S/LÀTEX, EST,1 SOL ÚS
E30251010 | Endoscòpia flexible digestiva | AGULLA DE BIÒPSIA PER A PUNCIÓ PER ECOENDOSCÒPICA, DE 22G, AVANÇ DE L'AGULLA DE 80MM,ØCATÈTER EXTERN DE 7,5FR,Ø MÍNIM CANAL TREBALL 2,8MM,LONGITUD TREBALL 138-143CM.SISTEMA DE SEGURETAT PASSIU (INTEGRAT AL DISPOSITIU).SENSE LÀTEX,ESTÈRIL,INDIVIDUAL,1ÚS
E30251010 | Endoscòpia flexible digestiva | CLIP HEMOSTÀTIC D'ENDOSCÒPIA DIGESTIVA, PER A HEMOSTÀSIA MECÀNICA SAGNANT EN TOT EL TRACTE GASTROINTESTINAL, ROTATORI, PALES DE 10MM ELÀSTIQUES, PREMONTAT, DIÀMETRE MÍNIM DE TREBALL 2,8MM, LONGITUD DE TREBALL 230CM, ESTÈRIL, D'UN SOL ÚS
E30251035 | Terminals tall/coagulació endo flex digestiva-respiratòria | CATÈTER D'ABLACIÓ FOCAL P/ENDOSCÒPIA DIGESTIVA,CATÈTER-ELECTRODE A TRAVÉS CANAL TREBALL D'ENDOSCOPI,PUNTA AMPLA 7,5MMX15,7M LLARG,LONG TREBALL 135CM,ENDOSCOPIS DE 2,8MM O SUPERIOR.COMP/GENERADOR ENERGIA ARF BARRX FLEX REF: 11904A-230A O EQ. REF: TTS-1100
E30251010 | Endoscòpia flexible digestiva | EQUIP MUCOSECTOMIA D'ENDOSCÒPIA DIGESTIVA,TRACTE DIGESTIU SUPERIOR,INCLOU: CATÈTER 240CM,EQUIP DE BANDES O CAPUTXÓ,NANSA POLIPECTOMIA 15MM HEXAGONAL,EQUIP O CASSET P/MOSTRES HISTOPATOLOGIA,AG/IRRIGACIÓ,DISP/ALLIBERACIÓ,EST,1ÚS.COMP/GASTROSCOPIS ESTÀNDARD
E30251010 | Endoscòpia flexible digestiva | EQUIP MUCOSECTOMIA D'ENDOSCÒPIA DIGESTIVA,DEL TRACTE DIGESTIU SUPERIOR,INCLOU: CATÈTER 240CM,EQUIP DE BANDES O CAPUTXÓ,NANSA POLIPECTOMIA,EQUIP O CASSET P/MOSTRES HISTOPATOLOGIA,AGULLA IRRIGACIÓ,DISPOSITIU ALLIBERACIÓ,EST,1ÚS.COMP/GASTROSCOPIS TERAPÈUTIC
E30251035 | Terminals tall/coagulació endo flex digestiva-respiratòria | BISTURÍ-ELECTODE DE PUNTA ATRAUMÀTICA I ROTARÒRIA PER A ESD (DISSECCIÓ MUCOSA I SUBMUCOSA DIGESTIVA), MONOPOLAR, LONGITUD ELECTRODE DE 3,5MM OBERTURA 4,4MM, DIÀMETRE MÍNIM CANAL 2,8MM, LONGITUD TREBALL 195CM+/-5CM, ESTÈRIL, UN ÚS. COM/QUALSEVOL ENDOSCOPI
E30251010 | Endoscòpia flexible digestiva | ESFINTEROTOM-CANULOTOM D'ENDOSCÒPIA DIGESTIVA,3 LLUMS,SIST/INTERCANVI RÀPID,MÀNEC ROTATORI,TALL 30MM LONG,CAT 7-5,5FR (2,33-1,83MM)X200CM LLARG,PUNTA Ø3,9FR(1,30MM)X5MM,GUIA PRECARREG COS ESTÀNDA 0,025"X450CM LONG,ØMÍNIM CANAL TREB 2,8MM,NO LÀTEX,EST,1ÚS
E30251010 | Endoscòpia flexible digestiva | EQUIP P/ENDOSCÒPIA DIGESTIVA,P/APLICAR SUTURES I APROXIMAR TEIXITS TOUS,AMB:BRAÇ ARTICULAT EXT/DISTAL AGULLA-BRAÇ TIP/HAM ADAPT/EXTR/ENDOSCOP P/AGAFAR SUTURA,EXTR/PROXIMAL MÀNEC-ACCIONADOR,PORTA-AGULLES,ACER INOX I PTFE,EST,1ÚS.COMP/SIST/OVERSTITCH O EQ
E30251010 | Endoscòpia flexible digestiva | SUTURA P/ENDOSCÒPIA DIGESTIVA, P/APROXIMACIÓ I/O LLIGADURES DE TEIXITS TOUS, FIL DE 2/0,MONOFILAMENT POLIPROPILÈ, EXTREM DISTAL/COS TIPUS ÀNCORA Ø 0,94MM X 6,68MM LLARG,ACER INOX,LLARG TOTAL DEL FIL 185CM +/-5CM,ESTÈRIL,1ÚS.COMP/SISTEMA OVERSTITCH O EQU
E30251010 | Endoscòpia flexible digestiva | TOPALL DE SUTURA P/ENDOSCÒPIA DIGESTIVA,P/PODER REALITZAR LA SUTURA I EL TALL DE SUTURA,CONSTA:EXTR/DISTAL PUNTA TIPUS CÀNULA (PEEK) DE 7,95MM LLARG,LLARG TOTAL 167,6CM,EXTR/PROXIMAL A/MÀNEC TIPUS TISORA ACER INOX,ESTÈRIL,1ÚS.COMP/SISTEMA OVERSTITCH O EQ
E30251010 | Endoscòpia flexible digestiva | RETRACTOR-SEPARADOR DE MUCOSA DIGESTIVA,P/ENDOSCÒPIA DIGESTIVA,PER PODER REALITZAR LA SUTURA,CONSTA: EXTREM DISTAL UNA PUNTA TIPUS HÈLIX ACER INOX DE 6,9MM DE LLARGÀRIA,EXTREM PROXIMAL TOPALL,LLARG TOTAL 173,5CM,ESTÈRIL,1ÚS.COMP/SISTEMA OVERSTITCH O EQU
E30251010 | Endoscòpia flexible digestiva | SOBRETUB-PROTECTOR DEL PORTA AGULLES,P/ENDOSCÒPIA DIGESTIVA,P/SUTURAR,TUB 27CM LLARG A/BALÓ INTERN INFLAT DE 10,0 A 16,0MM (SILICONA I CAUTXÚ),CONSTA:EXT/DISTAL PUN/CÒNICA,EXT/PROXIMAL CONNEXIÓ A/VÀLVULA I LÍNIA INFLAT, EST,1ÚS.COMP/SIST/OVERSTITCH O EQU
E30251020 | Endoscòpia flexible respiratòria | VÀLVULA PER A ASPIRACIÓ / SUCCIÓ D'ENDOSCÒPIA RESPIRATORIA, D'UN SOL ÚS.NO ESTÈRIL. COMPATIBLE AMB VIDEOENDOSCOPIS FLEXIBLES D'INTUBACIÓ MODEL 11301 BNX I11302 BDX DE KARL STORZ O EQUIVALENT
E30251010 | Endoscòpia flexible digestiva | DISPOSITIU D'UN HEMOCLIP PER A ENDOSCÒPIA DIGESTIVA , ROTATORI, ANGLE OBERTURA 70º, DIÀMETRE CANAL DE TREBALL 2,8MM, AMB BEINA DE PROTECCIÓ,BRAÇ DE 9,0MM DE LONGITUD I OBERTURA MÍNIMA DE 11MM. LONGITUD DE TREBALL 230CM,ESTÈRIL,D'UN SOL ÚS.COMPATIBLE RM.
E30251035 | Terminals tall/coagulació endo flex digestiva-respiratòria | BISTURÍ-ELECTODE DE PUNTA ROMA-PLANA PER A ESD (DISSECCIÓ MUCOSA I SUBMUCOSA DIGESTIVA), LONGITUD ELECTRODE DE 2,0MM, DIÀMETRE MÍNIM CANAL 2,8MM, LONGITUD TREBALL 230CM, ESTÈRIL, UN SOL ÚS.COMPATIBLE AMB QUALSEVOL ENDOSCOPI
E30490020 | Tub connector silicona | TUB PRESSIÓ DE SILICONA PER A ENDOSCÒPIA FLEXIBLE,Ø0,8-10MM,LONG TOTAL 340CM/LONG SUCCIÓ 70CM/LONG D'IRRIGACIÓ 250CM,AMB CONNEXIÓNS LUER-LOCK METÀL·LIQUES MASCLE,COMPATIBLE A/BOMBA DE RENTAT ENDO-WASHER 3 O EQUIV I AMB TOTS ELS ENDOSCOPIS,ESTÈRIL
E30251010 | Endoscòpia flexible digestiva | GUIA D'ACCÉS I D'INTERCANVI PER A ENDOSCÒPIA DIGESTIVA, 0,018"" X 260CM DE LONGITUD, DE NITINOL I COBALT AMB RECOBRIMENT HIDROFÍLIC DE PTFE, EXTREM DISTAL PUNTA RECTA FLEXIBLE-FLOPPY I RECOBRIMENT D'OR PER MILLOR VISUALITZACIÓ PER RX, ESTÈRIL, UN SOL ÚS
E30251010 | Endoscòpia flexible digestiva | SISTEMA ENDOSCÒPIC DE SOBRECLIP (OTSC),COMPOST PER CLIP DE NITINOL ARRODONIT (ATRAUMÀTIC) DE 10MM AMPLE PREMUNTAT EN SOBRETUB,FIL PER ALLIBERAMENT I RODET.CAPUTXÓ DE SILICONA Ø17,5MM.COMPATIBLE AMB ESDOSCOPS Ø10,5 A 12MM I 3MM PROFUNDITAT.ESTÈRIL,UN ÚS
E30251010 | Endoscòpia flexible digestiva | NANSA DE DIATÈRMIA PER A POLIPECTOMIA D'ENDOSCÒPIA DIGESTIVA, LLAÇ OVAL 2,5CM X 6CM AMB DENTS AL EXTREM DISTAL, BEINA DE DIÀMETRE 8,4FR (2,8MM) X 220CM DE LONGITUD, DIÀMETRE MÍNIM DE CANAL DE TREBALL 2,8MM, MONOPOLAR, SENSE LÀTEX, ESTÈRIL, 1ÚS
E30251010 | Endoscòpia flexible digestiva | AGULLA D'ASPIRACIÓ PER A ECOENDOSCÒPIA DIGESTIVA, DE NITINOL, FLEXIBLE,CALIBRE DE 19G (1,4MM)X0-8CM,DIÀMETRE MÍNIM CANAL DE TREBALL 2,8MM,DIÀMETRE BEINA DE 1,73MMX137,5-141,5CM,XERINGA PLÀSTIC, CONNECTOR LUER DE BRONZE, SENSE LÀTEX, ESTÈRIL, D'UN SOL ÚS
E30251010 | Endoscòpia flexible digestiva | CISTELLA-DISPOSITIU D'ENDOSCÒPIA DIGESTIVA, PER A LA EXTRACCIÓ DE COSSOS ESTRANYS I PÒLIPS, CISTELLA OBERTA 6CMX3CM, BEINA DE DIÀMETRE 2,5MMX230CM DE LONGITUD, ESTÈRIL, D'UN SOL ÚS
E30251010 | Endoscòpia flexible digestiva | NANSA DE DIATÈRMIA PER A POLIPECTOMIA CREIXENT D'ENDOSCÒPIA DIGESTIVA, LLAÇ OVAL ESTÀNDARD DE DIÀMETRE 15MM, DIÀMETRE DEL FILFERRO 0,47MM/GRUIXUT, DIÀMETRE MÍNIM DE CANAL 2,8MM, LONGITUD DE TREBALL 230CM, ESTÈRIL, D'UN SOL ÚS
E30251995 | Altre material endoscòpia flexible (digestiva-respiratòria) | SONDA ULTRASÒNICA ENDOSCÒPICA RADIAL P/VISUALITZAR I DIAGNÒSTIC ECOGRÀFIC TRÀQUEA,BRONQUIS.MIDES:ØEXT PART INSERC 1,4MM-1,9MM,UTILIT/ENDOSC ØCANAL 2,0MM,LONG TREB 133CM,REUTIL(20-30 COPS)APROX.COMP/ENDOSCOPIS FUJIFILM I PROCESSADOR ULTRASÒNIC SP-900 O EQ
E30251010 | Endoscòpia flexible digestiva | SISTEMA ENDOSCÒPIC P/TALLAR SOBRECLIP OTSC,COMPOST:CAPUTXÓ SEGUR(ØEXT.16,9MM,PROF.19,5MM,LONG.30,5MM),SONDA TALL(Ø2,6MM,LONG.220CM),PINÇA EXTRACCIÓ CLIP(Ø2,3MM,OBERT 130º,LONG.220CM.COMP/ENDOSCOPIS Ø9,5-12MM I CODIS 30019355/130019356/30019357/30019400
E30251010 | Endoscòpia flexible digestiva | SISTEMA ENDOSCÒPIC DE SOBRECLIP (OTSC),COMPOST PER CLIP DE NITINOL ARRODONIT (ATRAUMÀTIC) DE 11MM AMPLE PREMUNTAT EN SOBRETUB,FIL PER ALLIBERAMENT I RODET.CAPUTXÓ DE SILICONA Ø21MM.COMPATIBLE AMB ESDOSCOPS Ø11,5 A 14MM I 3MM PROFUNDITAT.ESTÈRIL,UN ÚS
E30251010 | Endoscòpia flexible digestiva | CISTELLA DE XARXA D'ENDOSCÒPIA DIGESTIVA, EN PEDIATRIA, PER A LA EXTRACCIÓ DE COSSOS ESTRANYS I PÒLIPS, CISTELLA DE 2CM X 4,5CM, BEINA DE 1,8MM X160M DE LONGITUD, D'ACER INOXIDABLE, SENSE LÀTEX, NO ESTÈRIL, D'UN SOL ÚS
E30251030 | Accessoris endoscòpia flexible (digestiva-respiratòria) | VÀLVULA D'ASPIRACIÓ AMB TUB DE SUCCIÓ, ESTÈRIL, D'UN SOL ÚS. COMPATIBLEAMB ENDOSCOPIS DE LA SÈRIE J10 DE PENTAX O EQUIVALENT
E30251020 | Endoscòpia flexible respiratòria | AGULLA D'ECOBRONCOESCÒPIA P/ ULTRASONS,PUNCIÓ ECOEND TRANSBRONQUIAL,Ø25G,60MM LONG,BISELL FINESTRAT,Ø CANAL TREBALL 2,0MMØBEINA1,4MM,LONG 70-75CM,MÀNEC SEGUR,ADAPTADOR VÀLVULA BIÒPSIA,XERINGA 20ML AMB CLAU DE PAS, EST,UN SOL ÚS.COMP EBUS-D'OLYMPUS O EQUI
E30251995 | Altre material endoscòpia flexible (digestiva-respiratòria) | SONDA PER ENDOSCÒP DIGEST,FRAGMENT CÀLCULS BILIARS P/LITOTRICIA ELECTROHIDRÀULICA,DIÀM SONDA 0,6MMX375CM+/-5CM,NO LÀTEX,EST,1SOL ÚS.COMP/SIST DE LITOTRICIA ELECTROHIDRÀULICA AUTOLITH TOUCH O EQUIV
E30251010 | Endoscòpia flexible digestiva | NANSA DE DIATÈRMIA PER A POLIPECTOMIA D'ENDOSCÒPIA DE 15 MM DE DIÀMETRE, OVAL, AMB AGULLA DE 5 MM, CATÈTER DE 2,7 MM DE DIÀMETRE, 230 CM DE LLARGADA, CONNEXIÓ OL, PER A PÒLIPS PLANS, ESTÈRIL, D'UN SOL ÚS.
E30251010 | Endoscòpia flexible digestiva | NANSA DE DIATÈRMIA PER A POLIPECTOMIA D'ENDOSCÒPIA DE 22 MM DE DIÀMETRE, OVAL, AMB AGULLA DE 5 MM, CATÈTER DE 2,7 MM DE DIÀMETRE, 230 CM DE LLARGADA, CONNEXIÓ OL, PER A PÒLIPS PLANS, ESTÈRIL, D'UN SOL ÚS.
E30251010 | Endoscòpia flexible digestiva | NANSA DE DIATÈRMIA PER A POLIPECTOMIA D'ENDOSCÒPIA DIGESTIVA, LLAÇ OVAL DE 10MM, FIL DE 0,23MM, TALL EN FRED DE PÒLIPS MOLT PETITS, DIÀMETRE MÍNIM DE CANAL 2,3MM, LONGITUD DE TREBALL 230CM, ESTÈRIL, D'UN SOL ÚS.
E30251010 | Endoscòpia flexible digestiva | PINÇA DE BIÒPSIA CALENTA AMB CULLERETA OVAL DE DIÀMETRE 2,4MM, DENTADA, DOBLE FENESTRACIÓ, DE 240CM DE LONGITUD, AMB MARCADORS DE POSICIÓ, PER DIÀMETRE MÍNIM DE CANAL DE TREBALL DE 2,8MM, MÀNEC AMB CONNECTOR A EQUIP ELECTROQUIRÚRGIC,NO LÀTEX,ESTÈRIL,1 ÚS
E30251010 | Endoscòpia flexible digestiva | CLIP HEMOSTÀTIC ENDOSCÒPIA DIGESTIVA,P/HEMOSTÀSIA MECÀNICA SAGNANT TRACTE GASTROINTEST,ROTACIÓ 360º BIDIRECC,OBERTURA CLIP 16MM AJUSTAB,PREMONTAT,Ø7FR(2,33MM),LONG TREBALL 230CM+/-5C,MÀNEC 1SOL PAS,REOBERT-TANCA FINS A 5COPS RECOMENAT,COMP/RM,ESTÈRIL,1ÚS
E30251010 | Endoscòpia flexible digestiva | ESFINTEROTOM D'ENDOSCÒPIA DIGESTIVA,DE 3 LLUMS,SIST/INTERCANVI RÀPID,FILTALL30MM, EXTREM DISTAL CONIFICAT AMB PUNTA RECTA4,4FR (1,33MM)X5MM,A/GUIA PRECARREGADA COS RÍGID0,035"X450CM LLARG, Ø MÍNIM CANAL TREBALL 2,8MM,NO LÀTEX,ES
E30251020 | Endoscòpia flexible respiratòria | CISTELLA EXTRACTORA DE CÀLCULS I COSSOS ESTRANYS, D'ENDOSCÒPIA RESPIRATÒRIA, DE 4 FILFERROS EN PARAL·LEL, PUNTA DISTAL DIÀMETRE 3FR (1MM), DIÀMETRE D'OBERTURA 14MM, DIÀMETRE MÍNIM CANAL DE TREBALL 1,2MM,LONGITUD TREBALL 115CM,MÀNEC INTEGRAT,ESTÈRIL,1ÚS
E30251020 | Endoscòpia flexible respiratòria | CISTELLA EXTRACTORA DE CÀLCULS I COSSOS ESTRANYS, D'ENDOSCÒPIA RESPIRATÒRIA, DE 4 FILFERROS EN HELICOÏDAL, PUNTA DISTAL DIÀMETRE 3FR (1MM), DIÀMETRE OBERTURA 11MM, DIÀMETRE MÍNIM CANAL DE TREBALL 1,2MM,LONGITUD TREBALL 115CM,MÀNEC INTEGRAT,ESTÈRIL, 1ÚS
E30251020 | Endoscòpia flexible respiratòria | BOSSA / CISTELLA PER A EXTRACCIÓ DE COSSOS ESTRANYS, D'ENDOSCÒPIA RESPIRATÒRIA, DE DIÀMETRE 10MM, DIÀMETRE MÍNIM CANAL DE TREBALL 1,2MM, LONGITUD TREBALL 120CM, MÀNEC INTEGRAT, ESTÈRIL, UN SOL ÚS
E30251010 | Endoscòpia flexible digestiva | ELÈCTRODE NANSA DE DIATÈRMIA MONOPOLAR D'ACER PER A POLIPECTOMIA, LLAÇ MICRO HEXAGONAL RÍGID. DIÀMETRE DE LLAÇ 13MM+/-2MM,LLARGÀRIA DE TREBALL 240CM+/-5CM.LLIURE DE LÀTEX, ESTÈRIL, SOL ÚS.COMPATIBLE AMB MÀNECS Ø 2,4MM O EQUIVALENT
E30251010 | Endoscòpia flexible digestiva | AGULLABIÒPSIA PER PUNCIÓ PER ECOENDOSCÒPICA,DE 25G,AVANÇ AGULLA 80MM,Ø CATÈTER EXTERN7,5FR,Ø MÍNIM CANAL TREBALL 2,8MM,LONG/TREB/138-143CM.SISTEMASEGURETAT PASSIU (INTEGRAT AL DISPOSITIU).PRECARREGADA PLATAFORMA BNX.NO LÀTEX,EST
E30251010 | Endoscòpia flexible digestiva | DISPOSITIU D'UN CLIP PER HEMOSTÀSIA ENDOSCÒPICA DIGESTIVA, PRECARREGAT AMB CAPACITAT DE REOBERTURA, AMB UNA OBERTURA DE 11 MM. LONGITUD DE TREBALL DE 235 CM. COMPATIBLE AMB CANAL DE TREBALL DE DIÀMETRE MÍNIM 2.8MM. LLIURE DE LÀTEX, ESTÈRIL, UN SOL ÚS.
E30251010 | Endoscòpia flexible digestiva | BALÓ EXTRACTOR D'ENDOSCÒPIA DIGE, PER CÀLCULS BILIARS I ECRP, DE3VIES, DIÀMETRE BALÓ 8,5-11,5-15MM,ENTRADA INJECCIÓ A SOBRE, Ø EXTREM DISTAL 5FR,LONGITUD TREBALL 195CM+/-5CM,MARQUES PENETRACIÓ,COMP/GUIA 0,035",3 XERINGUES PRECARREGUES,ESTÈRIL,1ÚS
E30251010 | Endoscòpia flexible digestiva | BALÓ EXTRACTOR D'ENDOSCÒPIA DIGESTIVA, PER A CÀLCULS BILIARS I ECRP, DE3VIES, DIÀMETRE BALÓ 15-18-20MM,ENTRADA INJECCIÓ A SOBRE, Ø EXTREM DISTAL 5FR,LONGITUD TREBALL 195CM+/-5CM,MARQUES PENETRACIÓ,COMP/GUIA 0,035",3 XERINGUES PRECARREGADES,ESTÈRIL,1ÚS
E30251010 | Endoscòpia flexible digestiva | ESFINTEROTOM/PAPILOTOM ENDOSCÒPIA DIGESTIVA,A/BALÓ DILATACIÓ Ø12-15-18X40MM LONG,RECOBERT,PAPILOT EXTR/DISTAL Ø4,4FRX7MM LLARG,FIL DE TALL 30MM,ØMÍN TREB 3,7MM,LONG TREB 195CM,MARQ/EXTR/DISTAL ENDOSCOPI,PAS GUIA 0,035",COMP/INTERCANVI RÀPID, ESTÈRIL,1ÚS
E30251030 | Accessoris endoscòpia flexible (digestiva-respiratòria) | CAPUTXÓ EXTREM DISTAL, DE DIÀMETREE 3,5MM X 20,65MM (SENSE ACOPLAR A L'ENDOSCOPI), PER COBRIR LA ZONA DISTAL I LA ZONA DEL COSTAT DE L'UNGLA ELEVADORA DE L'ENDOSCOPI TJF-Q190V, ESTÈRIL, D'UN SOL ÚS. COMPATIBLE AMB TJF-Q190V D'OLYMPUS O EQUIVALENT
E30251030 | Accessoris endoscòpia flexible (digestiva-respiratòria) | EINA D'AJUST DEL GLOBUS BS-2, PER A ENDOSCÒPIA DIGESTIVA, D'UN SOL ÚS. COMPATIBLE AMB ENDOSCOPI EN-580T DE FUJIFILM O EQUIVALENT. REF: ST-05B
E30251995 | Altre material endoscòpia flexible (digestiva-respiratòria) | SONDA P/ENDOSCÒPIA DIGESTIVA,P/COLANGIOPANCREATOSCÒPIA SPYSCOPE,PROCEDIMENTS ENDOSCÒPICS DE DIAGNÒSTIC I TRACTAMENT VIES BILIOPANCREÀTIQUES,ØSONDA DE 3,6MM X 214CM LLARG,ØCAN/TREBALL 1,2MM,NO LÀTEX,ESTÈRIL,INDIVIDUAL,1ÚS.COMP/PROCESSADOR SPYGLASS O EQUIV
E30251010 | Endoscòpia flexible digestiva | ESFINTEROTOM-CANULOTOM D'ENDOSCÒPIA DIGESTIVA,2LLUMS/TREBALL 3LLUMS,CATÈTER 6FR(2MM) A/PUNTA PRECORBADA ARRODONIDA RADIOPACAX200CM LONG, FILFERRO MONOFILAMENT A/TALL 25MM,GUIA PREMONTADA 0,025"X480CM LLARG,ØMÍNIM CANAL TREBALL 2
E30251010 | Endoscòpia flexible digestiva | BALÓ-CATÈTER PER A DILATACIÓ D'ENDOSCÒPIA DIGESTIVA (ESÒFAG-PÍLOR-DUODÈ-CÒLON),DIÀMETRES BALÓ 8-9-10MM X 8CM LLARGÀRIA,PRESSIÓ INFLAT 4-6-8ATM,MARQUES RADIOOPAQUES,BEINA Ø7FR(2,3MM)X180CM LONGITUD, DIÀMETRE MÍNIM CANALTREBALL 2,
E30251035 | Terminals tall/coagulació endo flex digestiva-respiratòria | CATÈTER D'ABLACIÓ PER RADIOFREQÜÈNCIA AMB BALÓ AUTOAJUSTABLE LONGITUD 8CM,PRESSIÓ MÀX 4PSI;ELÈCTRODE Ø18-31MMX4CM,PUNTA 360º,Nº ABLACIONS RECOMENADES 16,PER A GUIA 0,035"-0,039",ENDOSCÒPIA ESOFÀGICA,ESTÈRIL.COMPATIBLE A/GENERADOR ENERGIA ARF BARRX O EQUI
E30251995 | Altre material endoscòpia flexible (digestiva-respiratòria) | OBREBOQUES PER A ENDOSCÒPIA DIGESTIVA O RESPIRATORIA, PER A ÚS PEDIATRIC, DE 38FR (12,67MM), AMB 2 OBERTURES LATERALS, CORRETJA AJUSTABLE, PROTEGEIX LES DENTS I LES GENIVES, NO LÀTEX, NO ESTÈRIL, D'UN SOL ÚS.
E30251010 | Endoscòpia flexible digestiva | ESFINTEROTOM D'ENDOSCÒPIA DIGESTIVA,DE 3 LLUMS,RECOBERT,PRECARREGAT,GUIA INCLOSA 0,035",MARQUES RX A 5 I 7CM,EXTREM DISTAL RECTE Ø 4,4FRX7MM LLARG,FIL TALL 30MM,ØMÍNIM CANAL3,7MM,LONG TREBALL 270CM,MARQUES PENETRACIÓ,REVESTIMENT SEGURETAT,ESTÈRIL,1ÚS
E30251010 | Endoscòpia flexible digestiva | ESFINTEROTOM D'ENDOSCÒPIA DIGESTIVA,DE 3 LLUMS,RECOBERT,PRECARREGAT,GUIA INCLOSA 0,025",MARQUES RX A 5 I 7CM,EXTREM DISTAL RECTE Ø 3,9FRX7MM LLARG,FIL TALL 30MM,ØMÍNIM CANAL 3,7MM,LONG TREBALL 270CM,MARQUES PENETRACIÓ,REVESTIMENT SEGURETAT,ESTÈRIL,1ÚS
E30251010 | Endoscòpia flexible digestiva | EQUIP MUCOSECTOMIA TRANSMURAL D'ENDOSCÒPIA DIGESTIVA, TRACTE DIGESTIU INFERIOR, INCLOU: SONDA MARCARØ1,9MMX220CM, PINÇA AGAFAFAMENT, CAPUTXÓ APLICAR SILICONAØ11,5-14MMX23MM FOND,NANSAØ13-15MM,CLIP NITINOL AMPLE 12,3MM,Ø CANAL TREBALL MÍNIM 3,2MM,EST,1ÚS
E30251035 | Terminals tall/coagulació endo flex digestiva-respiratòria | BISTURÍ-ELECTODE DE PUNTA BOLA-RODONA PER A ESD (DISSECCIÓ MUCOSA I SUBMUCOSA DIGESTIVA), LONGITUD ELECTRODE DE 2,0MM, DIÀMETRE MÍNIM CANAL 2,8MM, LONGITUD TREBALL 230CM, ESTÈRIL, UN SOL ÚS.COMPATIBLE AMB QUALSEVOL ENDOSCOPI
E30251030 | Accessoris endoscòpia flexible (digestiva-respiratòria) | EQU CISTOGASTROG,P/END/DIGESTIVA,CISTOTOM PUNTA BISTURÍ I CAT/EXTR/DIATÈRMICA,AMB:CON/ELECTROCOAG,P/GUIA I LUER P/CONTRAST,CON/2HF,CAT/TEFLÓ A/PU/ACER I MÀ/PLÀSTIC.MIDA:Ø8,5FR X 180CM,P/GUIA 0,022",EST,1ÚS.COMP/ ERBE SERIES E/T,ERBE ICC,OLYMPUS HF120/300
E30251030 | Accessoris endoscòpia flexible (digestiva-respiratòria) | EQU CISTOGASTROG,P/END/DIGESTIVA,CISTOTOM PUNTA BISTURÍ I CAT/EXTR/DIATÈRMICA,AMB:CON/ELECTROCOAG,P/GUIA I LUER P/CONTRAST,CON/2HF,CAT/TEFLÓ A/PU/ACER I MÀ/PLÀSTIC.MIDA:Ø10FR X 180CM,P/GUIA 0,035",EST,1ÚS.COMP/ ERBESERIES E/T,ERBE ICC,OLYMPUS HF120/300
E30251010 | Endoscòpia flexible digestiva | SISTEMA ENDOSCÒPIC DE SOBRECLIP (OTSC),COMPOST PER CLIP DE NITINOL ARRODONIT (ATRAUMÀTIC) DE 11MM AMPLE PREMUNTAT EN SOBRETUB,FIL PER ALLIBERAMENT I RODET.CAPUTXÓ DE SILICONA Ø16,5MM.COMPATIBLE AMB ESDOSCOPS Ø11,5 A 14MM I 6MM PROFUNDITAT.ESTÈRIL,UN ÚS
E30251010 | Endoscòpia flexible digestiva | HEMOCLIP PER A ENDOSCÒPIA DIGESTIVA, ROTATORI, ANGLE OBERTURA 135º, MANDIBULES DE 5MM DE LONGITUD I OBERTURA MÍNIMA DE 11MM. LONGITUD DE TREBALL 230CM,VASOS<2MM,POLIPS Ø <1,5CM ,DIÀMETRE CANAL DE TREBALL 2,8MM, COMPATIBLE RM, ESTÈRIL, D'UN SOL ÚS.
E30251020 | Endoscòpia flexible respiratòria | AGULLA PER A BIÒPSIA AMB ULTRASSÓ ENDOBRONQUIAL,22G(0,71MM)X5CM AJUSTABLE,AMB ESTILET DE PUNTA DE BOLA ACER INOX,BEINA PTFE 1,8MMX68CM+/-2CM,ØMÍNIM CANAL TREBALL 2MM,XERINGA BUIT 5-10CC,NO LÀTEX,ESTÈRIL,1ÚS.COMP A/TÈCNICA EBUS ECO-BRONCOSC PENTAX O EQ
E30251010 | Endoscòpia flexible digestiva | CÀPSULA PILLCAM CROHN, D'ENDOSCÒPIA DIGESTIVA,PLÀSTIC BIOCOMPA,P/VEURE IMATGES DIGESTIVES,ÒPTICA 3LENTS,CAMP VISIÓ 172º,SUPERF/VISIÓ 1.100MM2,PROFUND/CAMP 3CM,4-35FPS,BATERIA INTERNA MÍNIM 10HORES,Ø 11,6MMX32,3MM LLARG,3GR.PES.COMP/REGISTRADOR DR3 O EQU.
E30251010 | Endoscòpia flexible digestiva | DISPOSITIU ALLIBERADOR DE CÀPSULA ENDOSCÒPICA, CONSTA DE CATÈTER DE DIÀMETRE 2,5MM X 180CM DE LLARGÀRIA, ESTÈRIL, D'UN SOL ÚS. COMPATIBLE AMB LES CÀPSULES ENDOSCÒPIQUES PILLCAM, ENDOCAPSULE, MIROCAM O EQUIVALENT
E30251010 | Endoscòpia flexible digestiva | GUIA D'ACCÉS I D'INTERCANVI PER ENDOSCÒPIA DIGESTIVA, 0,018"/0,46MMX480CM, ALIATGE NITINOL+COBALT(TRITON) RECOBRIMENT HIDROFÍLIC PTFE A/PUNTA RECTA MODELABLE D'OR 7CM, PER ACCÉS BILIAR,MARQUES RADIOOPAQUES (13-7-5CM), LLIURE DE LÀTEX,ESTÈRIL,1 SOL ÚS
E30251030 | Accessoris endoscòpia flexible (digestiva-respiratòria) | CAPUTXÓ PROTECTOR DE GOMA PER A EXTREM DISTAL, NO ESTERILITZABLE,D'UN SOL ÚS. COMPATIBLE AMB DUODENOSCOPI ED-580XT FUJIFILM O EQUIVALENT
E30251995 | Altre material endoscòpia flexible (digestiva-respiratòria) | INSERT DE PINÇA DE BIÒPSIA RECTAL SCHEY,P/ENDOSCÒPIA TRANSRECTAL,Ø MANDIBULA 3MM,Ø BEINA 5MM,LLARG 19CM,TANCA TIPUS CLAMP,CONNEX L-L,MARQUES MESURA CONTROL PROFUNDITAT,ACER INOX I TAP MAT/PLÀSTRIC,NO LÀTEX,ESTÈRIL,INDIV,1ÚS.COMP/MÀNEC REF: CEV504PS O EQU
E30251010 | Endoscòpia flexible digestiva | BALÓ /CATÈTER PER A DILATACIÓ ESOFÀGICA, PER A ACALÀSIA,MIDES BALÓ INFLAT Ø 35MM /105FR X 8CM DE LLARGÀRIA, AMB MARQUES RADIOOPAQUES, BEINA DE DIÀMETRE 16FR X75CM DE LONGITUD DE TREBALL, LLIURE DE LÀTEX, NO ESTÈRIL, D'UN SOL ÚS
E30251010 | Endoscòpia flexible digestiva | NANSA DE DIATÈRMIA PER A POLIPECTOMIA D'ENDOSCÒPIA DIGESTIVA, LLAÇ OVAL1,4CM X 2,7CM, BEINA DE DIÀMETRE 7,2FR (2,4MM) X 230CM DE LONGITUD, DIÀMETRE MÍNIM DE CANAL DE TREBALL 2,8MM, SENSE LÀTEX, ESTÈRIL, 1ÚS
E30251020 | Endoscòpia flexible respiratòria | CATÈTER BALÓ D'ENDOSCÒPIA RESPIRATÒRIA,MESURA RESISTÈNCIA I QUANTIFICA VENTILACIÓ COLATERAL,BALÓ 3ML,CANAL TREBALL 2,8MM,ØEXT 2,7MM,LLARG ÚTIL 76CM I LONGITUD TOTAL 169CM,DE PEBAX, ESTÈRIL,UN SOL ÚS.REF:CHR-CA-12.0-XLCOMPATIBLE EQUIP CHARTIS O EQUIVALENT
E30251030 | Accessoris endoscòpia flexible (digestiva-respiratòria) | DISPOSITIU /ADAPTADOR PER A FIXACIÓ D'ENDOSCOPIS A LA VISIÓ DEL CÒLON, ES COLOCA A L 'EXTREM DISTAL DE L'ENDOSCOPI, EL DISPOSITIU PRESENTA (8) BRAÇOS A LA PUNTA DEL DISPOSITIU, MIDA GRAN, CODI DE COLOR VERD.ESTÈRIL, UN SOL ÚS.
E30251010 | Endoscòpia flexible digestiva | NANSA DE DIATÈRMIA PER A POLIPECTOMIA D'ENDOSCÒPIA DIGESTIVA, LLAÇ RODÓDE 1CM DE DIÀMETRE , BEINA DE DIÀMETRE 7,2FR (2,4MM) X 240CM DE LONGITUD, DIÀMETRE MÍNIM DE CANAL DE TREBALL 2,8MM, SENSE LÀTEX, ESTÈRIL, 1ÚS
E30251030 | Accessoris endoscòpia flexible (digestiva-respiratòria) | VÀLVULA DE PORT P/BIÒPSIA,P/ENDOS/FLEX DIGESTIVA-RESPIRATÒRIA,1ÚS.COMP/ENDOSC/EG I EC,SÈRIE 500(530-580),600,700 (720-740-760),EG-580UR,ED(530XT8-580XT),EN(580T-580XP),EI-580BT I BRONCOSCOPIS EB(580S,580T,530S,530T,530H I 530P) FUJIFILM O EQU.REF:FOV-DV7
E30251030 | Accessoris endoscòpia flexible (digestiva-respiratòria) | BOTÓ / VÀLVULA DE SUCCIÓ,P/ENDOSCÒPIA FLEXIBLE RESPIRATÒRIA,S'ADAPTA EXTREM BOTÓ P/ENTRADA-SORTIDA PINÇA I ALTRE EXTREM CONNECTA ASPIRADOR,1ÚS.COMP/BRONCOSCOPIS EB (580S,580T,530S,530T,530H I 530P) I EBUS(EB-530US) DE FUJIFILM O EQU.REF: SB-602
E30251030 | Accessoris endoscòpia flexible (digestiva-respiratòria) | EQUIP CISTOTOM ENDOSCÒPIA DIGESTIVA:CATÈTER TEFLÓ I MÀNEC PLÀSTIC.MIDES:Ø6FRX180 CM,3 CONNECTORS:LUER PER INTRODUIR CONTRAST,ESTÀNDARD ELECTROCOAGULACIÓ I PER A GUIA.REUTILITZABLE,AUTOCLAVABLE.COMPATIBLE ERBE SERIES E/T,ERBE ICC I OLYMPUS HF 120/300 O EQ
E30251010 | Endoscòpia flexible digestiva | GUIA D'ACCÉS I D'INTERCANVI PER A ENDOSCÒPIA DIGESTIVA,PER ACCÉS BILIARI PANCREÀTIC,DE 0,025" X 260CM LONG,NITINOL A/RECOBRIMENT PTFE DE 2 COLORS (NEGRE I GROC),I TUNGSTÈ, AMB PUNTA RECTA RADIOOPACA, ESTÈRIL, D'UN SOL ÚS.JAGWIRE REVOLUTION O EQUIVALENT
E30251010 | Endoscòpia flexible digestiva | GUIA D'ACCÉS I D'INTERCANVI PER ENDOSCÒPIA DIGESTIVA,PER ACCÉS BILIAR IPANCREÀTIC,DE 0,025" X 260CM LONG,NITINOL A/RECOBRIMENT PTFE DE 2 COLORS (NEGRE I GROC),I TUNGSTÈ, AMB PUNTA ANGULADA RADIOOPACA, ESTÈRIL, D'UNSOL ÚS.JAGWIRE REVOLUTION O EQUIVALENT
E30251010 | Endoscòpia flexible digestiva | GUIA D'ACCÉS I D'INTERCANVI PER A ENDOSCÒPIA DIGESTIVA,PER ACCÉS BILIARI PANCREÀTIC,DE 0,025" X 450CM LONG,NITINOL A/RECOBRIMENT PTFE DE 2 COLORS (NEGRE I GROC),I TUNGSTÈ, AMB PUNTA RECTA RADIOOPACA, ESTÈRIL, D'UN SOL ÚS.JAGWIRE REVOLUTION O EQUIVALENT
E30251030 | Accessoris endoscòpia flexible (digestiva-respiratòria) | TUB BOMBA D'INJECCIÓ PER SUBMINISTRAR AIGUA ESTÈRIL PEL CANAL AUXILIAR,0,75M DE LONG,Ø6.4MM(INTERN),Ø1,6MM PARET. COMPATIBLE AMB ENDOSCÒPI GASTROINTESTINAL OLYMPUS AMB EL TUB AUXILIAR PER AIGUA MAJ-855 OLYMPUS O EQUIV. ESTÈRIL, UN SOL ÚS,REF: MAJ-1608
E30251010 | Endoscòpia flexible digestiva | GUIA D'ACCÉS I D'INTERCANVI PER ENDOSCÒPIA DIGESTIVA,PER ACCÉS BILIAR IPANCREÀTIC,DE 0,025" X 450CM LONG,NITINOL A/RECOBRIMENT PTFE DE 2 COLORS (NEGRE I GROC),I TUNGSTÈ, AMB PUNTA ANGULADA RADIOOPACA, ESTÈRIL, D'UNSOL ÚS.JAGWIRE REVOLUTION O EQUIVALENT
E30251010 | Endoscòpia flexible digestiva | ESFINTEROTOM DE CANULACIÓ DE EDG, DE 3 LLUMS,INTERCANVI RÀPID, MÀNEC ROTA, TALL 20MM LONG,CAT 7-5,5FRX200CM DE LONG,PUNTA Ø3,9FRX5MM LONG,A/GUIA PRECARRE,COS RÍGID DE 0,025"X260CM LONG,CANAL TREBALL Ø < 2,8MM,NO LÀTEX,EST,1 SOL ÚS,JAGTOME O EQUIV.
E30251010 | Endoscòpia flexible digestiva | ESFINTEROTOM DE CANULACIÓ DE EDG, DE 3 LLUMS,INTERCANVI RÀPID, MÀNEC ROTA, TALL 20MM LONG,CAT 7-5,5FRX200CM DE LONG,PUNTA Ø3,9FRX5MM LONG,A/GUIA PRECARRE,COS RÍGID DE 0,025"X450CM LONG,CANAL TREBALL Ø < 2,8MM,NO LÀTEX,EST,1 SOL ÚS,JAGTOME O EQUIV.
E30251010 | Endoscòpia flexible digestiva | ESFINTEROTOM DE CANULACIÓ DE EDG, DE 3 LLUMS,INTERCANVI RÀPID, MÀNEC ROTA, TALL 30MM LONG,CAT 7-5,5FRX200CM DE LONG,PUNTA Ø3,9FRX5MM LONG,A/GUIA PRECARRE,COS RÍGID DE 0,025"X260CM LONG,CANAL TREBALL Ø < 2,8MM,NO LÀTEX,EST,1 SOL ÚS,JAGTOME O EQUIV.
E30251010 | Endoscòpia flexible digestiva | ESFINTEROTOM DE CANULACIÓ DE EDG, DE 3 LLUMS,INTERCANVI RÀPID, MÀNEC ROTA, TALL 30MM LONG,CAT 7-5,5FRX200CM DE LONG,PUNTA Ø3,9FRX5MM LONG,A/GUIA PRECARRE,COS RÍGID DE 0,025"X450CM LONG,CANAL TREBALL Ø < 2,8MM,NO LÀTEX,EST,1 SOL ÚS,JAGTOME O EQUIV.
E30251030 | Accessoris endoscòpia flexible (digestiva-respiratòria) | TUB BOMBA INJECCIÓ PER SUBMINISTRAR AIGUA ESTÈRIL A TRAVÉS DEL CANAL DE BIÒPSIA.COMPATIBLE AMB GASTROSCOPIS, COLONOSCOPIS O ENDOSCOPIS ULTRASÒNICS OLYMPUS EN COMBINACIÓ AMB L'ADAPTADOR PER A CANAL DE BIÒPSIA MAJ-1607 D'OLYMPUS O EQUIVALENT
E30251010 | Endoscòpia flexible digestiva | MICRO-PINÇA DE BIÒPSIA PER A ENDOSCÒPIA DIGESTIVA,TIPUS MORAY, MANDÍBULA OBERTURA 4,3MM, SENSE AGULLA , AMB DENTS DE COCODRIL, DIÀMETRE MÍNIM CANAL DE TREBALL 0,80MM, LONGITUD DE TREBALL 230CM, ESTÈRIL, D'UN SOL ÚS
E30251020 | Endoscòpia flexible respiratòria | AGULLA D'ECOBRONCOESCÒPIA PER ULTRASONS,PUNCIÓ ECOENDOSCÒPIA,Ø22G,ØMÍN CANAL TREBALL 2.0MM,LONG TREBALL 72-75CM,INCLOU:AGULLA,BEINA,MÀNEC,ESTILET,XERINGA,AGULLA CR-CO,ESTILET NITINOL,BEINA POLIETILECETONA,ESTÈRIL.COMPATIBLE ENDOSCÒPI OLYMPUS O EQUIVALENT
E30251020 | Endoscòpia flexible respiratòria | AGULLA D'ECOBRONCOESCÒPIA PER ULTRASONS,PUNCIÓ ECOENDOSCÒPIA,Ø25G,ØMÍN CANAL TREBALL 2.0MM,LONG TREBALL 72-75CM,INCLOU:AGULLA,BEINA,MÀNEC,ESTILET,XERINGA,AGULLA CR-CO,ESTILET NITINOL,BEINA POLIETILECETONA,ESTÈRIL.COMPATIBLE ENDOSCÒPI OLYMPUS O EQUIVALENT
E30251010 | Endoscòpia flexible digestiva | DISPOSITIU AMB CLIP PER HEMOSTÀSIA ENDOSCÒPICA DIGESTIVA,ROTATORI 360°,PRECARREGAT AMB CAPACITAT DE REOBERTURA,OBERTURA DE 17 MM,LONG MAND 7,5MM.LONGITUD DE TREBALL DE 235 CM,CANAL DE TREBALL DE DIÀMETRE MÍNIM 2.8MM.LLIURE DE LÀTEX,ESTÈRIL,UN SOL ÚS.10U.
E30251010 | Endoscòpia flexible digestiva | DISPOSITIU AMB CLIP PER HEMOSTÀSIA ENDOSCÒPICA DIGESTIVA,ROTATORI 360°,PRECARREGAT AMB CAPACITATREOBERTURA,OBERTURA17 MM,LONG MAND 7,5MM.LONGITUDTREBALL235 CM,CANALTREBALLDIÀMETRE MÍNIM 2.8MM.LLIURELÀTEX,ESTÈRIL,UN SOL ÚS.20U.(B*)BAIXA_ESTUDI GERÈNCIA
E30251010 | Endoscòpia flexible digestiva | DISPOSITIU AMB CLIP PER HEMOSTÀSIA ENDOSCÒPICA DIGESTIVA,ROTATORI 360°,PRECARREGAT AMB CAPACITATREOBERTURA,OBERTURA17 MM,LONG MAND 7,5MM.LONGITUDTREBALL235 CM,CANALTREBALLDIÀMETRE MÍNIM 2.8MM.LLIURELÀTEX,ESTÈRIL,UN SOL ÚS.40U.(B*)BAIXA_ESTUDI GERÈNCIA
E30251030 | Accessoris endoscòpia flexible (digestiva-respiratòria) | CAPUTXÓ PROTECTOR PER A COSSOS ESTRANYS HOOD, DE LÀTEX, ESTÈRIL, D'UN SOL ÚS
E30251010 | Endoscòpia flexible digestiva | CLIP HEMOSTÀTIC ROTATORI DE 360º I REPOSICIONABLE, DE TITANI, OBERTURA DEL CLIP DE11MM, BEINA DE DIÀMETRE 2,6MM, LLARGÀRIA DE 195CM, MÀNEC TIPUS TISORA, SENSE LÀTEX, ESTÈRIL, D'UN SOL ÚS
E30251010 | Endoscòpia flexible digestiva | CLIP HEMOSTÀTIC ROTATORI DE 360º I REPOSICIONABLE, DE TITANI, OBERTURA DEL CLIP DE 11MM, BEINA DE DIÀMETRE 2,6MM, LLARGÀRIA DE 230CM, MÀNEC TIPUS TISORA, SENSE LÀTEX, ESTÈRIL, D'UN SOL ÚS
E30251010 | Endoscòpia flexible digestiva | CLIP HEMOSTÀTIC ROTATORI DE 360º I REPOSICIONABLE, DE TITANI, OBERTURA DEL CLIP DE 16MM, BEINA DE DIÀMETRE 2,6MM, LLARGÀRIA DE 195CM, MÀNEC TIPUS TISORA, SENSE LÀTEX, ESTÈRIL, D'UN SOL ÚS
E30251010 | Endoscòpia flexible digestiva | CLIP HEMOSTÀTIC ROTATORI DE 360º I REPOSICIONABLE, DE TITANI, OBERTURA DEL CLIP DE 16MM, BEINA DE DIÀMETRE 2,6MM, LLARGÀRIA DE 230CM, MÀNEC TIPUS TISORA, SENSE LÀTEX, ESTÈRIL, D'UN SOL ÚS
E30251010 | Endoscòpia flexible digestiva | SISTEMA ENDOSCÒPIC DE SOBRECLIP (OTSC),COMPOST PER CLIP DE NITINOL ARRODONIT (ATRAUMÀTIC) DE 9MM AMPLE PREMUNTAT EN SOBRETUB,FIL PER ALLIBERAMENT I RODET.CAPUTXÓ DE SILICONA Ø16,5MM.COMPATIBLE AMB ESDOSCOPS Ø9,5 A 11MM I 3MM PROFUNDITAT.ESTÈRIL,UN ÚS
E30251020 | Endoscòpia flexible respiratòria | PINÇA PER A BIÒPSIA D'ENDOSCÒPIA RESPIRATORIA (BRONCOSCOPIA), MANDÍBULA BASCULANT OVAL AMB FINESTRA, AMB DENTS DE COCODRIL, DIÀMETRE MÍNIM CANAL DE TREBALL 2,0MM, LONGITUD DE TREBALL 115CM, ESTÈRIL, D'UN SOL ÚS
E30251020 | Endoscòpia flexible respiratòria | PINÇA PER A BIÒPSIA D'ENDOSCÒPIA RESPIRATORIA (BRONCOSCOPIA), MANDÍBULA BASCULANT OVAL AMB FINESTRA, SENSE DENTS, DIÀMETRE MÍNIM CANAL DE TREBALL 2,0MM, LONGITUD DE TREBALL 115CM, ESTÈRIL, D'UN SOL ÚS
E30251995 | Altre material endoscòpia flexible (digestiva-respiratòria) | OBREBOQUES PER A ENDOSCÒPIA DIGESTIVA O RESPIRATORIA, PER A ÚS ADULT, DE 60FR (20MM), AMB 2 OBERTURES LATERALS, CORRETJA AJUSTABLE, PROTEGEIX LES DENTS I LES GENIVES, NO LÀTEX, NO ESTÈRIL, D'UN SOL ÚS.
E30251010 | Endoscòpia flexible digestiva | CATÈTER ASPERSOR D'ENDOSCÒPIA DIGESTIVA (CROMOENDOSCÒPIA), PER A RENTATTIPUS SPRAI PER AL TINTAT DE TEIXITS, DIÀMETRE MÍNIM DE CANAL 2,8 MM, LONGITUD ÚTIL 2400 MM, ESTÈRIL, UN SOL ÚS.
E30251030 | Accessoris endoscòpia flexible (digestiva-respiratòria) | TUB PROTECTOR A/BALÓ P/ENTEROSC EN/DIGESTIVA,PROTEC ENDOSC,A/VÀLV RETENC.MIDES:13,2MM ØEXT/10,8MMØINT,16MMØEXT MÀX,40MMØEXT BALÓ,50MM LLARG BALÓ,135-145CM LONG,1ÚS.COMP/ENTEROSCOP EN-450T5,EN-450T5/W I CONTROL/BALÓ REF:PB-20 (FUJIFILM) O EQU.REF:TS-13140
E30251030 | Accessoris endoscòpia flexible (digestiva-respiratòria) | VÀLVULA DE PORT PER A BIÒPSIA, PER A ECOBRONCOSCÒPIA FLEXIBLE RESPIRATÒRIA, D'UN SOL ÚS. COMPATIBLE AMB ECOBRONCOSCOPIS EB-530US DE FUJIFILM O EQUIVALENT. REF: FOV-BU1
E30251030 | Accessoris endoscòpia flexible (digestiva-respiratòria) | VÀLVULA DE CANAL DE TREBALL PER A ECOGASTROSCÒPIA TERAPÈUTICA, D'UN SOL ÚS. COMPATIBLE AMB ECOGASTROCÒPIS EG-580UT DE FUJIFILM O EQUIVALENT. REF: FOV-LL2
E30251030 | Accessoris endoscòpia flexible (digestiva-respiratòria) | BALÓ PER A ENTEROSCÒPIA DIGESTIVA,Ø EXTERN 35MM, LONGITUD TOTAL 60MM,VOLUM EMPLENAT 35-50ML.,RANG PRESSIÓ 5,6-8,2 KPA, AMB AIRE, ENVÀS INDIVIDUAL,NO ESTÈRIL, D'UN SOL ÚS. COMPATIBLE AMB ENTEROSCOPIS EN-580T DE FUJIFILM O EQUIVALENT. REF: BS-2
E30251010 | Endoscòpia flexible digestiva | ELÈCTRODE NANSA DE DIATÈRMIA MONOPOLAR D'ACER PER A POLIPECTOMIA, LLAÇ RODÓ RÍGID. DIÀMETRE DE LLAÇ 10MM+/-2MM,LLARGÀRIA DE TREBALL 240CM+/-5CM.LLIURE DE LÀTEX, ESTÈRIL, SOL ÚS.COMPATIBLE AMB MÀNECS Ø 2,4MM O EQUIVALENT
E30251010 | Endoscòpia flexible digestiva | SISTEMA ENDOSCÒPIC DE SOBRECLIP (OTSC),COMPOST PER CLIP DE NITINOL ARRODONIT (ATRAUMÀTIC) DE 8MM AMPLE PREMUNTAT EN SOBRETUB,FIL PER ALLIBERAMENT I RODET.CAPUTXÓ DE SILICONA Ø14,6MM.COMPATIBLE AMB ESDOSCOPS Ø8,5 A 10MM I 7MM PROFUNDITAT.ESTÈRIL,UN ÚS
E30251030 | Accessoris endoscòpia flexible (digestiva-respiratòria) | BALÓ ECOENDOSCOPI LINIAL O TERAPEUTIC,MIDES:15,2X11,2MM,AMB LÀTEX,ESTÈRIL, D'UN SOL ÚS.COMP A/ENDOSCÒPIS SERIES GF-UMP,GF-UMDP,GF-UC,GF-UCT,GF-UCAL5,GF-UCTAL5,GF-UCTAL5,GF-UCP-OL5,GF-UCTOL5,GF-UCP-OL5,GF-UCTOL5,GF-UCT,GF-UCT D'O
E30251010 | Endoscòpia flexible digestiva | PINÇARESCATAMENT I/O AGAFAMENTCOSSOS ESTRANYS PER A ENDOSCÒPIA DIGESTIVA, MANDÍBULA FIXA, AMB DENTSCOCODRIL, OBERTURA BOCA9MM, CATÈTERDIÀMETRE 2,4MM X 230CM LONG, DIÀMETRE MÍNIM CANAL TREBALL 2,8MM,SENSE LÀTEX,SENSE DEHP,ESTÈRIL
E30251010 | Endoscòpia flexible digestiva | NANSA DE DIATÈRMIA PER A POLIPECTOMIA CREIXENT D'ENDOSCÒPIA DIGESTIVA, LLAÇ OVAL ESTÀNDARD DE DIÀMETRE 10MM, DIÀMETRE DEL FILFERRO 0,47MM/GRUIXUT, DIÀMETRE MÍNIM DE CANAL 2,8MM, LONGITUD DE TREBALL 230CM, ESTÈRIL, D'UN SOL ÚS
E30251010 | Endoscòpia flexible digestiva | ESFINTEROTOM D'ENDOSCÒPIA DIGESTIVA, DE 3 LLUMS, RECOBERT I PRECORBAT, EXTREM DISTAL DIÀMETRE 4,4FR X 7MM LLARG, FIL DE TALL 30MM,Ø MÍNIM CANAL TREBALL 2,8MM,LONG TREBALL 195CM,MARQ/PENETRACIÓ REVESTIMENT SEGURETAT. COMP/GUIA CURTA DE 0,035",ESTÈRIL,1ÚS
E30251010 | Endoscòpia flexible digestiva | CISTELLA-DISPOSITIU METÀL·LIC DE 4 FILFERROS,P/ENDOS/DIGESTIVA (BILIAR-PANCREÀTICA),P/EXTRACCIÓ (PÒLIPS-COSSOS ESTRANYS).MIDES: CISTELLA OBERTA 2,5X5CM,PREMUNTADA A/BEINA 7F (2,33MM)X220CM LLARG,MÀNEC DE MANEGUET GIRATORI,CAN/TREB/MÍNIM 2,8MM,ESTÈRIL,1ÚS
E30251010 | Endoscòpia flexible digestiva | NANSA PER A POLIPECTOMIA D'ENDOSCÒPIA DIGESTIVA, MONOPOLAR, LLAÇ DE 10MM, TALL EN FRED I AMB DIATERMIA, DIÀMETRE CATÈTER 2,3MM, LONGITUD DE TREBALL 230CM, CATÈTER DE PTFE,ESTÈRIL, D'UN SOL
E30251010 | Endoscòpia flexible digestiva | NANSA PER A POLIPECTOMIA D'ENDOSCÒPIA DIGESTIVA, MONOPOLAR, LLAÇ DE 15MM, TALL EN FRED I AMB DIATERMIA, DIÀMETRE CATÈTER 2,3MM, LONGITUD DE TREBALL 230CM, CATÈTER DE PTFE,ESTÈRIL, D'UN SOL
E30251030 | Accessoris endoscòpia flexible (digestiva-respiratòria) | CAPUTXÓ EXTREM DISTAL PER A ENDOSCÒPIS,TIPUS CURT, 7.0MM DISTÀNCIA A PUNTA D'ENDOSCÒPI,DIÀMETRE INTERN 8,0MM I DIÀMETRE EXTERN 11,8MM, 2 FORATSDE DRENATGE.ESTÈRIL,D'UN SOL ÚS. NO ESTERILITZABLE. COMPATIBLE AMB DUODENOSCOPI FUJIFILM O EQUIVALENT
E30251035 | Terminals tall/coagulació endo flex digestiva-respiratòria | BISTURÍ-ELÈCTRODE DE PUNTA BOLA-LLARG PER A ESD (DISSECCIÓ MUCOSA I SUBMUCOSA DIGESTIVA), LONGITUD ELÈCTRODE DE 2,0MM, DIÀMETRE MÍNIM CANAL 2,8MM, LONGITUD TREBALL 200±1CM, ESTÈRIL, UN SOL ÚS.
E30251035 | Terminals tall/coagulació endo flex digestiva-respiratòria | BISTURÍ-ELÈCTRODE DE PUNTA BOLA-LLARG PER A ESD (DISSECCIÓ MUCOSA I SUBMUCOSA DIGESTIVA), LONGITUD ELÈCTRODE DE 2,5MM, DIÀMETRE MÍNIM CANAL 2,8MM, LONGITUD TREBALL 200±1CM, ESTÈRIL, UN SOL ÚS.
E30251010 | Endoscòpia flexible digestiva | EQUIP D'ENDOSCÒPIA DIGESTIVA,MUCOSECTOMIA TRACTE SUPERIOR,INCLOU:CATÈTER,AGULLA,1NANSA LLAÇ 25MM,CAPUTXO DISTAL OBLICU AMB REFORÇ;LLARGÀRIA TREBALL 165CM,DIÀMETRE CANAL 2,8MM,ESTÈRIL,1ÚS.COMPATIBLE GASTROSCOPICS GIF-XX OLYMPUS O EQUIVALENT
E30251030 | Accessoris endoscòpia flexible (digestiva-respiratòria) | BALÓ PER ENDOSCÒPIA DIGESTIVA,Ø12,6MM X 21MM LONG. PER DIPOSITAR AIGUA PER TRANSMETRE ONES ECOGRÀFIQUES, PER ECOGASTROSCOPIA RADIAL, ENVÀS INDIVIDUAL, D'UN SOL ÚS. COMPATIBLE AMB ECOGASTROSCOPIS EG-580UR I EG-530UR2 DE FUJIFILM O EQUIVALENT. REF: B20UR
E30251010 | Endoscòpia flexible digestiva | SISTEMA ENDOSCÒPIC PER A SOBRECLIP OTSC, PINÇA AMB DOBLE OBERTURA DE LA MANDIBULA, LONGITUD 220CM, PER A APROXIMACIÓ DE LES PARETS DEL TEIXIT A TANCAR, ESTÈRIL, LLIURE DE LÀTEX. COMP/ENDOSCOPIS DIÀMETRE 11,5MM-14MMI AMB CANAL MÍNIM DE TREBALL DE 3,2MM
E30251030 | Accessoris endoscòpia flexible (digestiva-respiratòria) | BALÓ PER A ENDOSCÒPIA RESPIRATÒRIA,Ø5,9MMX12,4MMLONG, PER DIPOSITAR AIGUA (1ML)PER TRANSMETRE LES ONES ECOGRÀFIQUES, PER ECOBRONCOSCOPIA, ENVÀS INDIVIDUAL, D'UN SOL ÚS. COMPATIBLE AMB ECOBRONCOSCOPIS EB-530US DE FUJIFILM O EQUIVALENT. REF: B20BU
E30251030 | Accessoris endoscòpia flexible (digestiva-respiratòria) | BALÓ PER ENDOSCÒPIA DIGESTIVA,Ø12,6MM X 19MM PER DIPOSITAR AIGUA PER TRANSMETRE ONES ECOGRÀFIQUES, PER ECOGASTROSCOPIA TERAPÈUTICA,ENVÀS INDIVIDUAL,D'UN SOL ÚS. COMPATIBLE AMB ECOGASTROSCOPIS EG-580UT I EG-530UT2 DE FUJIFILM O EQUIVALENT. REF: B20UT
E30251020 | Endoscòpia flexible respiratòria | AGULLA DE BIÒPSIA PER ULTRASSONS ENDOBRONQUIAL,22GX5CM AJUSTABLE,AMB ESTILET DE PUNTA DE BOLA ACER INOX,BEINA NITINOL Ø4,1MM,ØMÍNIM CANAL TREBALL 3MM,XERINGA BUIT 5-10CC,NO LÀTEX,ESTÈRIL,1ÚS.COMP A/TÈCNICA EBUS ECO-BRONCOSC OLYMPUS O EQUIVALENT
E30251030 | Accessoris endoscòpia flexible (digestiva-respiratòria) | CRIOSONDA FLEXIBLE PER A BRONCOSCÒPIA,Ø2,4MM X 1150MM, COMPATIBLE AMB CONNEXIÓ A EQUIP ERBECRYO 2 ERBE O EQUIVALENT, ESTÈRIL , UN SOL ÚS.
E30251020 | Endoscòpia flexible respiratòria | CISTELLA-CATÈTER D'ENDOSCÒPIA RESPIRATÒRIA, PER RECUPERAR COS ESTRANY PER VIA BRONCOESCÒPICA,CISTELLA 4 FILS A/PUNTA BAIX PERFIL I OBERTURA DE 16MM Ø,BEINA Ø EXTERIOR DE 1MM X 120CM LONG DE TREBALL, Ø MÍNIM CANAL DE TREBALL 2,8MM,S/LÀTEX, EST,1 SOL ÚS
E30251010 | Endoscòpia flexible digestiva | NANSA DE POLIPECTOMIA FARIN SIMÈTRICA PER A RESSECCIÓ EN BLOC DE PÒLIPS GRANS ( >20 MM ) AMB CAPA SUBMUCOSA ADHERIDA. MIDES NANSA: 30 MM Ø I 15 MM DE LONGITUD DE TALL. MIDA DEL CATÈTER: 2,3 MM Ø. LONGITUD TOTAL 200CM.ESTÈRIL,UN SOL ÚS
E30251010 | Endoscòpia flexible digestiva | NANSA DE POLIPECTOMIA FARIN EN PUNTA PER A RESECCIÓ EN BLOC DE PÒLIPS GRANS ( > 20 MM ) AMB CAPA SUBMUCOSA ADHERIDA, D'1 MM DE LONGITUD DE TALL, CATÈTER DE Ø 2,3 MMI 200 CM DE LONGITUD TOTAL. ESTÈRIL,UN SOL ÚS.
E30251010 | Endoscòpia flexible digestiva | CISTELLA EXTRACTORA DE CÀLCULS D'ENDOSCÒPIA DIGESTIVA BILIOPANCREÀTICA,DE 8 FILFERROS,DIÀMETRE MÀXIM CISTELLA 15MM,DIÀMETRE CATÈTER 1,0MM,MÍNIMCANAL DE TREBALL 1,2MM,LONGITUD DE TREBALL 286CM±10CM,PUNTA ATRAUMÀTICAI VISIBLE PER RX,ESTÈRIL,D'UN SOL ÚS
E30251010 | Endoscòpia flexible digestiva | NANSA DE RESCATAMENT I/O AGAFAMENT DE COSSOS ESTRANYS PER A ENDOSCÒPIA DIGESTIVA BILIOPANCREÀTICA, 2FILFERROS,Ø NANSA 9,0MM,Ø CATÈTER 1.0MM,MÍMIN CANAL DE TREBALL 1,2MM,LONGITUD DE TREBALL 286CM±10CM,PUNTA ATRAUMÀTICA I VISIBLE PER RX,ESTÈRIL,D'UN SOL ÚS
E30251995 | Altre material endoscòpia flexible (digestiva-respiratòria) | DUODENOSCOP RADIOPAC COMP P/MÀNEC,PUNT CONTROL I BLOQ AMUNT-AVALL ESQ-DRET,PALANCA,VÀL SUCCIÓ,VÀLV AIRE-AIGUA,BOTÓ CAPTURA IMATGES,PORT,VÀLV I CONNECT P/BIÒPSIA,TUB I CONNECT UMBILIC,ELVADOR DE TITANI,ESTÈRIL,1ÚS,COMP A/CONTROLADOR EXALT O EQ(CAIXA 1U)
E30251010 | Endoscòpia flexible digestiva | SISTEMA ENDOSCÒPIC DE SOBRECLIP (OTSC),COMPOST PER CLIP DE NITINOL ARRODONIT (ATRAUMÀTIC) DE 9MM AMPLE PREMUNTAT EN SOBRETUB,FIL PER ALLIBERAMENT I RODET.CAPUTXÓ DE SILICONA Ø16,5MM.COMPATIBLE AMB ESDOSCOPS Ø9,5 A 11MM I 6MM PROFUNDITAT.ESTÈRIL,UN ÚS
E30251010 | Endoscòpia flexible digestiva | SISTEMA ENDOSCÒPIC PER A SOBRECLIP OTSC, PINÇA APLICADORA TIPUS ÀNCORA/ HAM DE NITINOL, LONGITUD 220CM, PER ALINEAR EL TAP SOBRETUB A LA LESIÓ, CANAL DE TREBALL DE 3.2MM, ESTÈRIL, ENVÀS INDIVIDUAL, D'UN SOL ÚS
E30251995 | Altre material endoscòpia flexible (digestiva-respiratòria) | DUODENOSCOP RADIOPAC COMP P/MÀNEC,PUNT CONTROL I BLOQ AMUNT-AVALL ESQ-DRET,PALANCA,VÀL SUCCIÓ,VÀLV AIRE-AIGUA,BOTÓ CAPTURA IMATGES,PORT,VÀLV I CONNECT P/BIÒPSIA,TUB I CONNECT UMBILIC,ELVADOR DE TITANI,ESTÈRIL,1ÚS,COMP A/CONTROLADOR EXALT O EQ(CAIXA 2U)
E30251010 | Endoscòpia flexible digestiva | BALÓ - CATÈTER PER A DILATACIÓ D'ENDOSCÒPIA DIGESTIVA,PER A VIA BILIAR,DE PEBAX,Ø BALÓ 8-9-10MM X 3,0CM LLARG,PRESSIÓ INFLAT 3-5,5-9ATM,MARQUESRADIOPAQUES,P/GUIA DE 0,035", BEINA Ø 7,5FR(2,3MM) X 180CM LONG,Ø MÍNIMCAN/TREBALL 3,7MM,NO LÀTEX,ESTÈRIL,1ÚS
E30251010 | Endoscòpia flexible digestiva | BALÓ - CATÈTER PER A DILATACIÓ D'ENDOSCÒPIA DIGESTIVA,PER A VIA BILIAR,DE PEBAX,Ø BALÓ 10-11-12MM X 3,0CM LLARG,PRESSIÓ INFLAT 3-5-8ATM,MARQUES RADIOPAQUES,P/GUIA DE 0,035", BEINA Ø 7,5FR(2,3MM) X 180CM LONG,Ø MÍNIM CAN/TREBALL 3,7MM,NO LÀTEX,ESTÈRIL,1ÚS
E30251010 | Endoscòpia flexible digestiva | BALÓ - CATÈTER PER A DILATACIÓ D'ENDOSCÒPIA DIGESTIVA,PER A VIA BILIAR,DE PEBAX,Ø BALÓ 12-13,5-15MM X 3,0CM LLARG,PRESSIÓ INFLAT 3-4,5-8ATM,MARQ/RADIOPAQU,P/GUIA DE 0,035", BEINA Ø 7,5FR(2,3MM) X 180CM LONG,Ø MÍNIMCAN/TREBALL 3,7MM,NO LÀTEX,ESTÈRIL,1ÚS
E30251010 | Endoscòpia flexible digestiva | PINÇA DE BIÒPSIA PER A ENDOSCÒPIA FLEXIBLE I RÍGIDA, CULLERA OVALADA, DIÀMETRE MÍNIM CANAL DE TREBALL 3,3FR, LONGITUD DE TREBALL 115±2CM,VOLÚM DE BIÒPSIA 0,85MM3,D'ACER INOXIDABLE RECOBERT DE PTFE,ESTÈRIL, D'UN SOL ÚS
E30251030 | Accessoris endoscòpia flexible (digestiva-respiratòria) | OLYMPUS-CAPUTXÓ DISTAL RECTE TOU DE GRAN APERTURA I AMB VORELL ARRODONIT Ø EXT 15.70MM X 4MM LONG, PER A ENDOSCÒPIA GASTROINTESTINAL SUPERIOR IINFERIOR, REBUTJABLE COMPATIBLE AMB GASTROSCOPIS: GI-30/40/ES/Q160D/,H-180A,H180D/2T160, -Q230, -H160D.
E30251030 | Accessoris endoscòpia flexible (digestiva-respiratòria) | OLYMPUS-CAPUTXÓ DISTAL RECTE TOU DE GRAN APERTURA I AMB VORELL ARRODONIT Ø EXT 12.40MM X 4MM LONG, PER A ENDOSCÒPIA GASTROINTESTINAL SUPERIOR I INFERIOR, REBUTJABLE COMPATIBLE AMB GASTROSCOPIS: GI-Q140,H-180, -Q230, -Q240, - Q260,PCF-P240A, -Q260J.
E30251035 | Terminals tall/coagulació endo flex digestiva-respiratòria | NANO-BISTURÍ DE PUNTA AÏLLADA EN FORMA DE DISC,PER A RESECCIÓ DE MUCOSA DIGESTIVA (ESD), Ø EXTERIOR PUNTA 1,7MM, LONGITUD GANIVETA 3.5MM,Ø MÍNIM CANAL 2,8MM, LONGITUD TREBALL 1650MM, ESTÈRIL, UN SOL ÚS.COMPATIBLE AMB ENDOSCOPIS OLYMPUS O EQU.
E30251010 | Endoscòpia flexible digestiva | EQUIP MUCOSECTOMIA TRANSMURALS D'ENDOSCÒPIA DIGESTIVA,TRACTE GASTRO-DUODENAL:SONDA MARCARØ1,9MMX220CM,PINÇA AGAFAMENT,CAPUTXÓ SILICOØ10,5-12MMX23MM,NANSAØ13-15MMX220±5CM,CLIP NITINOL 12,3MM,FUNDA CLIP A/FIL,FUNDA,GUÍA,BALÓ,CANAL MÍN TREB 3,7MM,EST,1ÚS.
E30251035 | Terminals tall/coagulació endo flex digestiva-respiratòria | BISTURÍ DE PUNTA TIPUS GANXO EN FORMA L PER A ESD (POLIPECTOMIA I RESECCIÓ SUBMUCOSA DIGESTIVA),LONGITUD GANXO 1,3MM ROTATORI,LONGITUD GANIVETA4,5MM,DIÀMETRE MÍNIM CANAL 2,6MM,LONG TREBALL 230CM+/-5CM,IRRIGACIÓ,ESTÈRIL,UN ÚS.COMP ENDOSCOPIS OLYMPUS O EQ
E30251035 | Terminals tall/coagulació endo flex digestiva-respiratòria | BISTURÍ AMB PUNTA TRIANGULAR PER A ESD (DISSECCIÓ SUBMUCOSA DIGESTIVA), PLACA DE LA PUNTA TRIANGULAR DE 0,4MM,LONGITUD GAVINETA 4,5MM, DIÀMETRE MÍNIM CANAL 2,6MM,LONGITUD DE TREBALL 165CM+/-5CM,IRRIGACIÓ,ESTÈRIL,UNSOL ÚS.COMP ENDOSCOPIS OLYMPUS O EQUIV
E30251030 | Accessoris endoscòpia flexible (digestiva-respiratòria) | OLYMPUS-CAPUTXÓ DISTAL RECTE TOU DE GRAN APERTURA I AMB VORELL ARRODONIT ØEXT 15.00MMX4MM LONG,PER A ENDOSCÒPIA GASTROINTESTINAL SUP I INF,REBUTJABLE COMP ENDOSCÒPIS GI:GIF-XTQ160/2T160/CF-V70/130/140/140L/Q140/Q160/Q160A7Q165/Q240/Q240A/... O EQUIVALENT
E30251030 | Accessoris endoscòpia flexible (digestiva-respiratòria) | CAPUTXÓ EXTREM DISTAL D'ENDOSCÒPIS PER A MILLORAR LA VISIBILITAT,AMB DIÀMETRE INTERN DE 9,8MM I DIÀMETRE EXTERN DE 10,6MM,TRASPARENT.ESTÈRIL,D'UN SOL ÚS.NO ESTERILITZABLE.COMPATIBLE AMB GASTROSCÒPI FUJIFILM O EQUIVALENT
E30251020 | Endoscòpia flexible respiratòria | EQU END/RESPIRATÒRIA,COMBINA NAVEG/BRONCOSCÒPICA VIRTUAL JUNT TÈC/TUNELITZ BTPNA I VISIÓ FLUOROSCÒP EN VIU P/TRACT/LES/PERIFÈRIQ N/ADJACENTS V/AÈRIA,AMB:SIST/BIÒP(10005),BEINA,BALÓ DILAT,XERIN/INFLAT,CLAU SOFTWARE(10009-2),EST.COMP/SIST/ARCHIMEDES O EQU
E30251020 | Endoscòpia flexible respiratòria | CLAU END/RESPIRATÒRIA,PERM/ACTIVAR SOFTWARE"FUSED-FLUORO",NAVEG/BRONCOSCÒPICA VIRTUAL TÈC/TUNELITZ BTPNA I VISTA FLUOROSCÒP EN VIU P/TRACT/LES/PERIFÈRIQ N/ADJACENTS V/AÈRIA,P/SUPERPOC/VIRTUAL VIS/FLUOROSCÒP,CAPTANT IMATG/RX,1ÚS.COMP/SIST/ARCHIMEDES O EQU
E30900030 | Sistemes identificació pacients | BRAÇALET IDENTIFICACIÓ, DISFÀGIA, DE PLÀSTIC GRADUABLE, COLOR VERD, HIPOALERGÈNIC, TANCAMENT INVIOLABLE, RECOBRIMENT SILICONA. MIDA 25-30CM. UNSOL ÚS.
E30251020 | Endoscòpia flexible respiratòria | VIDEORINOLARINGOSCOPI FLEXIBLE DIRECCIÓ VISUAL 0°, ANGLE D'OBERTURA 90°, LONGITUD ÚTIL 30 CM, 3,5 MM ØEXTERIOR, DEFLEXIÓ DALT/BAIX 140°/140°, LLUM LED. LLIURE DE LÀTEX, D'UN SOL ÚS. COMPATIBLE AMB MONITOR C-MAC, TELEPACK+, C-HUB II O EQUIVALENT.
E30251995 | Altre material endoscòpia flexible (digestiva-respiratòria) | RASPALL DE NETEJA PER ENDOSCOPIS FLEXIBLES, CANAL DE TREBALL DE 2,0-3,2MM, LONGITUD DE TREBALL 950MM O MENYS, D'UN SOL ÚS. COMPATIBLE AMB ENDOSCOPIS GASTROINTESTINALS D'OLYMPUS
E30251030 | Accessoris endoscòpia flexible (digestiva-respiratòria) | TAP DE GOMA PER A ENDOSCÒPIA DIGESTIVA, PER A L'EXTREM DISTAL DEL DUODENOSCOPI, D'UN SOL ÚS. COMPATIBLE AMB DUODENOSCOPI ED-530XT8 DE FUJIFILM O EQUIVALENT. REF: DC-06D
E30251995 | Altre material endoscòpia flexible (digestiva-respiratòria) | RASPALL DE NETEJA PER ENDOSCOPIS FLEXIBLES,Ø7MM, LONGITUD 2110MM, RASPALL DE Ø11X66MM DE LLARG. COMPATIBLE AMB ENDOSCOPIS SÈRIE 8 O EQUIVALENT
E30251020 | Endoscòpia flexible respiratòria | BRONCOSCOPI FLEXIBLE,LLUM LED,CANAL TREBALL Ø1,2MM,RECOL UNIV,MÀNEC ERGONÒMIC, PALANCA D'INFLEXIÓ PER A MOURE LA PUNTA DISTAL 180° CAP AMUNT I 180° CAP A BAIX, CAMP DE VISIÓ 90°, LONGITUD TREBALL 600MM.EST,S/LÀTEX/FTALATS,1ÚS.COMP A/MONITOR EXALT O EQ
E30251020 | Endoscòpia flexible respiratòria | BRONCOSCOPI FLEXIBLE,LLUM LED,CANAL TREBALL Ø2,2MM,RECOL UNIV,MÀNEC ERGONÒMIC, PALANCA D'INFLEXIÓ PER A MOURE LA PUNTA DISTAL 180° CAP AMUNT I 180° CAP A BAIX, CAMP DE VISIÓ 90°, LONGIT TREBALL 600MM.EST,S/LÀTEX/FTALATS,1ÚS.COMP A/MONITOR EXALT O EQ
E30251020 | Endoscòpia flexible respiratòria | BRONCOSCOPI FLEXIBLE,LLUM LED,CANAL TREBALL Ø2,8MM,RECOL UNIV,MÀNEC ERGONÒMIC, PALANCA D'INFLEXIÓ PER A MOURE LA PUNTA DISTAL 180° CAP AMUNT I 180° CAP A BAIX, CAMP DE VISIÓ 90°, LONGIT TREBALL 600MM.EST,S/LÀTEX/FTALATS,1ÚS.COMP A/MONITOR EXALT O EQ
E30251995 | Altre material endoscòpia flexible (digestiva-respiratòria) | OBREBOQUES PER A ENDOSCÒPIA DIGESTIVA O RESPIRATORIA, PER A ÚS ADULT, AMB 2 OBERTURES LATERALS, CORRETJA AJUSTABLE, PROTEGEIX LES DENTS I LES GENIVES,DE POLIPROPILÈ (PP) NO LÀTEX, NO ESTÈRIL, D'UN SOL ÚS.
E30251010 | Endoscòpia flexible digestiva | SISTEMA ENDOSCÒPIC DE SOBRECLIP (OTSC),COMPOST PER CLIP DE NITINOL ARRODONIT (ATRAUMÀTIC) DE 10MM AMPLE PREMUNTAT EN SOBRETUB,FIL PER ALLIBERAMENT I RODET.CAPUTXÓ DE SILICONA Ø17,5MM.COMPATIBLE AMB ESDOSCOPS Ø10,5 A12MM I 6MM PROFUNDITAT.ESTÈRIL,UN ÚS
E30251030 | Accessoris endoscòpia flexible (digestiva-respiratòria) | CRIOSONDA FLEXIBLE PER A BRONCOSCÒPIA,Ø1.1MM X 1150MM+/-50MM,AMB FUNDA DE 817MM DE LONGITUD.ESTÈRIL, UN SOL ÚS.COMPATIBLE AMB CONNEXIÓ A EQUIPERBECRYO 2 ERBE O EQUIVALENT,
E30251995 | Altre material endoscòpia flexible (digestiva-respiratòria) | SONDA P/ENDOSCÒPIA DIGESTIVA,P/COLANGIOPANCREATOSCÒPIA SPYSCOPE,PROCEDIMENTS ENDOSCÒPICS DE DIAGNÒSTIC I TRACTAMENT VIES BILIOPANCREÀTIQUES,ØSONDA DE 3,6MM X 65CM LLARG,ØCAN/TREBALL 1,2MM,NO LÀTEX,ESTÈRIL,INDIVIDUAL,1ÚS.COMP/PROCESSADOR SPYGLASS O EQUIV
E30251030 | Accessoris endoscòpia flexible (digestiva-respiratòria) | CAPUTXÓ PROTECTOR PER A EXTREM DISTAL D'ENDOSCÒPIS AMB DIÀMETRE ENTRE 2,9-8,0MM, MIDA S,ESTÈRIL,D'UN SOL ÚS.
E30251030 | Accessoris endoscòpia flexible (digestiva-respiratòria) | CAPUTXÓ PROTECTOR PER A EXTREM DISTAL D'ENDOSCÒPIS AMB DIÀMETRE ENTRE 8,6-14,75MM, MIDA L,ESTÈRIL,D'UN SOL ÚS.
E30251010 | Endoscòpia flexible digestiva | PINÇA DE RESCATAMENT I/O AGAFAMENT DE TEIXITS PER A ENDOSCÒPIA DIGESTIVA,MANDÍBULA COMBINADA A/DENTS COCODRIL I RATOLÍ,ANGLE OBERTURA 100°,ØEXT2,3MMX220CM+/-5CM DE LONG,ØMÍNIM CANAL TREBALL 2,8MM,S/LÀTEX,S/ DEHP,ESTÈRIL,UN ÚS.COMP/SIST/RESSEC/TRANSMURAL
E30251020 | Endoscòpia flexible respiratòria | AGULLA D'ECOBRONCOESCÒPIA P/ULTRASONS, PER PUNCIÓ ECOENDOSCÒPICA TRANSBRONQUIAL,Ø 19GX 20-40MM,FLEXIBLE FINS A 84°, ECOGENICA,Ø MÍNIM CANAL DE TREBALL 2,1MM, LONG.TREBALL 70CM, INCLOU:MÀNEC DE SEGURETAT,EST,1SOL ÚS.COMP EBUS-TBNA D'OLYMPUS O EQUI
E30251030 | Accessoris endoscòpia flexible (digestiva-respiratòria) | CRIOSONDA FLEXIBLE PER A BRONCOSCÒPIA,Ø1.7MM X 1150MM, COMPATIBLE AMB CONNEXIÓ A EQUIP ERBECRYO 2 ERBE O EQUIVALENT, ESTÈRIL , UN SOL ÚS.
E30251010 | Endoscòpia flexible digestiva | EQUIP P/ENDOSCÒPIA DIGESTIVA,P/APLICAR SUTURES I APROXIMAR TEIXITS TOUS,AMB:BRAÇ EXT/DISTAL MECANISME TANCAMENT TERMINAL,ADAPT/EXTR/ENDOSC P/AGAFAR SUTURA,EXTR/PROX MÀNEC-ACCIONADOR AGULLA,ACER INOX,PTFE,SILICONA,PEBAX,EST,1ÚS.COMP/SIST/OVERSTITCH O EQ
E30251010 | Endoscòpia flexible digestiva | PINÇA DE RESCATAMENT I/O AGAFAMENT DE COSSOS ESTRANYS PER A ENDOSCÒPIA DIGESTIVA, MANDÍBULA FIXA, AMB DENTS DE COCODRIL, OBERTURA BOCA DE 8MM, CATÈTER DE DIÀMETRE 2,4MM X 230CM LONG, DIÀMETRE MÍNIM CANAL TREBALL 2,8MM,SENSE LÀTEX,SENSE DEHP,ESTÈRIL,UN ÚS
E30251010 | Endoscòpia flexible digestiva | PINÇA DE RESCATAMENT I/O AGAFAMENT DE COSSOS ESTRANYS PER A ENDOSCÒPIA DIGESTIVA,MANDÍBULA FIXA, COMBINADA A/DENTS DE COCODRIL I DE RATOLÍ, OBERTURA BOCA DE 8MM,CATÈTER Ø 2,4MM X 230CM LONG,Ø MÍNIM CANAL TREBALL 2,8MM,SENSE LÀTEX,SENSE DEHP,ESTÈRIL,UN ÚS
E30251010 | Endoscòpia flexible digestiva | PINÇARESCATAMENT I/O AGAFAMENTCOSSOS ESTRANYS PER A ENDOSCÒPIA DIGESTIVA, MANDÍBULA FIXA, AMB DENTSRATOLÍ, OBERTURA BOCA8MM, CATÈTERDIÀMETRE 2,4MM X 230CM LONG, DIÀMETRE MÍNIM CANAL TREBALL 2,8MM, SENSE LÀTEX, SENSE DEHP,ESTÈRIL
E30251010 | Endoscòpia flexible digestiva | PINÇARESCATAMENT I/O AGAFAMENTCOSSOS ESTRANYS PER A ENDOSCÒPIA DIGESTIVA, MANDÍBULA FIXA, AMB DENTSRATOLÍ, OBERTURA BOCA4,5MM, CATÈTERDIÀMETRE 1,8MM X 180CM LONG, DIÀMETRE MÍNIM CANAL TREBALL 2MM, SENSE LÀTEX, SENSE DEHP,ESTÈRIL
E30251020 | Endoscòpia flexible respiratòria | PROCEDIMENT ENDOSCÒPIC RESPIRATORI: LÀSER QUIRÚRGIC AMB ONA DUAL PER PROCEDIMENTS ENDOSCÒPICS RESPIRATORIS AMB APROVISIONAMENT DE FIBRES I SERVEI DE MANTENIMENT
E30251010 | Endoscòpia flexible digestiva | GEL PER ELEVACIÓ DE LA SUBMUCOSA PER A POLIPECTOMIA PER ENDOSCOSPIA DIGESTIVA ,ADENOMES I LESIONS DE MUCOSA GASTROINTESTINAL,VISCOS AMB COLORANT BLAU ,2 XERINGUES PRE CARREGADES DE 10ML.,CATÈTER AMB AGULLA D'INJECCIÓ DE 23G,ESTÈRIL,UN SOL ÚS.
E30251020 | Endoscòpia flexible respiratòria | BALÓ D'ENDOSCÒPIA RESPIRATÒRIA, DE DOBLE OBERTURA,DE LÀTEX, ESTÈRIL,D'UN SOL ÚS.COMPOST: BALÓ, 2VOLANDERES ESTÀNDARD,1 VOLANDERA PETITA DE FIXACIÓ I PASSADOR DE GOMA.COMPATIBLE AMB ECOBRONCOSCOPI PENTAX MODEL EB-19J10U O EQUIVALENT
E30251020 | Endoscòpia flexible respiratòria | AGULLA BIÒPSIA 18G, PROFUNDITAT PENETRACIÓ DE 5 A 20MM, DIÀMETRE INTERN1,9MM, LONGITUD DEL CATÈTER 1,4MM, CONNEXIÓ LUER, COMPATIBLE AMB SISTEMA ARCHIMEDES O EQUIVALENT
E30251035 | Terminals tall/coagulació endo flex digestiva-respiratòria | CATÈTER ABLACIÓ 18MM MONOPOLAR PER A ENDOSCÒPIA ESOFÀGICA. MIDES: CATÈTER:100CM; ELÈCTRODE: 360º, 3 CM LLARG; BALÓ 18X40MM, PER ANGIODISPLÀSIES, ÚLCERES, ESÒFAG DE BARRETT, PER A HALO SYSTEM, REF 992-32041-18 O EQUIVALENT(B*)BAIXA_ESTUDI GERÈNCIA
E30251010 | Endoscòpia flexible digestiva | AGULLA PER A ECOENDOSCÒPIA DIGESTIVA D'ALTA DEFINICIÓ,PER A BIÒPSIA/HISTOPATOLOGIA DE CILINDRE,CALIBRE 20G(0,8MM)X 0-8CM LLARG AJUSTABLE,140CM LONG.PUNTA ESTILET BOLA,Ø MÍN CANAL DE TREBALL 3,7MM,SISTEMA DE BLOQUEIG,XERINGUES BUÏT5-10ML,ESTÈRIL,UN SOL ÚS
E30251010 | Endoscòpia flexible digestiva | LLIGADURA ENDOSCÒPICA DIGESTIVA P/VARIUS ESOFÀGIQUES,7 BANDES MOTLLE QUADRAT MUNTADES DARRERA,PENÚLTIMA BANDA D'AVÍS,ØEXTERN ENDOSCOPI 8,6-11,5MM,CANAL TREB 2,8MM,UNIT LLIGAT TRANSPARENT,DESPLEGAMENT UNA SOLA CORDA,INDICAD SONOR DESPLEGAMENT,NO LÀTEX,1ÚS
E30251030 | Accessoris endoscòpia flexible (digestiva-respiratòria) | GOMES (JUNTES TÒRIQUES) PER A VÀLVULA D'AIRE/AIGUA OF-B183 COMPATIBLE AMB ENDOSCOPIS PENTAX SERIE 70K O EQUIVALENT
E30251010 | Endoscòpia flexible digestiva | ELÈCTRODE NANSA DE DIATÈRMIA MONOPOLAR D'ACER PER A POLIPECTOMIA, LLAÇ HEXAGONAL RÍGID. DIÀMETRE DE LLAÇ 27MM+/-2MM,LLARGÀRIA DE TREBALL 240CM+/-5CM.LLIURE DE LÀTEX, ESTÈRIL, SOL ÚS.COMPATIBLE AMB MÀNECS Ø 2,4MM O EQUIVALENT
E30251020 | Endoscòpia flexible respiratòria | BEINA AMB BALÓ D'ENDOSCÒPIA RESPIRATÒRIA, PER A SONDA ULTRASÒNICA, DE LÀTEX, PLÀSTIC I METALL, ESTÈRIL, D'UN SOL ÚS. COMPATIBLE AMB UM-BS20-26R / SAP 30032000 I MAJ-667 D'OLYMPUS O EQUIVALENT(B*)BAIXA_ESTUDI GERÈNCIA
E30251030 | Accessoris endoscòpia flexible (digestiva-respiratòria) | MINISONDA ECOGRÀFICA RADIAL 360º MECÀNICA PER A BRONCOSCOPIA PERIFÈRICA, DE DIÀMETRE 1,8MM I 2150MM DE LLARGÀRIA, AMB LÀTEX, PLÀSTIC I METALL, ESTÈRIL. COMPATIBLE AMB ENDOSCOPIS DE CANAL DE TREBALL MÍNIM DE 2,0MM D'OLYMPUS O EQUIVALENT
E30251010 | Endoscòpia flexible digestiva | AGULLA D'ASPIRACIÓ PER PUNCIÓ ECOENDOSCÒPICA19G, PUNTA ESTILET ARRODONIDA, LLARGÀRIA MÀXIMA AGULLA80MM AMB TOPALLSEGURETAT,DIÀMETRE MÍNIM CANAL TREBALL 2,8MM,LONGITUD TREBALL 140CM,MARQUES ECOGÈNIQUES,CLAU TRES VIES,XERINGA 20ML
E30251010 | Endoscòpia flexible digestiva | ESFINTEROTOM D'ENDOSCÒPIA DIGESTIVA,DE 3 LLUMS,RECOBERT,PRECARREGAT,GUIA INCLOSA 0,025",MARQUES RX A 5 I 7CM,EXTREM DISTAL RECTE Ø 1,3FRX7MM LLARG,FIL TALL 30MM,ØMÍNIM CANAL 2,8MM,LONG TREBALL 270CM,MARQUES PENETRACIÓ,REVESTIMENT SEGURETAT,ESTÈRIL,1ÚS
E30251035 | Terminals tall/coagulació endo flex digestiva-respiratòria | BISTURÍ DE PUNTA TIPUS GANXO EN FORMA L PER A ESD (POLIPECTOMIA I RESECCIÓ SUBMUCOSA DIGESTIVA),LONGITUD GANXO 1,3MM ROTATORI,LONGITUD GANIVETA 4,5MM,DIÀMETRE MÍNIM CANAL 2,8MM,LONGITUD TREBALL 230CM,ESTÈRIL,UN ÚS.COMPATIBLE AMB ENDOSCOPIS OLYMPUS O EQU
E30251035 | Terminals tall/coagulació endo flex digestiva-respiratòria | BISTURÍ DE PUNTA TIPUS BOTÓ AMB GANIVETA EN FORMA D'AGULLA DE 0,3MM PER A ESD (POLIPECTOMIA I RESECCIÓ SUBMUCOSA DIGESTIVA),LONGITUD GANIVETA 1,5MM,DIÀMETRE MÍNIM CANAL 2,8MM,LONGITUD TREBALL 230CM,ESTÈRIL,1ÚS.COMPATIBLE A ENDOSCOPIS OLYMPUS O EQUIVALENT
E30251010 | Endoscòpia flexible digestiva | ESFINTEROTOM-CANULOTOM D'ENDOSCÒPIA DIGESTIVA,3 LLUMS, AMB MÀNEC ROTATORI, AMB TALL30MM, AMB PUNTA DISTAL CÒNICADIÀMETRE 4,4FR (1,47MM) X 200CMLLARGÀRIA, PERMET PAS GUIA0,035",DIÀMETRE MÍNIM CANALTREBALL 2,8MM,NO LÀTEX,ESTÈRIL,1
E30251010 | Endoscòpia flexible digestiva | GUIA D'ACCÉS I D'INTERCANVI PER ENDOSCÒPIA DIGESTIVA, 0,035"X450CM, DE NITINOL AMB RECOBRIMENT DE PTFE DE DOS COLORS NEGRE I GROC, AMB PUNTA RECTA RADIOOPACA RÍGIDA DE 5CM, PER A ACCÉS BILIAR, ESTÈRIL, D'UN SOL ÚSIARS. ESTÈRIL. JAGWIRE; REF: M00556601
E30251010 | Endoscòpia flexible digestiva | AGULLA PER ECOENDOSCÒPIA DIGESTIVA,PER BIÒPSIA/HISTOPATOLOGIA DE CILINDRE,CALIBRE 22G(0,71MM),PUNTA ESTILET BOLA EXT 8CM,BEINA Ø5,2GX140CM LONG, ØMÍN CANAL DE TREBALL 2,0MM,SIST DE BLOQUEIG,CLAU 3 VIES,XERINGUES AL BUÏT DE 5ML I 10ML,ESTÈRIL,D'UN SOL ÚS
E30251035 | Terminals tall/coagulació endo flex digestiva-respiratòria | PINÇA D'AGAFAMENT I COAGULACIÓ D'ENDOSCÒPIA DIGESTIVA (ESD), GIRATÒRIA, AMB CASSOLETA DISTAL, OBERTURA MÀXIMA DE 4MM, DIÀMETRE MÍNIM DE CANAL 3,2MM, LONGITUD DE TREBALL 230CM, ESTÈRIL, D'UN SOL ÚS
E30251010 | Endoscòpia flexible digestiva | CISTELLA DE XARXA D'ENDOSCÒPIA DIGESTIVA, PER A LA EXTRACCIÓ DE COSSOS ESTRANYS I PÒLIPS GRANS EN COLON, CISTELLA DE 2,5-3,5CM X 5,5-6,5CM, BEINA DE 2,2-2,5MM X 230-240CM DE LONGITUD, D'ACER INOXIDABLE, SENSE LÀTEX, NO ESTÈRIL, D'UN SOL ÚS
E30251020 | Endoscòpia flexible respiratòria | EQU GUIA ENDOS BRONQU,AMB:BEINA A/MARCA RADIOP DISTAL,RASPALL CITO Ø2,0MMX10MM LLARG I PINÇA BIÒP Ø1,95MM,LONG TREB 1050MM,ØMÍNIM CANAL 2,0MM,DE LÀTEX,PLÀSTIC I METALL,ESTÈ,1ÚS.COMP/ENDOSCOPI I MINISONDA RADIAL MECÀNICA 1,7MM UM
E30251030 | Accessoris endoscòpia flexible (digestiva-respiratòria) | ADAPTADOR PER A TUB BOMBA INJECCIÓ,AMB 3 CONNEXIONS L-L,UNA EXTR/DISTAL,DOS EXTR/PROXIMAL UNA EN ANGLE P/INTRODUIR PINCES BIÒPSIA.COMP/GASTROSCOPIS,COLONOSCOPIS O ENDOSCOPIS ULTRASÒNICS OLYMPUS EN COMBINACIÓ A/TUB BOMBA INJECCIÓ MAJ-1606 D'OLYMPUS O EQU
E30251020 | Endoscòpia flexible respiratòria | EQU GUIA ENDOS BRONQU,AMB:BEINA A/MARCA RADIOP DISTAL,RASPALL CITO Ø2,0MMX10MM LLARG I PINÇA BIÒP Ø1,95MM,LONG TREB 1050MM,ØMÍNIM CANAL 2,6MM,DE LÀTEX,PLÀSTIC I METALL,ESTÈ,1ÚS.COMP ENDOSC I MINISONDA RAD MEC 1,7MM UM-S20-20R,UM
E30251035 | Terminals tall/coagulació endo flex digestiva-respiratòria | BISTURÍ AMB PUNTA DE CERÀMICA AÏLLADA PER A ESD (DISSECCIÓ DE LA SUBMUCOSA DIGESTIVA) D'ESÒFAG I COLON, PUNTA DE 1,7MM DE DIÀMETRE, LLARGÀRIA DE LA GAVINETA DE 3,5MM, DIÀMETRE MÍNIM DE CANAL 2,8MM, LONGITUD DE TREBALL 230CM, ESTÈRIL, D'UN SOL ÚS
E30251010 | Endoscòpia flexible digestiva | CATÈTER BALÓ PER MESURAR DIÀMETRE INTERN DE L'ESÒFAG;BALÓ ØFINS A 47,5MMX4CM,PRESSIÓ MÀX 4PSI;CATÈTER Ø7MMX85CM LONGITUD DE TREBALL,ENDOSCÒPIA DIGESTIVA,ESTÈRIL, 1ÚS. COMPATIBLE AMB GENERADOR ARF FLEX O EQUIVALENT
E30251020 | Endoscòpia flexible respiratòria | CATÈTER D'ENDOSCÒPIA RESPIRATÒRIA, APLICADOR-CARREGADOR ENDOPRÒTESI BRONQUIAL-VÀLVULA PETITA, 102CM LONGITUD, Ø CANAL TREBALL BRONCOSCOPI 2,6MM, ESTÈRIL, 1ÚS. COMPATIBLE ENDOPRÒTESI BRONQUIAL VÀLVULES IBV CODIS SAP 20063903, 20063904 I 20063905 O EQUIV
E30251020 | Endoscòpia flexible respiratòria | CATÈTER D'ENDOSCÒPIA RESPIRÀTORIA,P/COMPROVAR MESURES ABANS ENDOPRÒTESI BRONQUIAL,BALÓ INF/3ML,P/Ø VIES RESPIRÀTORIES 5MM-12MM,Ø CANAL TREB 2,0MMXLLARG 105CM,LÀTEX,ESTÈRIL,1ÚS.COMPATIBLE ENDOPRÒT BRONQUIAL VÀLVULES IBV (IMPLANTS TRAQUEO-BRONQUIALS) O EQU
E30251020 | Endoscòpia flexible respiratòria | CATÈTER ENDOSCÒPIA RESPIRATÒRIA, APLICADOR-CARREGADOR D'ENDOPRÒTESI BRONQUIAL-VÀLVULA GRAN, DE 102CM LONGITUD, DIÀMETRE CANAL TREBALL DEL BRONCOSCOPI 2,6MM, ESTÈRIL,1ÚS. COMPATIBLE ENDOPRÒT BRONQUIAL VÀLVULES IBV (IMPLANTS TRAQUEO-BRONQUIALS) O EQUIV
E30251020 | Endoscòpia flexible respiratòria | RASPALL PER A CITOLOGIA D'ENDOSCÒPIA RESPIRATÒRIA (BRONCOSCÒPIA), DIÀMETRE 2,0MM X 6MM DE LLARGÀRIA,DIÀMETRE MÍNIM CANAL DE TREBALL 1,2MM AMB BEINA TUBULAR 3FR, LONGITUD DE TREBALL 115CM, DE MATERIAL SINTÈTIC I PUNTA METÀL·LICA, ESTÈRIL, D'UN SOL ÚS
E30251020 | Endoscòpia flexible respiratòria | CATÈTER D'ENDOSCÒPIA RESPIRATÒRIA, PER A TERMOPLÀSTIA BRONQUIAL, DIÀMETRE PUNTA 1,5MM, LLARG ELÈCTRODE ACTIU 5,0MM, DIÀMETRE MÍNIM CANAL TREBALL 2,0MM, NO LÀTEX,ESTÈRIL,1ÚS.COMPATIBLE AMB CONTROLADOR RADIOFREQÜÈNCIA ALAIR MODEL ATS 200 O EQUIVALENT
E30251020 | Endoscòpia flexible respiratòria | EQUIP2 GUIES D'ENDOSCÒPIA RESPIRATÒRIA,P/ACCÉS TRAQUEBRONQUIAL, 1 COLOR NEGRE I 1 AMB RATLLES,NITINOL A/RECOBRIMENT PTFE,DE 0,035"(0,89MM)X180CM LONGITUD,PUNTA DISTAL FLEXIBLE,HIDROFÍLICA I RADIOOPACA5CM,ESTÈRIL,1ÚS.COMPATIBLE A
E30251010 | Endoscòpia flexible digestiva | DISPOSITIU D'ENDOSCÒPIA DIGESTIVA,P/EXTRACCIÓ PÒLIPS,AMB:CISTELLA MIDA 30X55MM,CATÈTER CISTELLA BLAU,OBERTURA CISTELLA 3MIDES 10-20-30MM,CATÈTER TEFLÓN Ø2,5MM,LONG TREBALL 230CM,COMP/CANALS TREBALL MÍN 2,8MM EN ENDOSCOPIS FLEXIBLES,NO LÀTEX,ESTÈRIL,1ÚS
E30251010 | Endoscòpia flexible digestiva | RASPALL DE CITOLOGIA ENDOSCÒPICA DIGESTIVA, DOBLE LLUM,P/SISTEMES D'INTERCANVI RÀPID CPRE,Ø CANAL 3,2MM,LLARG TREBALL 190CM,ØEXTERN 1,9MM,ØRASPALL 3MM (9FR.)X10MM LLARG,Ø CERRES 0,143MM,PUNTA ATRAUMÀTICA-MARQUES PENETRACIÓ,COMPAT GUIA 0,035",ESTÈ,1ÚS
E30251020 | Endoscòpia flexible respiratòria | VÀLVULA D'ENDOSCÒPIA RESPIRATORIA, PER A LLAVIS, D'UN SOL ÚS. COMPATIBLE AMB BRONCOFIBROSCOPI DE KARL STORZ O EQUIVALENT
E30251010 | Endoscòpia flexible digestiva | CÀPSULA PILLCAM SB3,D'ENDOSCÒPIA DIGESTIVA,PLÀSTIC BIOCOMPATIBLE,PER VEURE IMATGES DIGESTIVES,ÒPTICA 3LENTS,CAMP VISIÓ 156º,SUPERF/VISIÓ 1.100MM2,PROFUN/CAMP 3CM,DE2-6FPS,BATERIA INTERNA MÍN 11HORES,Ø11,4MMX26,2MM LLARG,3GR.PES.COMP/REGISTRADOR DR3 O EQU
E30251010 | Endoscòpia flexible digestiva | NANSA DE DIATÈRMIA PER A POLIPECTOMIA D'ENDOSCÒPIA DIGESTIVA, LLAÇ RODÓ EXTRAGRAN DE 33MM, BEINA DE DIÀMETRE 7FR (2,33MM) X 240CM DE LONGITUD,Ø EXTERN DE BEINA 2,4MM,Ø MÍNIM DE CANAL DE TREBALL 2,8MM, SENSE LÀTEX, ESTÈRIL, 1ÚS
E30251010 | Endoscòpia flexible digestiva | ESFINTEROTOM D'ENDOSCÒPIA DIGESTIVA,DE 3 LLUMS,RECOBERT,PRECARREGAT,GUIA INCLOSA 0,025",MARQUES RX A 5 I 7CM,EXTREM DISTAL RECTE Ø 1,5FRX7MM LLARG,FIL TALL 30MM,ØMÍNIM CANAL 2,8MM,LONG TREBALL 270CM,MARQUES PENETRACIÓ,REVESTIMENT SEGURETAT,ESTÈRIL,1ÚS
E30251995 | Altre material endoscòpia flexible (digestiva-respiratòria) | RASPALL DE NETEJA AMB EXTREM DOBLE, LONGITUD DE TREBALL 220CM, UTILITZAR AMB CANALS DE 2,0-4,2MM, D'UN SOL ÚS. COMPATIBLE AMB ENDOSCOPIS GASTROINTESTINALS D'OLYMPUS. REF. N3641020 (BW-422T) O EQUIVALENT
E30251020 | Endoscòpia flexible respiratòria | GUIA D'ENDOSCÒPIA RESPIRATÒRIA, PER A ACCÉS TRAQUEBRONQUIAL, AMB RATLLES (GROC/NEGRE), DE NITINOL A/RECOBRIMENT PTFE,Ø 0,035" (0,89MM) X180CM DE LONGITUD, PUNTA DISTAL FLEXIBLE, HIDROFÍLICA,RADIOOPACA DE 5CM, EST, 1ÚS. COMPATIBLE AMB STEN AERSENT O EQUIV
E30251010 | Endoscòpia flexible digestiva | DISPOSITIU D'ENDOSCÒPIA DIGESTIVA, PER A LLIGADURA DE PÒLIPS PREVIA POLIPECTOMÍA, DIÀMETRE DEL LLAÇ 30MM, DIÀMETRE MÍNIM CANAL DE TREBALL 2,8MM, LONGITUD DE TREBALL 230CM, ESTÈRIL, D'UN SOL ÚS
E30251010 | Endoscòpia flexible digestiva | PINÇA DE BIÒPSIA PER A ENDOSCÒPIA DIGESTIVA, MANDÍBULA BASCULANT OVAL AMB FINESTRA, SENSE DENTS, DIÀMETRE MÍNIM CANAL DE TREBALL 2,0MM, LONGITUD DE TREBALL 155CM, ESTÈRIL, D'UN SOL ÚS
E30393010 | Agulles Amniocentesi | AGULLA PER A AMNIOCENTESI DE 21G (0,8 MM) X 12 CM, D'ACER INOXIDABLE, SENSE FORATS LATERALS, AMB CÀNULA I MANDRÍ, ESTÈRIL(B*)BAIXA_ESTUDI GERÈNCIA
E30391010 | Cúpules/Campanes per a Histerosalpingografia | CÀNULA ADAPTADOR/CAMPANA COS CÒNIC,RÍGIDA I RADIOTRANSP,P/INJECCIÓ CONTRAST EN HISTEROSALPINGOGRAFIA,COMPOST:INTRODUCTOR/MANIPULADOR SEMIRÍGID,PART PROX DOBLE LÚMEN:1 A/CLAMP DE TANC I L'ALTRE A/CLAU DE PAS,M Ø30MM,N/LÀTEX,ESTÈRIL
E30390020 | Especuls vaginals | ESPÈCUL VAGINAL GRADUABLE DE POLÍMER TERMOPLÀSTIC RÍGID/D'ALTA RESISTÈNCIA TRANSPARENT MIDA VIRGINAL Ø</=20MM,OBERTURA I TANCA A/SISTEMA DE GIR D'1/4 DE VOLTA CENTRAT,TIJA NO DEFORMABLE,PALES DE SUPERFÍCIE LLISA ARRODONIDES PUNTA ATRAUMÀTICA,ESTÈRIL,1ÚS
E30390040 | Altre material de ginecologia i obstetricia | ESPÀTULA DE FUSTA TIPUS AYRE,PLANA AMB EXTREMS OVOIDE,PER A RECOLLIDA DE MOSTRA CERVICO-VAGINAL PER A CITOLOGIA,LONGITUD 18CM+/-1CM,VORES ATRAUMÀTIQUES LLIURES D'ARESTES,NO ESTÈRIL,UN SOL ÚS
E30390040 | Altre material de ginecologia i obstetricia | ESPÀTULA DE FUSTA TIPUS AYRE,PLANA AMB EXTREMS OVOIDE,PER A RECOLLIDA DE MOSTRA CERVICO-VAGINAL PER A CITOLOGIA,LONGITUD 18CM+/-1CM,VORES ATRAUMÀTIQUES LLIURES D'ARESTES,ENVÀS INDIVIDUAL,ESTÈRIL,UN SOL ÚS
E30390040 | Altre material de ginecologia i obstetricia | LLANCETA DE PLÀSTIC TIPUS POLIPROPILÈ AMB PUNT DE TRANCAMENT ARRODONIT,LONGITUD 26,5CM+/-2CM PER A PROVOCAR RUPTURA DE BOSSA AMNIÒTICA (AMNIORREXIS),ESTÈRIL,UN SOL ÚS
E30393010 | Agulles Amniocentesi | AGULLA PER A AMNIOCENTESI 21G/0,72MMX15CM,PER A ÚS AMB ULTRASONS,ACER INOXIDABLE,ORIFICI DISTAL LATERAL,NO LÀTEX,ESTÈRIL,D'UN SOL ÚS
E30390030 | Dilatadors cervicals (Cèrvix) | DILATADOR CERVICAL HIGROSCÒPIC OSMÒTIC POLÍMER D'HIDROGEL (BASTONET DE GEL RÍGID) PER A DILATACIÓ I MADURACIÓ DEL CÈRVIX,Ø4MM,LLARGÀRIA 65MM+/-2MM,HIPOALERGÈNIC,LLIURE LÀTEX,ESTÈRIL,UN SOL ÚS
E30390010 | Amnioscopi | AMNIOSCOPI PLÀSTIC P/VISUALITZACIÓ MEMBRANA I LÍQUIT AMNIÒTIC,PETIT,ØEXTREM PROX 25MM ADAPTABLE A QUALSEVOL FONT DE LLUM,LONG 20CM+/-2CM,EXTREM DIST PUNTA RODONA ATRAUMÀTICA I TRANSP Ø12MM,PARETS ANTI-REFLECTANTS SENSE ARESTES,CODIFIC COLORS,ESTÈRIL,1ÚS
E30390010 | Amnioscopi | AMNIOSCOPI PLÀSTIC P/VISUALITZACIÓ MEMBRANA I LÍQUIT AMNIÒTIC,MITJÀ,ØEXTREM PROX 25MM ADAPTABLE A QUALSEVOL FONTLLUM,LONG 20CM+/-2CM,EXTREM DIST PUNTA RODONA ATRAUMÀTICA I TRANSP Ø16MM,PARETS ANTI-REFLECTANTS SENSE ARESTES,CODIF
E30390010 | Amnioscopi | AMNIOSCOPIPLÀSTIC PER A VISUALITZACIÓLA MEMBRANA I LÍQUIT AMNIÒTIC, MIDA GRAN, EXTREM DISTAL AMB PUNTA RODONA ATRAUMÀTICA I TRANSPARENT Ø2,1CM, LLARGÀRIA 20-30CM,PARETS ANTI-REFLECTANTS,COMPATIBLE AMB QUALSEVOL FONTLLUM, ESTÈRIL
E30390040 | Altre material de ginecologia i obstetricia | CÀNULA ENDOMETRI P/MOSTRES DE TEIXIT,PP,ØEXTERN 3,10MM/ØINTERN 2,6MM,LLARG TOTAL 25CM+/-2CM,EFECTIU 20CM,4 ORIFICIS A L'EXTREM P/ASPIRACIÓ DISTAL I ÈMBOL LLISCANT A/DOBLE ANELL INCORP,MARQ CM PENETRACIÓ,TIPUS CORNIER"PIPET"O EQUIV,ESTÈRIL,N/LÀTEX,1SOL ÚS
E30390040 | Altre material de ginecologia i obstetricia | RASPALL CÒNIC CITO-RECOL·LECTOR INCORPORAT A VARETA DE PLÀSTIC RÍGIDA,LONG TOTAL 20CM+/-2CM,PUNTA SUAU,"CERDAS" FLEXIBLES,ØSUPERIOR DEL CAP 5MM+/-0,5MM,ØINFERIOR DEL CAP 7MM+/-0,5MM,P/RECOLLIDA MOSTRES DE CÈL·LULES ENDOCERVICALS P/ESCOMBRAT,ESTÈRIL,1ÚS
E30390020 | Especuls vaginals | ESPÈCUL VAGINAL GRADUABLE DE POLÍMER TERMOPLÀSTIC RÍGID TRANSPARENT MIDA GRAN,OBERTURA I TANCA A/SISTEMA DE CORREDERA,PALES DE SUPERFÍCIE LLISA ARRODONIDES PUNTA ATRAUMÀTICA,,ESTÈRIL,1ÚS
E30390020 | Especuls vaginals | ESPÈCUL VAGINAL GRADUABLE DE POLÍMER TERMOPLÀSTIC RÍGID/D'ALTA RESISTÈNCIA TRANSPARENT MIDA GRAN,OBERTURA I TANCA A/SISTEMA DE GIR D'1/4 DE VOLTA CENTRAT,TIJA NO DEFORMABLE,PALES DE SUPERFÍCIE LLISA ARRODONIDES PUNTA ATRAUMÀTICA,ESTÈRIL,1ÚS
E30390020 | Especuls vaginals | ESPÈCUL VAGINAL GRADUABLE DE POLÍMER TERMOPLÀSTIC RÍGID TRANSPARENT MIDA ESTÀNDARD/MITJANA,OBERTURA I TANCA A/SISTEMA DE CORREDERA,PALES DE SUPERFÍCIE LLISA ARRODONIDES PUNTA ATRAUMÀTICA,ESTÈRIL,1ÚS
E30390020 | Especuls vaginals | ESPÈCUL VAGINAL GRADUABLE DE POLÍMER TERMOPLÀSTIC RÍGID/D'ALTA RESISTÈNCIA TRANSPARENT MIDA ESTÀNDARD/MITJANA,OBERTURA I TANCA A/SISTEMA DE GIR D'1/4 DE VOLTA CENTRAT,TIJA NO DEFORMABLE,PALES DE SUPERFÍCIE LLISA ARRODONIDES PUNTA ATRAUMÀTICA,ESTÈRIL,1ÚS
E30393010 | Agulles Amniocentesi | AGULLA PER A AMNIOCENTESI 20G/0,81MMX12CM,PER A ÚS AMB ULTRASONS,ACER INOXIDABLE,ORIFICI DISTAL LATERAL,NO LÀTEX,ESTÈRIL,D'UN SOL ÚS
E30390040 | Altre material de ginecologia i obstetricia | CÀNULA D'ASPIRACIÓ ENDOMETRIAL AMB DOBLE PISTÓ,POLIPROPILÈ TRANSP,FLEXIBLE,ØEXT 3-3,3MM,ØINT 2,45-2,6MM,LONG 23CM+/-1CM,PER BIÒPSIA UTERINA PER DIAGNÒSTIC HISTOLÒGIC,MARQUES PROFUNDITAT,MÍNIM 4 ORIFICIS A EXTERM DISTAL,LLIURE LÀTEX,ESTÈRIL,UN SOL ÚS
E30390040 | Altre material de ginecologia i obstetricia | CÀNULA/CURETA ASPIRACIÓ INTRA-UTERINA,LEGRA,MATERIAL PLÀSTIC TRANSPARENT,RÍGIDA,PUNTA CORBA,7MMX24+/-2CM,MARQUES PROFUNDITAT,BANDA INDICADORA DE POSICIÓ DE LA PART DISTAL DE LA CURETA,LLIURE LÀTEX I FTALATS,ESTÈRIL, UN SOL ÚS.
E30390040 | Altre material de ginecologia i obstetricia | CÀNULA/CURETA ASPIRACIÓ INTRA-UTERINA,LEGRA,MATERIAL PLÀSTIC TRANSPARENT,RÍGIDA,PUNTA CORBA,8MMX24+/-2CM,MARQUES PROFUNDITAT,BANDA INDICADORA DE POSICIÓ DE LA PART DISTAL DE LA CURETA,LLIURE LÀTEX I FTALATS,ESTÈRIL, UN SOL ÚS.
E30390040 | Altre material de ginecologia i obstetricia | CÀNULA/CURETA ASPIRACIÓ INTRA-UTERINA,LEGRA,TIPUS KARMAN O EQUIVALENT,Ø9MMX20CM+/-2CM,POLIETILÈ DE BAIXA DENSITAT,PUNTA ROMA FLEXIBLE ATRAUMÀTICA,AMB ADAPTADOR MODELAT,CODI COLOR,LLIURE LÀTEX,ESTÈRIL,UN SOL ÚS.
E30394010 | Dispositius Intrauterins | DISPOSITIU INTRAUTERÍ EN "ÀNCORA" STD (NORMAL), ESPIRAL FILFERRO DE 99,9% COURE 250MM²+/-2MM²; FIL EXTRACCIÓ POLIETILÈ 280MM ±5MM; CÀNULA INSERCIÓ POLIETILÈ; TOPALL SILICONA/POLIPROPILÈ, ESTÈRIL UN SOL ÚS.
E30394010 | Dispositius Intrauterins | DISPOSITIU INTRAUTERÍ EN "ÀNCORA" ESTÀNDARD/NORMAL,ESPIRAL FILFERRO DE 99,9% COURE 380MM²+/-2MM²;FIL EXTRACCIÓ POLIETILÈ 280MM ±5MM;CÀNULA INSERCIÓ POLIETILÈ;TOPALL SILICONA/POLIPROPILÈ,ESTÈRIL UN SOL ÚS
E30390040 | Altre material de ginecologia i obstetricia | HISTERÒMETRE TELESCÒPIC P/MESURAR PROFUNDITAT DE L'ÚTER I/O DILATACIÓ CANAL CERVICAL,CONIFICAT,MATERIAL PLÀSTIC MALEABLE/FLEX,Ø3MM A 5MM,LONG 24,5CM+/-5CM,PUNTA ARRODONIDA ATRAUM,LECTURA EXTERNA,MÀNEC SERIGRAFIAT A/MARQUES D'1CM,(CENTIMETRAT),ESTÈRIL,1ÚS
E30390040 | Altre material de ginecologia i obstetricia | RASPALL CÒNIC CITO-RECOL·LECTOR INCORPORAT A VARETA PLÀSTIC RÍGIDA,LONG TOTAL 20CM+/-2CM,LONG RASPALL 20MM+/-2CM,PUNTA TOVA,ØSUP DEL CAP 5MM+/-0,5MM,ØINF DEL CAP 7MM+/-0,5MM,RECOLLIDA MOSTRES CÈL·LULES ENDOCERV P/ESCOMBRAT,N/ESTÈRIL,N/LÀTEX I FTALATS,1ÚS
E30393010 | Agulles Amniocentesi | AGULLA PER A AMNIOCENTESI 22G/0,64MMX12CM,PER A ÚS AMB ULTRASONS,ACER INOXIDABLE,SENSE ORIFICI DISTAL LATERAL,NO LÀTEX,ESTÈRIL,D'UN SOL ÚS
E30393020 | Agulles Punció Coriònica | EQUIP D'AGULLES PER A MOSTREIG TRANSABDOMINAL DE VELLOSITATS CORIÒNIQUES FETALS COMPOST:AGULLA GUIA 18GX6"(1,27MMX15CM),AGULLA MOSTREIG 21GX8"(0,8MMX20CM) I ESTILET 18G (1,27MM),ACCEPTA GUIA 0,037",LLIURE DE LÀTEX,ESTÈRIL,UN SOL ÚS,ENVÀS INDIVIDUAL
E30390030 | Dilatadors cervicals (Cèrvix) | DILATADOR CERVICAL HIGROSCÒPIC OSMÒTIC D'HIDROGEL (B*) PER A DILATACIÓ I MADURACIÓ DEL CÈRVIX, DIÀMETRE INTERN Ø4MM, LLARGÀRIA 54-56MM, ESTÈRIL, UN SOL ÚS(B*)BAIXA_ESTUDI GERÈNCIA
E30392010 | Catèters inseminació artificial | CATÈTER INSEMINACIÓ ARTIFICIAL INTRAUTERINA S/FUNCIÓ MEMÒRIA,POLIETILÈ,Ø3,5F/1,17MM,LLARG 13CM+/-2CM,AMB POSICIONADOR SILIC,EXTR DISTAL PUNTA ARRODONIDA CORBADA OBERTA,MARCAT HISTEROMÈTRIC,EXTR PROX CON LUER COMP A/XER LUER-SLIP STD,ESTÈRIL,1ÚS
E30392020 | Catèters transferència embrions | CATÈTER P/TRANSFERÈNCIA EMBRIONS FECUNDATS IN VITRO (FIV) A CAVITAT UTERINA,LLARG 19CM+/-2CM,CÀNULA-GUIA PRE-CORBADA,EXTREM DIST PUNTA BOLA ATRAUM,CAT INTERIOR A/VARILLA METÀL,MARQ HISTOMÈTRIQ I TOPALLS REGULABLES P/CONTROL PROFUND I POSICION,ESTÈRIL,1ÚS
E30391010 | Cúpules/Campanes per a Histerosalpingografia | CÀNULA PER A ACCÉS A CAVITAT UTERINA EN PROCEDIMENTS D’HISTEROSALPINGOGRAFIA(HSG)EN PACIENTS AMB ORIFCI EXTERN ESTENÒTIC I/O CANAL CERVICAL ESTRET, 9F, LLARGÀRIA 23-27CM, FALCASILICONA A EXTREM DISTAL,LLIURELÀTEX, ESTÈRIL,1 SOL
E30393010 | Agulles Amniocentesi | AGULLA PER A AMNIOCENTÈSI DE 21G (0,80MM) X 15 CM, D'ACER INOXIDABLE, AMB DOS FORATS LATERALS, CÀNULA I MANDRI, ESTÈRIL(B*)BAIXA_ESTUDI GERÈNCIA
E30390040 | Altre material de ginecologia i obstetricia | FIXADOR HIDROSOLUBLE EN ESPRAI PER MOSTRA CITOLOGIA EXFOLIATIVA,FLASCÓ 100-200ML,TAP DIFUSOR ERGONÒMIC,FÒRMULA FIXADORA (PROPÀ-2-OL (20-50%),BUTÀ (40-70%),PROPÀ (20-40%),COPOLÍMER METACRILAT (<10%),DIMETILAMINOETIL EN ETANOL,FIXACIÓ MOSTRES RÀPIDA,1ÚS
E30390040 | Altre material de ginecologia i obstetricia | CAIXA AMB TAPA DE MATERIAL PLÀSTIC,RANURADA,PER A RECOLLIDA I TRANSPORT DE MOSTRES DE CITOLOGIA,AMB CAPACITAT PER A 20-25 PORTAOBJECTES,UN SOL ÚS(B*)BAIXA_ESTUDI GERÈNCIA
E30390030 | Dilatadors cervicals (Cèrvix) | DILATADOR CERVICAL HIGROSCÒPIC OSMÒTIC POLÍMER D'HIDROGEL (BASTONET DE GEL RÍGID) PER A DILATACIÓ I MADURACIÓ DEL CÈRVIX,Ø3MM,LLARGÀRIA 55MM+/-2MM,HIPOALERGÈNIC,LLIURE LÀTEX,ESTÈRIL,UN SOL ÚS
E30391020 | Catèters baló p/histerosalpingogarfia i sonohisterografia | CATÈTER BALÓ PER A ACCÉS INTRAUTERÍ,RADIOPAC,FLEXIBLE,PUNTA TANCADA AMB ORIFICI LATERAL,7F,LLARGÀRIA 30CM+/-2CM,CLAMP,CLAU DOS PASSOS I XERINGA,SENSE INTRODUCTOR;BALÓ SILICONA,CAPACITAT 2ML,P/HISTEROSALPINGOGRAFIA (HSG),HISTEROSONOGRAFIA,LLIURE LÀTEX,EST
E30390040 | Altre material de ginecologia i obstetricia | CÀNULA/CURETA ASPIRACIÓ INTRA-UTERINA,LEGRA,TIPUS KARMAN O EQUIVALENT,Ø8MMX20CM+/-2CM,POLIETILÈ DE BAIXA DENSITAT,PUNTA ROMA FLEXIBLE ATRAUMÀTICA,AMB ADAPTADOR MODELAT,CODI COLOR,LLIURE LÀTEX,ESTÈRIL,UN SOL ÚS.
E30390040 | Altre material de ginecologia i obstetricia | CÀNULA/CURETA ASPIRACIÓ INTRA-UTERINA,LEGRA,TIPUS KARMAN O EQUIVALENT,Ø10MMX25CM+/-1CM,POLIETILÈ,PUNTA ROMA FLEXIBLE ATRAUMÀTICA AMB GRAVAT DE VISUALITZACIÓ TAMANY I ORIENTACIÓ CORRECTA,AMB ADAPTADOR MODELAT,CODI COLOR,LLIURE LÀTEX,ESTÈRIL,UN SOL ÚS.
E30390040 | Altre material de ginecologia i obstetricia | EQUIP PER A MANIPULACIÓ INTRAUTERINA, PER A TÈCNIQUES D'HISTEROSCÒPIA. COMPOST PER: DISPOSITIU PUNTA SILICONA GRAU MÈDIC, Ø5,1MM X 6CM LLARGÀRIA AMB BASE FLEXIBLE, EIX INTERN ACER INOX PER A CONNECTAR AMB DISPOSITIU I BALÓ SILIC
E30392010 | Catèters inseminació artificial | CATÈ INSEMINAC ARTIF INTRAUT,PE TRANSP ØEXT 2MM/ØINT 1,2MM,LLARG 19,5+/-2CM,EXTR DISTAL PUNTA ARRODONID A/2ORIF LATER,CENTIMET,CÀNULA INT/GUIA RÍGIDA AC INOX,EXTR PROX A/ADAPT BLOQ LUER I ALETES ORIENT,N/LÀTEX,ESTÈ,1ÚS
E30391020 | Catèters baló p/histerosalpingogarfia i sonohisterografia | CATÈTER BALÓ PER ACCÉS INTRAUTERÍ,POLIURETÀ (PUR) Ø5FX30CM+/-2CM,EXTREM DISTAL/PUNTA OBERTA,VOLUM MÀX INFLAT BALÓ 1ML (SILICONA),PER SONOHISTEROGRAFIA INFUSIÓ SALINA O PER A INJECCIÓ DE MITJÀ CONTRAST HISTEROSALPINGOGRAFIA (HSG),XERINGA 1ML,ESTÈRIL,1ÚS
E30391020 | Catèters baló p/histerosalpingogarfia i sonohisterografia | CATÈTER BALÓ PER A ACCÉS INTRAUTERÍ,SEMI-RÍGID,ÀNGUL,Ø9FX23CM+/-2CMCM,VOLUM D'INFLAT MÀXIM BALÓ 2ML(SILICONA),OBTURADOR,XERINGA 3ML, P/INJECCIÓ MITJÀ DE CONTRAST A TROMPAS FALOPI I ÚTER (HSG),PERMET INTROD CATÈTERS O ALTRES INSTRUMENT Ø ≤6F,ESTÈRIL,1ÚS
E30394010 | Dispositius Intrauterins | DISPOSITIU INTRAUTERÍ EN FORMA "ÀNCORA" ESTÀNDARD/NORMAL,ESPIRAL FILFERRO DE 99,9% COURE 375MM²+/-2MM²;ÀNIMA PLATA;FIL EXTRACCIÓ POLIETILÈ 280MM ±5MM;CÀNULA INSERCIÓ POLIETILÈ;TOPALL SILICONA/POLIPROPILÈ,ESTÈRIL UN SOL ÚS.
E30392010 | Catèters inseminació artificial | CATÈTER COAXIAL INSEMINACIÓ ARTIFICIAL INTRAUTERINA; CATÈTER GUIA DE POLIETILÈ 6,8F, LLARGÀRIA 10-12CM, CATÈTER INTERN DE POLÍMER TERMOPLÀSTIC 4,4F, LLARGÀRIA 19-19,7CM, EXTREM DISTAL AMB PUNTA SUAU I FLEXIBLE, ESTÈRIL,UN SOL ÚS(B*)BAIXA_ESTUDI GERÈNCIA
E30390040 | Altre material de ginecologia i obstetricia | CÀNULA ENDOMETRIALCURETATGE I ASPIRACIÓ:CURETA PLÀSTIC RÍGIDA FORMA ROMBE RASPAT TEIXIT A/VARETA IMPULSORA A/EMPUNYADURA,CÀNULA INSERIDORA A/LÍMIT LLISCANT,XERINGA ASPIRA A/CONTR,ADAPT/CONNECT XER,TUB 12ML RECOLLI MOSTRA,ETIQ ID
E30390040 | Altre material de ginecologia i obstetricia | CATÈTER BALÓ P/ACCÉS INTRAUTERÍ P/CONTROL O REDUCCIÓ DE L'HEMORRÀGIA POST-PART TEMPORAL,2VIES (1INFLAT BALÓ A/CLAU 2PAS,1DRENAT SANG),SILICONA GRAU MÈDIC RIGIDESA MITJANA,24FX54CM+/-2CM,VOLUM INFLAT MÀX BALÓ 500ML,1XER 50-60ML,PUNXÓ,N/LÀTEX,ESTÈRIL,1ÚS
E30390040 | Altre material de ginecologia i obstetricia | HISTERÒMETRE TELESCÒPIC PER A MESURAR LA PROFUNDITAT DE L'ÚTER I/O DILATACIÓ CANAL CERVICAL,POLIETILÈ+POLIPROPILÈ FLEXIBLE,Ø14F/5MM,PUNTA ARRODONIDA ATRAUMÀTICA,LECTURA EXTERNA,MÀNEC SERIGRAFIAT AMB MARQUES D'1CM (CENTIMETRAT),ESTÈRIL,UN SOL ÚS
E30390040 | Altre material de ginecologia i obstetricia | HISTERÒMETRE PER A PRENDRE MIDA I POSICIÓ DE LA CAVITAT UTERINA CALIBRE CH 32, UN SOL ÚS(B*)BAIXA_ESTUDI GERÈNCIA
E30392010 | Catèters inseminació artificial | CATÈTER INSEMINACIÓ ARTIFICIAL INTRAUTERINA POLIETILÈ 3,5F,LLARGÀRIA 13CM+/-2CM,SENSE POSICIONADOR,EXTREM DISTAL AMB PUNTA OBERTA,EXTREM PROXIMAL CONNEXIÓ COMPATIBLE AMB XERINGUES LUER SLIP ESTÀNDARD,ESTÈRIL,UN SOL ÚS
E30391020 | Catèters baló p/histerosalpingogarfia i sonohisterografia | CATÈTER BALÓ PER A ACCÉS INTRAUTERÍ,PUNTA OBERTA,Ø5F,LLARGÀRIA 40CM+/-2CM,BALÓ CONCÈNTRIC A/VOLUM MÀXIM D’INFLAT 2ML (SENSE LÀTEX),PER A HISTEROSALPINGOGRAFIA (HSG),HISTEROSONOGRAFIA,COMP A/GUIA 0,035",2 CLAUS DOS PASSOS,CODI COLORS,XERINGA,ESTÈRIL,1ÚS
E30390040 | Altre material de ginecologia i obstetricia | CÀNULA/CURETA ASPIRACIÓ INTRA-UTERINA, LEGRA, MATERIAL PLÀSTIC GRAU MÈDIC, FLEXIBLE, PUNTA ROMA, 6MM X 24-25CM, TIPUS KARMAN O EQUIVALENT, CODI COLOR, ESTÈRIL, UN SOL ÚS.(B*)BAIXA_ESTUDI GERÈNCIA
E30390040 | Altre material de ginecologia i obstetricia | CÀNULA/CURETA ASP INTRA-UTER,LEGRA Ø8MMX24CM+/-2CM,PLÀSTIC RÍGID TRANSP,CORBADA A/PUNTA RECTA ATRAUMÀT,MARQUES MODELADES ORIENTACIÓ PUNTA,MÀNEC GIRATORI A/BRAÇAL FLEX,LLIURE LÀTEX,DEHP,ESTÈRIL DOBLE EMBOLCALL,1ÚS
E30390040 | Altre material de ginecologia i obstetricia | CÀNULA/CURETA ASPIRACIÓ INTRA-UTERINA,LEGRA,Ø10MMX20CM+/-2CM,PLÀSTIC RÍGID TRANSPARENT,CORBADA,PUNTA AMB TALL DISTAL BISELLAT,GRABAT DE MIDA I ORIENTACIÓ PUNTA,ADAPTADOR A MÀNEC GIRATORI I TUB DE 2M+/-10CM D'AMPLE ESPECIAL,LLIURE LÀTEX,ESTÈRIL,UN SOL ÚS.
E30390040 | Altre material de ginecologia i obstetricia | CÀNULA/CURETA ASPIRACIÓ INTRA-UTERINA, LEGRA, MATERIAL PLÀSTIC GRAU MÈDIC, FLEXIBLE, PUNTA ROMA, 12MM X 24-25CM, TIPUS KARMAN O EQUIVALENT, CODI COLOR, ESTÈRIL, UN SOL ÚS.
E30390040 | Altre material de ginecologia i obstetricia | PIPETES FLEXIBLES DE POLICARBONAT PER A DENUDACIÓ I MICROMANIPULACIÓ D'ÒVULS/EMBRIONS/OVOCITS I BLASTÒCITS,DIÀMETRE INTERIOR DE 170MILIMICRAS,CODIFICACIÓ COLORS SEGONS MIDA,ESTÈRIL,UN SOL ÚS
E30390040 | Altre material de ginecologia i obstetricia | CÀNULA/CURETA ASPIRACIÓ INTRA-UTERINA,LEGRA,MATERIAL PLÀSTIC GRAU MÈDIC,FLEXIBLE,PUNTA ROMA,Ø7MM,LONGITUD 24CM+/2CM, TIPUS KARMAN O EQUIVALENT,CODI COLOR,ESTÈRIL,UN SOL ÚS.
E30390020 | Especuls vaginals | ESPÈCUL VAGINAL GRADUABLE DE POLÍMER TERMOPLÀSTIC RÍGID TRANSPARENT MIDA VIRGINAL Ø</=20MM,OBERTURA I TANCA A/SISTEMA DE CORREDERA,PALES DE SUPERFÍCIE LLISA ARRODONIDES PUNTA ATRAUMÀTICA,ESTÈRIL,1ÚS
E30393010 | Agulles Amniocentesi | AGULLA PER A AMNIOCENTESI DE 22G (0,70MM) X 9CM, D'ACER INOXIDABLE, SENSE FORATS LATERALS, NO LÀTEX, ESTÈRIL, D'UN SOL ÚS(B*)BAIXA_ESTUDI GERÈNCIA
E30390040 | Altre material de ginecologia i obstetricia | XERINGA 2 COSSOS DE 1ML, GRADUACIÓ CENTESSIMAL, ÈMBOL CONCÈNTRIC PERLLONGAT FINS A L'EXTREM DISTAL DEL CON LUER, PER A L'ÚS EN TRANFERÈNCIA D'EMBRIONS (INSEMINACIÓ ARTIFICIAL), SENSE LÀTEX, ÈSTÈRIL, ENVÀS INDIVIDUAL, D'UN SOL ÚS
E30390040 | Altre material de ginecologia i obstetricia | CÀNULA ENDOMETRI MOSTRES DE MOC-ESPERMA,Ø3,10MM EXTERN,LLARG 24,5CM+/-2CM A/1 ORIFICI LATERAL EXTREM DISTAL,MARQUES DE 1-7CM S/XERINGA,TIPUS RAMPIPELLA O EQUIVALENT,MATERIAL PP.ESTÈRIL,ENVÀS UNITARI,SOL ÚS.
E30390040 | Altre material de ginecologia i obstetricia | FLEXIPET - MÀNEC AJUSTABLE UTILITZAT AMB LES PIPETES DE MANIPULACIÓ D'ÒVULS/EMBRIONS. EL VOLUM D'ASPIRACIÓ ES POT PROGRAMAR DES DE 0.25 µL FINS A 3.0 µL.(B*)BAIXA_ESTUDI GERÈNCIA
E30390040 | Altre material de ginecologia i obstetricia | PIPETES FLEXIBLES DE POLICARBONAT PER A DENUDACIÓ I MICROMANIPULACIÓ D'ÒVULS/EMBRIONS/OVOCITS I BLASTÒCITS,DIÀMETRE INTERIOR DE 140MILIMICRAS,CODIFICACIÓ COLORS SEGONS MIDA,ESTÈRIL,UN SOL ÚS
E30390040 | Altre material de ginecologia i obstetricia | PIPETES FLEXIBLES DE POLICARBONAT PER A DENUDACIÓ I MICROMANIPULACIÓ D'ÒVULS/EMBRIONS/OVOCITS I BLASTÒCITS,DIÀMETRE INTERIOR DE 300MILIMICRAS,CODIFICACIÓ COLORS SEGONS MIDA,ESTÈRIL,UN SOL ÚS
E30392020 | Catèters transferència embrions | CATÈTER P/TRANSFERÈNCIA EMBRIONS FECUNDATS IN VITRO (FIV) A CAVITAT UTERINA,LLARG 15CM+/-2CM,CÀNULA-GUIA PRE-CORBADA,EXTREM DIST PUNTA BOLA ATRAUM,CAT INTERIOR A/VARILLA METÀL,MARQ HISTOMÈTRIQ I TOPALLS REGULABLES P/CONTROL PROFUND I POSICION,ESTÈRIL,1ÚS
E30390040 | Altre material de ginecologia i obstetricia | VENTOSA DE SILICONA PER A EXTRACCIÓ FETAL AMB TUB I CONNECTOR,MIDES: CAP Ø50MM, TUB Ø11X6,5MM+/-2MMX150CM+/-5CM,1CONNECTOR,LLIURE DE LÀTEX,ESTÈRIL,UN SOL ÚS.COMPATIBLE AMB SISTEMA DE PART PER A EXTRACCIÓ AL BUIT TIPUS MEDELA BASIC 30 O EQUIVALENT
E30390020 | Especuls vaginals | ESPÈCUL VAGINAL GRADUABLE DE PLÀSTIC RÍGID TRANSPARENT MIDA GRAN, OBERTURA I TANCA AMB SISTEMA DE CARGOL I PUNTA ATRAUMÀTICA, NO ESTÈRIL, UN SOL ÚS(B*)BAIXA_ESTUDI GERÈNCIA
E30392020 | Catèters transferència embrions | CATÈTER PER A TRANSFERÈNCIA D'EMBRIONS FECUNDATS IN VITRO (FIV) A CAVITAT UTERINA, 4,4F, LLARGÀRIA 24,7CM (+/-7MM), AMB MARQUES DE PROFUNDITAT, CATÈTER-GUIA 6,8F, LLARGÀRIA 15-19CM, ESTÈRIL, UN SOL ÚS(B*)BAIXA_ESTUDI GERÈNCIA
E30392020 | Catèters transferència embrions | OBTURADOR/FIADOR MALEABLE PER A COLLS UTERINS DIFÍCILS, COMPTATIBLE AMB CATÈTERS DE TRANSFERÈNCIA D'EMBRIONS K-JETS-7019-SIVF I K-JETS-6019-SIVF, SAP 30007018
E30394010 | Dispositius Intrauterins | DISPOSITIU INTRAUTERÍ EN "Y"/"T" GRAN,ESPIRAL FILFERRO DE 99,9% COURE 380MM²+/-2MM²;ÀNIMA PLATA;FIL EXTRACCIÓ POLIETILÈ 280MM ±5MM;VARETA INSERCIÓ POLIPROPILÈ;CÀNULA INSERCIÓ POLIETILÈ;TOPALL SILICONA/POLIPROPILÈ,ESTÈRIL UN SOL ÚS.
E30394010 | Dispositius Intrauterins | DISPOSITIU INTRAUTERÍ EN "Y"/"T" ESTÀNDARD/NORMAL,ESPIRAL FILFERRO DE 99,9% COURE 380MM²+/-2MM²;FIL EXTRACCIÓ POLIETILÈ 280MM ±5MM;VARETA INSERCIÓ POLIPROPILÈ;CÀNULA INSERCIÓ POLIETILÈ; TOPALL SILICONA/POLIPROPILÈ,ESTÈRIL UN SOL ÚS.
E30392020 | Catèters transferència embrions | OBTURADOR/FIADOR MALEABLE PER A COLLS UTERINS DIFÍCILS, COMPTATIBLE AMB CATÈTER DE TRANSFERÈNCIA D'EMBRIONS CODI 30014668(B*)BAIXA_ESTUDI GERÈNCIA
E30392030 | Agulles punció/aspiració ovòcits | AGULLA DE PUNCIÓ FOL·LICULAR 1LLUM P/ASPIRACIÓ D'OVÒCITS,ACER INOX,MARQUES ECOGRÀFIQUES,PUNTA ESMOLADA,17G(1,4MM)X30CM+/-5CM,LÍNEA BUÏT TRANSP 50CM,LÍNIA ASPIRAC FOL·LICULAR 90-100CM,TAP DE SILICONA P/TUBS DE 14ML,ESTÈRIL,1ÚS.COMPATIB A/TUB CODI 30062314
E30392010 | Catèters inseminació artificial | CATÈTER INSEMINACIÓ ARTIFICIAL INTRAUTERINA A/FUNCIÓ MEMÒRIA,POLÍMER TERMOPLÀSTIC,ØEXT 5,5F/1,85MM,LLARGÀRIA 20,6CM+/-2CM,POSICIONADOR SILICONA,EXTR DISTAL PUNTA ARRODONIDA A/2ORIFICIS LATERALS,MARCAT HISTEROMÈTRIC,EXTREM PROXIMAL CON LUER,ESTÈRIL,1ÚS
E30390040 | Altre material de ginecologia i obstetricia | CATÈTER DOBLE BALÓ DE SILICONA PER LA MADURACIÓ/DILATACIÓ MECÀNICA CANAL CERVICAL/COLL UTERÍ DESFAVORABLE ABANS DE LA INDUCCIÓ PART,18F,LLARGÀRIA 40CM+/-2CM,BALÓ A/VOLUM D’INFLAT MÀXIM RECOM 80ML,A/GUIA COL·LOCACIÓ,PERMAN DISPOSITIU ≤12HORES,ESTÈRIL,1ÚS
E30390040 | Altre material de ginecologia i obstetricia | EQUIP PRESA MOSTRES DE TEIXIT ENDOMETRIAL P/ASPIRACIÓ COMPOST:1CÀNULA PP TRANSP TIPUS CORNIER O EQUIVØ3,1MM A/4ORIF EXTR DISTAL,MARQUES PROFUN,CONECTOR A EXTR PROX,1XERINGA 20ML CON LUER A/FRE,1TUB GUIA,1TUB RECOLLIDA MOSTRA 12ML+ETIQ IDENTIF,ESTÈRIL,1ÚS
E30390040 | Altre material de ginecologia i obstetricia | EQUIP EXTRACC MOSTRES TEIXIT UTERÍ:CÀNULA ASPIR INTRA-UTERINA SEMIRÍGIDA I CORBA, LONG 25CM A/PUNTA ARROD,ESCALA 2CM(4 A 12 CM)A/ORIFICI TALLANT/LEGRA 3MMX4,5MM,A EXTR DISTAL,A/CONNECTOR I VARETA,XERI 10ML LL I SIST BLOQUEIG P/MOSTRA,NO LÀTEX,ESTÈRIL,1ÚS
E30390040 | Altre material de ginecologia i obstetricia | ESPÀTULA PER RECOLLIDA DE MOSTRA-CITOLOGIA CÈRVICO-VAGINAL (TEST PAPANICOLAU), PER COLLS UTERINS DE MIDA PETITA A MITJANA, POLIPROPILÈ, COLOR BLANC Nº 1, LONGITUD 220MM, NO ESTÈRIL, UN ÚS(B*)BAIXA_ESTUDI GERÈNCIA
E30390040 | Altre material de ginecologia i obstetricia | ESPÀTULA PER RECOLLIDA DE MOSTRA-CITOLOGIA CÈRVICO-VAGINAL (TEST PAPANICOLAU), PER COLLS UTERINS DE MIDA GRAN (AMPLES), POLIPROPILÈ, COLOR GROC Nº 2, LONGITUD 220MM, NO ESTÈRIL, UN ÚS(B*)BAIXA_ESTUDI GERÈNCIA
E30390040 | Altre material de ginecologia i obstetricia | ESPÀTULA PER RECOLLIDA DE MOSTRA-CITOLOGIA CÈRVICO-VAGINAL (TEST PAPANICOLAU), PER COLLS UTERINS DE MIDA MOLT GRAN I VAGINA AMPLA, POLIPROPILÈ, COLOR BLAU Nº 3, LONGITUD 220MM, NO ESTÈRIL, UN ÚS(B*)BAIXA_ESTUDI GERÈNCIA
E30390040 | Altre material de ginecologia i obstetricia | ESPÀTULA PER RECOLLIDAMOSTRA-CITOLOGIA CÈRVICO-VAGINAL (TEST PAPANICOLAU), COLLS UTERINS MOLT GRUMOSOS I ZONESTRANSFORMACIÓ DILATADES; CANALS CERVICALS OBLITERATS MOLT ESTRETS, INACCESSIBLE, POLIPROPILÈ, COLOR BLANC Nº 4, 220MM,
E30394010 | Dispositius Intrauterins | DISPOSITIU INTRAUTERÍ EN "Y"/"T" STD (NORMAL), ESPIRAL FILFERRO99,9% COURE 375MM²+/-2MM²; ÀNIMA D'OR; FIL EXTRACCIÓ POLIETILÈ 280MM ±5MM; VARETA INSERCIÓ POLIPROPILÈ; CÀNULA INSERCIÓ POLIETILÈ; TOPALL SILICONA/POLIPROPILÈ, ESTÈR
E30390040 | Altre material de ginecologia i obstetricia | CÀNULA PER PRESA DE MOSTRES DE TEIXIT ENDOMETRIAL PER ASPIRACIÓ TIPUS CORNIER O EQUIV,POLIPROPILÈ TRANSPARENT ØEXT 3,10MM,ØINT 2,6MMX23,5CM+/-2CM,1 ORIFICI LATERAL A L'EXTREM DISTAL,ÈMBOL INCORPORAT,MARQUES PENETRACIÓ,LLIURE LÀTEX I FTALATS,ESTÈRIL,1ÚS
E30390040 | Altre material de ginecologia i obstetricia | SEPARADOR ELEVADOR VAGINO-CERVICAL, FORMA D'EMBUT I BALÓ A L'EXTREM DISTAL, MOVIL.
E30394010 | Dispositius Intrauterins | DISPOSITIU INTRAUTERÍ EN "Y"/"T" PETIT,ESPIRAL FILFERRO DE 99,9% COURE 380MM²+/-2MM²;ÀNIMA PLATA;FIL EXTRACCIÓ POLIETILÈ 280MM ±5MM;VARETA INSERCIÓ POLIPROPILÈ;CÀNULA INSERCIÓ POLIETILÈ;TOPALL SILICONA/POLIPROPILÈ,ESTÈRIL UN SOL ÚS.
E30393010 | Agulles Amniocentesi | AGULLA PER A AMNIOCENTESI 20G/0,81MMX15CM+/-1CM,AMB TECNOLOGIA D'ALTA VISUALITZACIÓ ECOGRÀFICA DE LA PUNTA PER ULTRASONS,ACER INOXIDABLE,AMB ORIFICI LATERAL DISTAL,LLIURE DE LÀTEX,ESTÈRIL,UN SOL ÚS
E30393010 | Agulles Amniocentesi | AGULLA PER A AMNIOCENTESI 20G/0,90MMX12CM+/-1CM,AMB TECNOLOGIA D'ALTA VISUALITZACIÓ ECOGRÀFICA DE LA PUNTA PER ULTRASONS,ACER INOXIDABLE,SENSE ORIFICI LATERAL DISTAL,LLIURE DE LÀTEX,ESTÈRIL,UN SOL ÚS
E30392010 | Catèters inseminació artificial | CATÈTER INSEMINACIÓ ARTIFICIAL INTRAUTERINA,POLIETILÈ Ø5,4F,LLARG 20CM+/-2CM,A/POSICIONADOR AJUSTAB SILICONA,EXTREM DISTAL PUNTA CORBADA SUAU I FLEXIB,CÀNULA INTERNA/GUIA RÍGIDA ACER INOX,EXTREM PROX CONNEXIÓ COMP A/XERINGUES LU
E30390040 | Altre material de ginecologia i obstetricia | CÀNULA/CURETA ASPIRACIÓ INTRA-UTERINA,LEGRA,Ø8MMX19CM+/-2CM,PLÀSTIC RÍGID TRANSPARENT,CORBADA,PUNTA AMB TALL DISTAL BISELLAT,GRABATMIDA I ORIENTACIÓ PUNTA,ADAPTADOR A MÀNEC GIRATORI I TUB2M+/-10CM D'AMPLE ESPECIAL,LLIURE LÀTEX,E
E30390040 | Altre material de ginecologia i obstetricia | HISTEROSCÒPI PER CONSULTA,Ø4,6MM;CANAL DE TREBALL 3MM;LONG 206MM,EIX D'ACER INOX A/LENT INTEGRADA;FPC AMB CMOS I CONNECTOR;MÀNEC D'ABS,LLIURE LÀTEX,ESTÈRIL,UN SOL ÚS.OPAL,COMPATIBLE AMB BOMBA AVETA SYSTEM 200-1130 OEQUIV
E30390040 | Altre material de ginecologia i obstetricia | HISTEROSCÒPI PER RESSECCIÓ MIOMES A CONSULTA>3CM,Ø5,7MM;CANAL DE TREBALL 4MM; LONG 216MM,EIX D'ACER INOX A/LENT INTEGRADA;FPC AMB CMOS;MÀNEC D'ABS,TUB PVC,INTERRUPTOR DE MEMBRANA I CABLE,LLIURE LÀTEX,ESTÈRIL,1ÚS.PEARL,COMP AMB AVETA SYSTEM 200-1130 O EQ
E30390040 | Altre material de ginecologia i obstetricia | HISTEROSCÒPI PER CONSULTA,Ø4,6MM;CANAL DE TREBALL 3MM;LONG 206MM,EIX D'ACER INOX A/LENT INTEGRADA;FPC AMB CMOS;MÀNEC D'ABS,TUB PVC,INTERRUPTOR DE MEMBRANA I CABLE,LLIURE LÀTEX,ESTÈRIL,UN SOL ÚS.CORAL,COMPATIBLE AMB BOMBA AVETA SYSTEM 200-1130 O EQUIVAL
E30390040 | Altre material de ginecologia i obstetricia | TAMPÓ HIGIÈNIC SENSE APLICADOR, MIDA MINI. D'UN SOL ÚS.
E30390040 | Altre material de ginecologia i obstetricia | ESPÀTULA DE POLIPROPILÈ TIPUS AYRE,PLANA AMB EXTREMS OVOIDE,PER A RECOLLIDA DE MOSTRA CERVICO-VAGINAL PER A CITOLOGIA,LONGITUD 18CM+/-1CM,VORES ATRAUMÀTIQUES LLIURES D'ARESTES,ESTÈRIL,UN SOL ÚS
E30390040 | Altre material de ginecologia i obstetricia | VENTOSA DE SILICONA PER A EXTRACCIÓ FETAL AMB TUB I CONNECTOR,MIDES:CAPØ50MM,TUB Ø11X6,5MM+/-2MM,LONG 1,5M,1CONNECTOR,LLIURE DE LÀTEX,ESTÈRIL,AUTOCLAVABLE,CODI COLOR.COMPATIBLE AMB SISTEMA DE PART PER A EXTRACCIÓ ALBUIT TIPUS MEDELA BASIC 30 O EQUIV
E30390040 | Altre material de ginecologia i obstetricia | CÀNULA/CURETA ASP INTRA-UTER,LEGRA Ø12MMX24CM+/-2CM,PLÀSTIC RÍGID TRANSP,CORBADA A/PUNTA RECTA ATRAUMÀT,MARQUES MODELADES ORIENTACIÓ PUNTA,MÀNEC GIRATORI A/BRAÇAL FLEX,LLIURE LÀTEX,DEHP,ESTÈRIL DOBLE EMBOLCALL,1ÚS
E30440999 | Altres sondes i complements | DISPOSITIU PER A LA INCONTINÈNCIA URINÀRIA D'ESFORÇ (IUE) FEMENINA, SILICONA, MIDA 2 (MITJANA).
E30440999 | Altres sondes i complements | DISPOSITIU CONTROLADOR EXTERN AMB AMB ANELL APLANAT TRANSFORMABLE PER A LA INCONTINÈNCIA URINÀRIA (UI) MASCULINA.
E30390040 | Altre material de ginecologia i obstetricia | ESTIMULADOR/VIBRADOR DE SILICONA, PRIM AMB PUNTA CORBA I OVALADA.
E30392030 | Agulles punció/aspiració ovòcits | TUB SILICONA GRAU MÈDIC AMB CONNEXIONS LL MASCLE/OBERTA,LONGITUD 200CM,EQUIP DE PUNCIÓ AMB TUB DE 15ML PER RECOLLIDA DE LÍQUIT FOLICULAR,LLIURE LÀTEX,DEHP I PVC,ESTÈRIL,UN SOL ÚS.COMPATIBLE AMB AGULLA CODI 30018368
E30390040 | Altre material de ginecologia i obstetricia | CÀNULA/CURETA ASPIRACIÓ INTRA-UTERINA,LEGRA,Ø7MMX20CM+/-2CM,PLÀSTIC RÍGID TRANSPARENT,CORBADA,PUNTA AMB TALL DISTAL BISELLAT,GRABAT DE MIDA I ORIENTACIÓ PUNTA,ADAPTADOR A MÀNEC GIRATORI I TUB DE 2M+/-10CM D'AMPLE ESPECIAL,LLIURE LÀTEX,ESTÈRIL,UN SOL ÚS
E30392020 | Catèters transferència embrions | CATÈTER P/TRANSFERÈNCIA EMBRIONS FECUNDATS IN VITRO (FIV) A CAVITAT UTERINA, 2,8F,LLARG 24CM+/-2CM, CATÈTER-GUIA PRE-CORBADA 6,6F LLARG 17,3CM I EXTREM DIST PUNTA BULB,MARQ HISTOMÈTRIQ,TOPALLS REGULABLES 4CM-5CM P/CONTROL PROFUND I POSICION,ESTÈRIL,1ÚS
E30392020 | Catèters transferència embrions | CATÈTER P/TRANSFERÈNCIA EMBRIONS FECUNDATS IN VITRO (FIV) A CAVITAT UTERINA, 2,8F, LLARG 24CM+/-2CM,PUNTA ECOGUIADA,CAT-GUIA PRE-CORBADA 6,6F LLARG 17,3CM,EXTREM DIST PUNTA BULB,MARQ HISTOMÈT,TOPALLS REGUL.4CM-5CM P/CONTROL PROFUND I POSICION,ESTÈRIL,1ÚS
E30392020 | Catèters transferència embrions | CATÈTER PER A TRANSFERÈNCIA,D'EMBRIONS FECUNDATS IN VITRO (FIV),COLLS UTERINS DIFÍCILS,ØE 1,52MM / ØI 0,76MM,LLARGÀRIA 23CM, TOTALMENT ECOGÈNIC, COMPATIBLE AMB FIADOR RÍGID TIPUS WALLACE STYLET, ESTÈRIL,1ÚS
E30392020 | Catèters transferència embrions | FIADOR RÍGID PER A COLLS UTERINS DIFÍCILS COMPATIBLE AMB FECUNDATS IN VITRO (FIV),COLLS UTERINS DIFÍCILS,ØE 1,52MM / ØI 0,76MM,LLARGÀRIA 23CM TIPUS WALLACE SUREVIEW,,ESTÈRIL,UN SOL ÚS
E30390040 | Altre material de ginecologia i obstetricia | LANOLINA PURA 100% GRAU MÈDIC,HIPOALERGÈNICA,SOBRES 1G,SENSE CONSERVANTS,SENSE ADDITIUS NI FRAGÀNCIES.
E30390040 | Altre material de ginecologia i obstetricia | EQUIP INTRAUTERÍ FETAL,TRACTAMENT DEL FETUS A/TRASTORN OBSTRUCT TRACTE URINARI,HIDRONEFROSI,DISFUNC BUF/ORINA,FLUIDS ABDOMEN;CATÈTER/STENT Ø2,6X25MM MALLA NITINOL RECOB A/MEMBRANA SILIC,MARQ RX A EXTREMS;CÀNULA PUNCIÓ 18GX22CM;INTROD I EMPENY,ESTÈRIL,1ÚS
E30390040 | Altre material de ginecologia i obstetricia | VENTOSA DE SILICONA PER A EXTRACCIÓ FETAL AMB TUB I CONNECTOR,MIDES: CAP Ø60MM GROGA, TUB Ø11X6,5MM+/-2MMX150CM+/-5CM,LLIURE DE LÀTEX,AUTOCLAVABLE.COMPATIBLE AMB SISTEMA DE PART PER A EXTRACCIÓ AL BUIT TIPUS MEDELA BASIC 3 0 O EQUIVALENT
E30391010 | Cúpules/Campanes per a Histerosalpingografia | CÀNULA ADAPTADOR/CAMPANA COS CÒNIC,RÍGIDA I RADIOTRANSP,P/INJECCIÓ CONTRAST EN HISTEROSALPINGOGRAFIA,COMPOST:INTRODUCTOR/MANIPULADOR SEMIRÍGID,PART PROX DOBLE LÚMEN:1 A/CLAMP DE TANC I L'ALTRE A/CLAU DE PAS,M Ø25MM,N/LÀTEX,ESTÈRIL
E30390020 | Especuls vaginals | ESPÈCUL VAGINAL POLÍMER TERMOPLÀSTIC RÍGID TRANSP MIDA STD/MITJANA,PALES SUPERF LLISA ARRODONID PUNTA ATRAUMÀT,ØPALA INF DE 22MM A 24MMX108MM+/-5MM,PALA SUP DE 21 A 24MMX99MM+/-5MM COMP A/ DISPOSITIU MESURADOR FORÇASÒL PÈLVIC TIPUS PELVIBEX O EQUIV,1ÚS
E30390040 | Altre material de ginecologia i obstetricia | EXPANSOR VAGINAL BIOCOMPATIBLE P/VAGINOPLÀSTIA,INFLABLE,SILICONA/RECOBRIMENT POLÍMER HERMÈTIC+PP,Ø40X90MM,CAPACITAT BALÓ 100ML,PRESSIÓ MÀXIMA RECOMANADA 150MBARS,CATÈTER 10N,ØEXTERN 3,5MM,LONGITUD TOTAL 200MM+/-5MM,CLAMP,CONNECTOR LL,ESTÈRIL,UN SOL ÚS
E30390020 | Especuls vaginals | ESPÈCUL VAGINAL GRADUABLE DE POLÍMER TERMOPLÀSTIC RÍGID TRANSPARENT MIDA ESTÀNDARD/MITJANA,OBERTURA I TANCA A/SISTEMA DE CORREDERA,PALES DE SUPERF LLISA ARRODONIDES PUNTA ATRAUMÀTICA,COMP A/SISTEMA D'IL·LUMINACIÓ KLEENSPEC AMB I SENSE CABLE O EQUIV,1ÚS
E30390040 | Altre material de ginecologia i obstetricia | CÀNULA/CURETA ASPIRACIÓ INTRA-UTERINA,LEGRA,TIPUS BERKELEY O EQUIVALENT,PLÀSTIC RÍGID TRANSPARENT,Ø8MMX24CM+/-2CM,PUNTA RECTA,AMB MARQUES DE PROFUNDITAT,LLIURE LÀTEX,ESTÈRIL,UN SOL ÚS(B*)BAIXA_ESTUDI GERÈNCIA
E30390040 | Altre material de ginecologia i obstetricia | VENTOSA D'ELASTÒMER TERMOPLÀSTIC PER A EXTRACCIÓ FETAL AMB TUB I CONNECTOR,MIDES: CAP Ø60MM,TUB 150+/-5CM,LLIURELÀTEX,ESTÈRIL,UN SOL ÚS.COMPATIBLE AMB SISTEMAPART PER A EXTRACCIÓ AL BUIT TIPUS MEDELA BASIC 30 O EQUIVALENT(B*)BAIXA_ESTUDI GERÈNCIA
E30390040 | Altre material de ginecologia i obstetricia | VENTOSA DE POLICARBONAT PER A EXTRACCIÓ FETAL AMB TUB I CONNECTOR,MIDES: CAP Ø60MM,TUB 150CM+/-5CM,1CONNECTOR,LLIURE DE LÀTEX,ESTÈRIL,UN SOL ÚS.COMPATIBLE AMB SISTEMA DE PART PER A EXTRACCIÓ AL BUIT TIPUS MEDELA BASIC 30 O EQUIVALENT
E30390040 | Altre material de ginecologia i obstetricia | EQUIP 5 DILATADORS VAGINALS ANATÒMICS DE SILICONA BIOCOMPATIBLE GRAU MÈDIC,FLEXIBLES,SUAUS:MIDES PUNTA/BASE/LLARG: MIDA1: 12-14X22MM;MIDA2: 16-18X135MM;MIDA3: 20-22X150MM;MIDA4: 24-26X163;MIDA5 28-30X177MM,+/-2MM,CODIFICACIÓ DE COLORS,ÚS INDIVIDUAL
E30390040 | Altre material de ginecologia i obstetricia | CINTURÓ ABDOMINAL OBSTÈTRIC TNT,PER FIXACIÓ TRANSDUCTORS FETALS EN PROCEDIMENTS DE MONITORITZACIÓ FCF I DU,ELÀSTIC PUR,IMPERMEABLE,EXTREM AMB TANCAMENT VELCRO,APTE PER ÚS AMB AIGUA,AMPLADA 10CM+/-2CM, LONGITUD 80CM+/-5CM,UN SOL ÚS
E30390020 | Especuls vaginals | ESPÈCUL VAGINAL GRADUABLE AMB ASPIRADOR DE FUM DE POLÍMER TERMOPLÀSTIC RÍGID/D'ALTA RESISTÈNCIA OPAC MIDA GRAN,OBERTURA I TANCA A/SISTEMA DE GIR D'1/4 DE VOLTA CENTRAT,TIJA NO DEFORMABLE,PALES DE SUPERFÍCIE LLISA ARRODONIDES PUNTA ATRAUMÀTICA,ESTÈRIL,1ÚS
E30390040 | Altre material de ginecologia i obstetricia | EQUIP 4 DILATADORS VAGINALS ANATÒMICS MATERIAL PLÀSTIC GRAU MÈDIC,FLEXIBLES,SUAUS,MIDES ØFUNCIONALXLONGITUD: MIDA1: Ø22MMX85MM;MIDA2: Ø27MMX105MM;MIDA3: Ø32MMX135MM;MIDA4: Ø37MMX160MM,CODIFICACIÓ DE COLORS,MÀNEC UNIVERSAL,LUBRICANT I ESTOIG,ÚS INDIVIDUAL
E30390040 | Altre material de ginecologia i obstetricia | CATÈTER BALÓ P/ACCÉS INTRAUTERÍ P/CONTROL O REDUCCIÓ DE L'HEMORRÀGIA POST-PART TEMPOR,1VIA,SILIC 100% FLEXIB,24FX54CM+/-2CM,VOLUM INFL MÀX BALÓ 500ML,XER 60ML,VÀLV RETENC DOBLE I TUB 180CM A/CONNEC P/BOSSA DREN,EXTR PROX Y A/CLAU 2PAS,N/LÀTEX,ESTÈRIL,1ÚS
E30390040 | Altre material de ginecologia i obstetricia | CÀNULA/CURETA ASPIRACIÓ INTRA-UTERINA,LEGRA,Ø9MMX20CM+/-2CM,PLÀSTIC RÍGID TRANSPARENT,CORBADA,PUNTA AMB TALL DISTAL BISELLAT,GRABAT DE MIDA I ORIENTACIÓ PUNTA,ADAPTADOR A MÀNEC GIRATORI I TUB DE 2M+/-10CM D'AMPLE ESPECIAL,LLIURE LÀTEX,ESTÈRIL,UN SOL ÚS.
E30390040 | Altre material de ginecologia i obstetricia | RASPALL CERVICO VAGINAL PER A RECOLLIDA I TRANSPORT DE MOSTRES ENDOCERVICALS I EXOCERVICALS,LONGITUD PAL 19,5CM+/-2CM,PUNTA EN FORMA D'ESCOMBRA,MATERIAL PLÀSTIC,COMPATIBLE AMB CITOLOGIES LÍQUIDES,ESTÈRIL,UN SOL ÚS
E30392020 | Catèters transferència embrions | CATÈTER PER A TRANSFERÈNCIA,D'EMBRIONS FECUNDATS IN VITRO (FIV),COLLS UTERINS DIFÍCILS,ØE1,6F/ØI1,15F,LLARGÀRIA 21,5CM+/-2CM,PROX RÍGID A/BEINAINTERNA I MARQ PROFT C/CM,DISTAL FLEX,NO ECOGÈNIC,ESTILET-GUIA METÀL·LIRECOB PE Ø2,2MMX18CM+/-2CM,ESTÈRIL,1ÚS
E30391030 | Cat a/posic cònic p/histerosalpingo i biopsia endometrial | CATÈTER PER A ACCÉS INTRAUTERÍ AMB POSICIONADOR AJUSTABLE DE SILICONA EN FORMA DE GLA,5,2F,LLARGÀRIA 26CM+/-2CM,PER A HISTEROSONOGRAFIA,ECOHISTEROGRAFIES,PUNTA ROMA TANCADA,ORIFICI LATERAL OVAL GRAN,ESTÈRIL,UN SOL ÚS
E30391030 | Cat a/posic cònic p/histerosalpingo i biopsia endometrial | CATÈTER PER A ACCÈS INTRAUTERÍ RÍGID INJECTOR CONTRASTS PROCEDIMENTS D'HISTEROSALPINGOGRAFIES 6F ØEXTERN 2MM,A/DISPOSITIU CÒNIC,COMPOST PER: INTRODUCTOR RÍGID,CATÈTER RADIOPAC A DOS CONDUCTES,VÀLVULA UNIDIRE,PORT LUER-LOCK FEMEL
E30391020 | Catèters baló p/histerosalpingogarfia i sonohisterografia | CATÈTER BALÓ PER A ACCÉS INTRAUTERÍ Ø5F,LLARGÀRIA 30CM+/-2CM,POLIURETÀ,RADIOPAC,FLEXIBLE AMB ORIFICIS LATERALS,BALÓ A/VOLUM MÀXIM D’INFLAT 0,75ML,PER A HISTEROSALPINGOGRAFIA (HSG) O INJECCIÓ CONTRAST,XERINGA,CLAMP I CLAU 2 PASSOS,ESTÈRIL,UN SOL ÚS
E30390040 | Altre material de ginecologia i obstetricia | VENTOSA EXTRAC FETAL ↓PERFIL,UNIT INTEGR,A/INDIC BUÏT I FORÇA TRACCIÓ,TUB FLEX,RANURA A VENTOSA P/INSERCIÓ TUB P/ROTACIÓ 360º,POSICIÓ (OA),(OP),(OT),MÀNEC ERGON,ESTÈR,1ÚS,COMP/SIST PART P/EXTRAC BUIT TIPUS KIWI I DISP MONITOR MAT/FET VACULINKMEDEVCO O EQ
E30440062 | SVP Sonda vesical permanent punta Dufour | SONDA VESICAL PERMANENT (SVP) IRRIGACIÓ PUNTA COLZADA TIPUS DUFOUR,LÀTEX SEMIRÍGID,TRES VIES,CH-22,LLARGÀRIA 40-42CM,ORIFICIS LATERALS,BALÓ 50-80ML,VÀLVULA PER A RÀCORDS LUER,CONNEXIÓ UNIVERSAL,ESTÈRIL,UN SOL ÚS
E30440062 | SVP Sonda vesical permanent punta Dufour | SONDA VESICAL PERMANENT (SVP) IRRIGACIÓ PUNTA COLZADA TIPUS DUFOUR,LÀTEX SEMIRÍGID,TRES VIES,CH-24,LLARGÀRIA 40-42CM,ORIFICIS LATERALS,BALÓ 50-80+/-5ML,VÀLVULA PER A RÀCORDS LUER,CONNEXIÓ UNIVERSAL,ESTÈRIL,UN SOL ÚS
E30440060 | SVP Sonda vesical permanent punta Couvelaire | SONDA VESICAL PERMANENT (SVP) IRRIGACIÓ PUNTA BISELLADA TIPUS COUVELAIRE, LÀTEX SILICONAT, TRES VIES, CH-18, LLARGÀRIA 40-42CM, ORIFICIS LATERALS, BALÓ 30-50+/-5ML, VÀLVULA P/RÀCORDS LUER I LUER-LOCK, CONNEXIONS UNIVERSAL, ESTÈRIL, UN SOL ÚS
E30440010 | Sondes d'aspiració: nasofaríngies, traqueobronquials | SONDA ASPIRACIÓ SENSE CONTROL DIGITAL, FARÍNGIA,TRAQUEAL O BRONQUIAL,PVC TRANSPARENT,FLEXIBLE,CH-5,LLARGÀRIA 48+/-3CM,EXTREM DISTAL AMB ORIFICI TERMINAL RECTE ATRAUMÀTIC 2 ORIFICIS LATERALS,EXTREM PROXIMAL A/CONNECTOR UNIVERSAL,CODIFICAT COLORS,EST,1ÚS
E30320060 | Dispositius fixació sondes | APÒSIT NASAL ADHESIU FIXACIÓ SONDA NASOGÀTRICA PER A SONDES DE CALIBRE 5 A 18F, D'HIDROCOL·LOIDE, AMB FORMA DE PAPALLONA, PART TÈXTIL POSTERIOR DE COLOR, PINÇA GIRATÒRIA DENTADA INTEGRADA DE PLÀSTIC. LLIURE DE LÀTEX, LLIURE DE FTALATS, D'UN SOL ÚS.
E30440010 | Sondes d'aspiració: nasofaríngies, traqueobronquials | SONDA ASPIRACIÓ SENSE CONTROL DIGITAL, FARÍNGIA,TRAQUEAL O BRONQUIAL,PVC TRANSPARENT,FLEXIBLE,CH-6,LLARGÀRIA 48+/-3CM,EXTREM DISTAL AMB ORIFICI TERMINAL RECTE ATRAUMÀTIC 2 ORIFICIS LATERALS,EXTREM PROXIMAL A/CONNECTOR UNIVERSAL,CODIFICAT COLORS,EST,1ÚS
E30440010 | Sondes d'aspiració: nasofaríngies, traqueobronquials | SONDA ASPIRACIÓ SENSE CONTROL DIGITAL, FARÍNGIA,TRAQUEAL O BRONQUIAL,PVC TRANSPARENT,FLEXIBLE,CH-8,LLARGÀRIA 48+/-3CM,EXTREM DISTAL AMB ORIFICI TERMINAL RECTE ATRAUMÀTIC 2 ORIFICIS LATERALS,EXTREM PROXIMAL A/CONNECTOR UNIVERSAL,CODIFICAT COLORS,EST,1ÚS
E30440010 | Sondes d'aspiració: nasofaríngies, traqueobronquials | SONDA ASPIRACIÓ SENSE CONTROL DIGITAL, FARÍNGIA,TRAQUEAL O BRONQUIAL,PVC TRANSPARENT,FLEXIBLE,CH-10,LLARGÀRIA 48+/-3CM,EXTREM DISTAL AMB ORIFICI TERMINAL RECTE ATRAUMÀTIC 2 ORIFICIS LATERALS,EXTREM PROXIMAL A/CONNECTOR UNIVERSAL,CODIFICAT COLORS,EST,1ÚS
E30440010 | Sondes d'aspiració: nasofaríngies, traqueobronquials | SONDA ASPIRACIÓ SENSE CONTROL DIGITAL, FARÍNGIA,TRAQUEAL O BRONQUIAL,PVC TRANSPARENT,FLEXIBLE,CH-12,LLARGÀRIA 48+/-3CM,EXTREM DISTAL AMB ORIFICI TERMINAL RECTE ATRAUMÀTIC 2 ORIFICIS LATERALS,EXTREM PROXIMAL A/CONNECTOR UNIVERSAL,CODIFICAT COLORS,EST,1ÚS
E30440010 | Sondes d'aspiració: nasofaríngies, traqueobronquials | SONDA ASPIRACIÓ SENSE CONTROL DIGITAL, FARÍNGIA,TRAQUEAL O BRONQUIAL,PVC TRANSPARENT,FLEXIBLE,CH-14,LLARGÀRIA 48+/-3CM,EXTREM DISTAL AMB ORIFICI TERMINAL RECTE ATRAUMÀTIC 2 ORIFICIS LATERALS,EXTREM PROXIMAL A/CONNECTOR UNIVERSAL,CODIFICAT COLORS,EST,1ÚS
E30440010 | Sondes d'aspiració: nasofaríngies, traqueobronquials | SONDA ASPIRACIÓ SENSE CONTROL DIGITAL, FARÍNGIA,TRAQUEAL O BRONQUIAL,PVC TRANSPARENT,FLEXIBLE,CH-16,LLARGÀRIA 48+/-3CM,EXTREM DISTAL AMB ORIFICI TERMINAL RECTE ATRAUMÀTIC 2 ORIFICIS LATERALS,EXTREM PROXIMAL A/CONNECTOR UNIVERSAL,CODIFICAT COLORS,EST,1ÚS
E30440010 | Sondes d'aspiració: nasofaríngies, traqueobronquials | SONDA ASPIRACIÓ SENSE CONTROL DIGITAL, FARÍNGIA,TRAQUEAL O BRONQUIAL,PVC TRANSPARENT,FLEXIBLE,CH-18,LLARGÀRIA 48+/-3CM,EXTREM DISTAL AMB ORIFICI TERMINAL RECTE ATRAUMÀTIC 2 ORIFICIS LATERALS,EXTREM PROXIMAL A/CONNECTOR UNIVERSAL,CODIFICAT COLORS,EST,1ÚS
E30440010 | Sondes d'aspiració: nasofaríngies, traqueobronquials | CONNECTOR DE SONDA NASOFARINGIA PER A ASPIRACIÓ AMB CONTROL DIGITAL DE BUIT (ASPIRACIÓ CONTROLADA), LLIURE DE LÀTEX, UN SOL ÚS
E30440010 | Sondes d'aspiració: nasofaríngies, traqueobronquials | SONDA ASPIRACIÓ AMB CONTROL DIGITAL, FARÍNGIA,TRAQUEAL O BRONQUIAL,PVC TRANSPARENT,FLEXIBLE,CH-8,LLARGÀRIA 50+/-3CM,EXTREM DISTAL AMB ORIFICI TERMINAL ATRAUMÀTIC 2 ORIFICIS LATERALS,EXTREM PROXIMAL A/CONNECTOR UNIVERSAL,CODIFICAT COLORS,EST,1ÚS
E30440010 | Sondes d'aspiració: nasofaríngies, traqueobronquials | SONDA ASPIRACIÓ AMB CONTROL DIGITAL, FARÍNGIA,TRAQUEAL O BRONQUIAL,PVC TRANSPARENT,FLEXIBLE,CH-14,LLARGÀRIA 50+/-3CM,EXTREM DISTAL AMB ORIFICI TERMINAL ATRAUMÀTIC 2 ORIFICIS LATERALS,EXTREM PROXIMAL A/CONNECTOR UNIVERSAL,CODIFICAT COLORS,EST,1ÚS
E30440050 | Sondes gàstriques per a rentat o aspiració | SONDA NASOGÀSTRICA 2VIES PER A ASPIRACIÓ I IRRIGACIÓ/ASP INTERMITENT,PVC TERMOSENSIBLE TRANSPARENT,CH-10X90+/-10CM,LÍNIA RADIOOPACA,MARQUES PROFUNDITAT,EXTREM DISTAL TANCAT ATRAUMÀTIC AMB ORIFICIS LATERALS,CONNEXIÓ ENFIT,LLIURE LÀTEX/DEHP,ESTÈRIL,UN ÚS
E30440050 | Sondes gàstriques per a rentat o aspiració | SONDA NASOGÀSTRICA 2VIES PER A ASPIRACIÓ I IRRIGACIÓ/ASP INTERMITENT, PVC TRANSPARENT,CH-12X120+/-5CM,LÍNIA RADIOOPACA,MARQUES PROFUNDITAT,EXTREM DISTAL TANCAT ATRAUMÀTIC AMB ORIFICIS LATERALS,CONNEXIÓ CÒNICA UNIVERSAL,LLIURE DEHP,ESTÈRIL,1 SOL ÚS
E30440050 | Sondes gàstriques per a rentat o aspiració | SONDA NASOGÀSTRICA 2 VIES PER A ASPIRACIÓ/IRRIGACIÓ INTERMITENT,PVC TRANSP A/VÀLVULA ANTI-REFLUX,CH-14X120+/-5CM,LÍNIA RADIOOPACA,MARQUES PROFUNDITAT,EXTREM DISTAL TANCAT ATRAUMÀTIC A/ORIFICIS LATERALS,CONNEXIÓ CÒNICA UNIVERS,LLIURE DEHP,ESTÈRIL,1 SOL ÚS
E30440050 | Sondes gàstriques per a rentat o aspiració | SONDA NASOGÀSTRICA 2 VIES PER A ASPIRACIÓ/IRRIGACIÓ INTERMITENT,PVC TRANSP A/VÀLVULA ANTI-REFLUX,CH-16X120+/5CM,LÍNIA RADIOOPACA,MARQUES PROFUNDITAT,EXTREM DISTAL TANCAT ATRAUMÀTIC A/ ORIFICIS LATERALS,CONNEX CÒNICA UNIVERS,LLIURE DEHP,ESTÈRIL,1 SOL ÚS
E30440050 | Sondes gàstriques per a rentat o aspiració | SONDA NASOGÀSTRICA 2 VIES PER A ASPIRACIÓ/IRRIGACIÓ INTERMITENT,PVC TRANP A/VÀLVULA ANTI-REFLUX,CH-18X120+/-5CM,LÍNIA RADIOOPACA,MARQUES PROFUNDITAT,EXTREM DISTAL TANCAT ATRAUMÀTIC A/ ORIFICIS LATERALS,CONNEXIÓ CÒNICA UNIVERS,LLIURE DEHP,ESTÈRIL,1 SOL ÚS
E30440030 | Sondes esofagogàstriques | SONDA ESOFÀGICA,SILICONA TRANSPARENT,CH-28,LONGITUD 150+/-10CM,PUNTA TANCADA,CILÍNDRICA AMB ORIFICIS LATERALS ATRAUMÀTICS,MARQUES DE PROFUNDITAT I CONTROL RADIOLÒGIC,CONNEXIÓ EMBUT,PER A TRACTAMENT D'ESTENOSIS O OBSTRUCCIONS DE L'ESÒFAG,ESTÈRIL,UN SOL ÚS
E30440030 | Sondes esofagogàstriques | SONDA ESOFÀGICA,SILICONA TRANSPARENT,CH-34,LONGITUD 150+/-10CM,PUNTA TANCADA,CILÍNDRICA AMB ORIFICIS LATERALS ATRAUMÀTICS,MARQUES DE PROFUNDITAT I CONTROL RADIOLÒGIC,CONNEXIÓ EMBUT,PER A TRACTAMENT D'ESTENOSIS O OBSTRUCCIONS DE L'ESÒFAG,ESTÈRIL,UN SOL ÚS
E30440050 | Sondes gàstriques per a rentat o aspiració | SONDA NASOGÀSTRICA 1VIA PER A ASPIRACIÓ I DESCOMPRESSIÓ GÀSTRICA PVC TRANSPARENT, CH-10X120+/-5CM, FLEXIBLE,LÍNIA RADIOOPACA,MARQUES PROFUNDITAT,EXTREM DISTAL ATRAUMÀTIC AMB ORIFICIS LATERALS,CONNEXIÓ UNIVERSAL CODIFICACIÓ COLORS,ESTÈRIL,N/LÀTEX/DEHP,1ÚS
E30440050 | Sondes gàstriques per a rentat o aspiració | SONDA NASOGÀSTRICA 1VIA PER A ASPIRACIÓ I DESCOMPRESSIÓ GÀSTRICA PVC TRANSPARENT I LÍNIA RADIOOPACA CH-12X120+/-5CM,FLEXIBLE, MARQUES PROFUNDITAT, EXTREM DISTAL ATRAUMÀTIC AMB ORIFICIS LATERALS, CONNEXIÓ UNIVERSAL CODIFICACIÓ COLORS,EST,N/LÀTEX/DEHP,1ÚS
E30440050 | Sondes gàstriques per a rentat o aspiració | SONDA NASOGÀSTRICA 1VIA PER A ASPIRACIÓ I DESCOMPRESSIÓ GÀSTRICA PVC TRANSPARENT, CH-14 X 120+/-5CM, FLEXIBLE, MARQUES PROFUNDITAT, EXTREM DISTAL ATRAUMÀTIC AMB ORIFICIS LATERALS, CONNEXIÓ UNIVERSAL CODIFICACIÓ COLORS,ESTÈRIL,N/LÀTEX/DEHP,1ÚS
E30440050 | Sondes gàstriques per a rentat o aspiració | SONDA NASOGÀSTRICA 1VIA PER A ASPIRACIÓ I DESCOMPRESSIÓ GÀSTRICA PVC TRANSPARENT, CH-16 X 120+/-5CM, FLEXIBLE, MARQUES PROFUNDITAT, EXTREM DISTAL ATRAUMÀTIC AMB ORIFICIS LATERALS, CONNEXIÓ UNIVERSAL CODIFICACIÓ COLORS,ESTÈRIL,N/LÀTEX/DEHP,1ÚS
E30440050 | Sondes gàstriques per a rentat o aspiració | SONDA NASOGÀSTRICA 1VIA PER A ASPIRACIÓ I DESCOMPRESSIÓ GÀSTRICA PVC TRANSPARENT, CH-18 X 120+/-5CM, FLEXIBLE, MARQUES PROFUNDITAT, EXTREM DISTAL ATRAUMÀTIC AMB ORIFICIS LATERALS, CONNEXIÓ UNIVERSAL CODIFICACIÓ COLORS,ESTÈRIL,N/LÀTEX/DEHP,1ÚS
E30440030 | Sondes esofagogàstriques | SONDA ESÒFAGO-GÀSTRICA SENGSTAKEN-BLAKEMORE,3VIES,GOMA,COMPRESSIÓ TRACT VARIUS ESOFÀGIQUES,CH-14X90-100CM,GRADUADA,EXTREM DISTAL PUNTA CILÍNDRICA I MULTIPERFORADA,1V DRENATG,1BALÓ ESOFÀGIC,1BALÓ GÀSTRIC LÀTEX,RADIOP,CONNEXI UNIV,ESTÈRIL,UN SOL ÚS
E30440068 | SVP Sonda vesical permanent punta Foley | SONDA VESICAL PERMANENT (SVP) PEDIÀTRICA FOLEY 2 VIES,AMB FIADOR,LÀTEX SILICONAT,CH-6, LLARGÀRIA 30+/-5CM,EXTREM DISTAL RECTE PUNTA CILÍNDRICA TANCADA AMB ORIFICIS LATERALS OPOSATS,BALÓ 3-5ML,VÀLVULA P/RÀCORDS LUER I LUER-LOCK,CONNEXIÓ UNIVERSAL,EST,1ÚS
E30440068 | SVP Sonda vesical permanent punta Foley | SONDA VESICAL PERMANENT (SVP) PEDIÀTRICA TIPUS FOLEY, LÀTEX, DUES VIES, CH-8, LLARGÀRIA 30-32CM, PUNTA RECTA TANCADA ARRODONIDA, ORIFICIS LATERALS, BALÓ VOLUM 3-5ML, VÀLVULA PER A RÀCORDS LUER I LUER-LOCK, GUIA, CONNEXIÓ UNIVERSAL, ESTÈRIL, UN SOL ÚS
E30440068 | SVP Sonda vesical permanent punta Foley | SONDA VESICAL PERMANENT (SVP) PEDIÀTRICA TIPUS FOLEY, LÀTEX, DUES VIES, CH-10, LLARGÀRIA 30-32CM, PUNTA RECTA TANCADA CILÍNDRICA ARRODONIDA, ORIFICIS LATERALS, BALÓ VOLUM 3-5ML, VÀLVULA PER A RÀCORDS LUER I LUER-LOCK, GUIA, CONNEXIÓ UNIVERSAL,ESTÈRIL,1ÚS
E30440068 | SVP Sonda vesical permanent punta Foley | SONDA VESICAL PERMANENT (SVP) TIPUS FOLEY 2 VIES,AMB FIADOR,LÀTEX SILICONAT,CH-12, LLARGÀRIA 40-42CM,EXTREM DISTAL RECTE PUNTA CILÍNDRICA TANCADA AMB ORIFICIS LATERALS OPOSATS,BALÓ 10-15ML,VÀLVULA P/RÀCORDS LUER I LUER-LOCK,CONNEXIÓ UNIVERSAL,EST,1ÚS
E30440068 | SVP Sonda vesical permanent punta Foley | SONDA VESICAL PERMANENT (SVP) TIPUS FOLEY 2 VIES,AMB FIADOR,LÀTEX SILICONAT,CH-14, LLARGÀRIA 40-42CM,EXTREM DISTAL RECTE PUNTA CILÍNDRICA TANCADA AMB ORIFICIS LATERALS OPOSATS,BALÓ 10-15ML,VÀLVULA P/RÀCORDS LUER I LUER-LOCK,CONNEXIÓ UNIVERSAL,EST,1ÚS
E30440068 | SVP Sonda vesical permanent punta Foley | SONDA VESICAL PERMANENT (SVP) TIPUS FOLEY 2 VIES,AMB FIADOR,LÀTEX SILICONAT,CH-16, LLARGÀRIA 40-42CM,EXTREM DISTAL RECTE PUNTA CILÍNDRICA TANCADA AMB ORIFICIS LATERALS OPOSATS,BALÓ 10-15ML,VÀLVULA P/RÀCORDS LUER I LUER-LOCK,CONNEXIÓ UNIVERSAL,EST,1ÚS
E30440068 | SVP Sonda vesical permanent punta Foley | SONDA VESICAL PERMANENT (SVP) TIPUS FOLEY 2 VIES,AMB FIADOR,LÀTEX SILICONAT,CH-18, LLARGÀRIA 40-42CM,EXTREM DISTAL RECTE PUNTA CILÍNDRICA TANCADA AMB ORIFICIS LATERALS OPOSATS,BALÓ 10-15ML,VÀLVULA P/RÀCORDS LUER I LUER-LOCK,CONNEXIÓ UNIVERSAL,EST,1ÚS
E30440068 | SVP Sonda vesical permanent punta Foley | SONDA VESICAL PERMANENT (SVP) TIPUS FOLEY 2 VIES,AMB FIADOR,LÀTEX SILICONAT,CH-20, LLARGÀRIA 40-42CM,EXTREM DISTAL RECTE PUNTA CILÍNDRICA TANCADA AMB ORIFICIS LATERALS OPOSATS,BALÓ 10-15ML,VÀLVULA P/RÀCORDS LUER I LUER-LOCK,CONNEXIÓ UNIVERSAL,EST,1ÚS
E30440068 | SVP Sonda vesical permanent punta Foley | SONDA VESICAL PERMANENT (SVP) TIPUS FOLEY 2 VIES,AMB FIADOR,LÀTEX SILICONAT,CH-22, LLARGÀRIA 40-42CM,EXTREM DISTAL RECTE PUNTA CILÍNDRICA TANCADA AMB ORIFICIS LATERALS OPOSATS,BALÓ 10-15ML,VÀLVULA P/RÀCORDS LUER I LUER-LOCK,CONNEXIÓ UNIVERSAL,EST,1ÚS
E30440068 | SVP Sonda vesical permanent punta Foley | SONDA VESICAL PERMANENT (SVP) TIPUS FOLEY 2 VIES,AMB FIADOR,LÀTEX SILICONAT,CH-24, LLARGÀRIA 40-42CM,EXTREM DISTAL RECTE PUNTA CILÍNDRICA TANCADA AMB ORIFICIS LATERALS OPOSATS,BALÓ 10-15ML,VÀLVULA P/RÀCORDS LUER I LUER-LOCK,CONNEXIÓ UNIVERSAL,EST,1ÚS
E30440068 | SVP Sonda vesical permanent punta Foley | SONDA VESICAL PERMANENT (SVP) TIPUS FOLEY 2 VIES,AMB FIADOR,LÀTEX SILICONAT,CH-26, LLARGÀRIA 40-42CM,EXTREM DISTAL RECTE PUNTA CILÍNDRICA TANCADA AMB ORIFICIS LATERALS OPOSATS,BALÓ 10-15ML,VÀLVULA P/RÀCORDS LUER I LUER-LOCK,CONNEXIÓ UNIVERSAL,EST,1ÚS
E30440068 | SVP Sonda vesical permanent punta Foley | SONDA VESICAL PERMANENT (SVP) TIPUS FOLEY 2 VIES,AMB FIADOR,LÀTEX SILICONAT,CH-28, LLARGÀRIA 40-42CM,EXTREM DISTAL RECTE PUNTA CILÍNDRICA TANCADA AMB ORIFICIS LATERALS OPOSATS,BALÓ 10-15ML,VÀLVULA P/RÀCORDS LUER I LUER-LOCK,CONNEXIÓ UNIVERSAL,EST,1ÚS
E30440068 | SVP Sonda vesical permanent punta Foley | SONDA VESICAL PERMANENT (SVP) PEDIÀTRICA TIPUS FOLEY,SILICONA 100% TRANSP,DUES VIES,CH-6X30+/-5CM,FIADOR,PUNTA RECTA TANCADA,ORIFICIS LATERAL,A/MANDRÍ,LÍNIA RADIOP,BALÓ 1,5-3ML,VÀLVULA P/RÀCORDS LUER,CONNEXIÓ UNIVERSAL,LLIURE LÀTEX,ESTÈRIL,1 ÚS
E30440068 | SVP Sonda vesical permanent punta Foley | SONDA VESICAL PERMANENT (SVP) PEDIÀTRICA FOLEY 2 VIES,AMB FIADOR,LÀTEX SILICONAT,CH-8, LLARGÀRIA 30+/-5CM,EXTREM DISTAL RECTE PUNTA CILÍNDRICA TANCADA AMB ORIFICIS LATERALS OPOSATS,BALÓ 3-5ML,VÀLVULA P/RÀCORDS LUER I LUER-LOCK,CONNEXIÓ UNIVERSAL,EST,1ÚS
E30440068 | SVP Sonda vesical permanent punta Foley | SONDA VESICAL PERMANENT (SVP) PEDIÀTRICA FOLEY 2 VIES,AMB FIADOR,LÀTEX SILICONAT,CH-10, LLARGÀRIA 30+/-5CM,EXTREM DISTAL RECTE PUNTA CILÍNDRICA TANCADA AMB ORIFICIS LATERALS OPOSATS,BALÓ 3-5ML,VÀLVULA P/RÀCORDS LUER I LUER-LOCK,CONNEXIÓ UNIVERSAL,EST,1ÚS
E30440068 | SVP Sonda vesical permanent punta Foley | SONDA VESICAL PERMANENT (SVP) TIPUS FOLEY, LÀTEX AMB RECOBRIMENT D'HIDROGEL, DUES VIES, CH-12, LLARGÀRIA 40-42CM, EXTREM DISTAL RECTE TANCAT ARRODONIT, ORIFICIS LATERALS, BALÓ 5-10ML,VÀLVULA P/RÀCORDS LUER I LUER-LOCK CONNEXIÓ UNIVERSAL,ESTÈRIL,UN SOL ÚS
E30440068 | SVP Sonda vesical permanent punta Foley | SONDA VESICAL PERMANENT (SVP) TIPUS FOLEY, LÀTEX SILICONAT, DUES VIES, CH-14, LLARGÀRIA 40-42CM, EXTREM DISTAL RECTE TANCAT ARRODONIT, ORIFICIS LATERALS, BALÓ 25-30ML, VÀLVULA P/RÀCORDS LUER I LUER-LOCK, CONNEXIÓ UNIVERSAL, ESTÈRIL, UN SOL ÚS
E30440068 | SVP Sonda vesical permanent punta Foley | SONDA VESICAL PERMANENT (SVP) TIPUS FOLEY, LÀTEX AMB RECOBRIMENT D'HIDROGEL, DUES VIES, CH-16, LLARGÀRIA 40-42CM, EXTREM DISTAL RECTE TANCAT ARRODONIT, ORIFICIS LATERALS, BALÓ 5-10ML,VÀLVULA P/RÀCORDS LUER I LUER-LOCK CONNEXIÓ UNIVERSAL,ESTÈRIL,UN SOL ÚS
E30440068 | SVP Sonda vesical permanent punta Foley | SONDA VESICAL PERMANENT (SVP) TIPUS FOLEY, LÀTEX AMB RECOBRIMENT D'HIDROGEL, DUES VIES, CH-18, LLARGÀRIA 40-42CM, EXTREM DISTAL RECTE TANCAT ARRODONIT, ORIFICIS LATERALS, BALÓ 5-10ML,VÀLVULA P/RÀCORDS LUER I LUER-LOCK CONNEXIÓ UNIVERSAL,ESTÈRIL,UN SOL ÚS
E30440068 | SVP Sonda vesical permanent punta Foley | SONDA VESICAL PERMANENT (SVP) TIPUS FOLEY, LÀTEX AMB RECOBRIMENT D'HIDROGEL, DUES VIES, CH-20, LLARGÀRIA 40-42CM, EXTREM DISTAL RECTE TANCAT ARRODONIT, ORIFICIS LATERALS, BALÓ 5-10ML,VÀLVULA P/RÀCORDS LUER I LUER-LOCK CONNEXIÓ UNIVERSAL,ESTÈRIL,UN SOL ÚS
E30440068 | SVP Sonda vesical permanent punta Foley | SONDA VESICAL PERMANENT (SVP) TIPUS FOLEY, LÀTEX AMB RECOBRIMENT D'HIDROGEL, DUES VIES, CH-22, LLARGÀRIA 40-42CM, EXTREM DISTAL RECTE TANCAT ARRODONIT, ORIFICIS LATERALS, BALÓ 5-10ML,VÀLVULA P/RÀCORDS LUER I LUER-LOCK CONNEXIÓ UNIVERSAL,ESTÈRIL,UN SOL ÚS
E30440068 | SVP Sonda vesical permanent punta Foley | SONDA VESICAL PERMANENT (SVP) TIPUS FOLEY, LÀTEX SILICONAT, DUES VIES, CH-24, LLARGÀRIA 40-42CM, EXTREM DISTAL RECTE TANCAT ARRODONIT, ORIFICIS LATERALS, BALÓ 5-15ML, VÀLVULA P/RÀCORDS LUER I LUER-LOCK, CONNEXIÓ UNIVERSAL, ESTÈRIL, UN SOL ÚS
E30440064 | SVP Sonda vesical permanent punta Tiemann | SONDA VESICAL PERMANENT (SVP),PUNTA COLZADA TANCADA TIPUS TIEMANN, LÀTEX SILICONAT, DUES VIES, CH-12, LLARGÀRIA 40-42CM, ORIFICI LATERAL, BALÓ 5-15ML, VÀLVULA P/RÀCORDS LUER I LUER-LOCK, CONNEXIÓ UNIVERSAL, ESTÈRIL, UN SOL ÚS
E30440064 | SVP Sonda vesical permanent punta Tiemann | SONDA VESICAL PERMANENT (SVP),PUNTA COLZADA TANCADA TIPUS TIEMANN, LÀTEX, DUES VIES, CH-14, LLARGÀRIA 40-42CM, ORIFICI LATERAL, BALÓ 5-15ML, VÀLVULA P/RÀCORDS LUER, CONNEXIÓ UNIVERSAL, ESTÈRIL, UN SOL ÚS
E30440064 | SVP Sonda vesical permanent punta Tiemann | SONDA VESICAL PERMANENT (SVP),PUNTA COLZADA TANCADA TIPUS TIEMANN, LÀTEX, DUES VIES, CH-16, LLARGÀRIA 40-42CM, ORIFICI LATERAL, BALÓ 5-15ML, VÀLVULA P/RÀCORDS LUER, CONNEXIÓ UNIVERSAL, ESTÈRIL, UN SOL ÚS
E30440064 | SVP Sonda vesical permanent punta Tiemann | SONDA VESICAL PERMANENT (SVP),PUNTA COLZADA TANCADA TIPUS TIEMANN, LÀTEX, DUES VIES, CH-18, LLARGÀRIA 40-42CM, ORIFICI LATERAL, BALÓ 5-15ML, VÀLVULA P/RÀCORDS LUER, CONNEXIÓ UNIVERSAL, ESTÈRIL, UN SOL ÚS
E30440064 | SVP Sonda vesical permanent punta Tiemann | SONDA VESICAL PERMANENT (SVP),PUNTA COLZADA TANCADA TIPUS TIEMANN, LÀTEX, DUES VIES, CH-20, LLARGÀRIA 40-42CM, ORIFICI LATERAL, BALÓ 5-15ML, VÀLVULA P/RÀCORDS LUER, CONNEXIÓ UNIVERSAL, ESTÈRIL, UN SOL ÚS
E30440064 | SVP Sonda vesical permanent punta Tiemann | SONDA VESICAL PERMANENT (SVP),PUNTA COLZADA TANCADA TIPUS TIEMANN, LÀTEX, DUES VIES, CH-22, LLARGÀRIA 40-42CM, ORIFICI LATERAL, BALÓ 5-15ML, VÀLVULA P/RÀCORDS LUER, CONNEXIÓ UNIVERSAL, ESTÈRIL, UN SOL ÚS
E30440069 | SVI Sonda vesical intermitent/buidatge | SONDA VESICAL INTERMITENT (SVI), PVC, TRANSPARENT, FLEXIBLE, MASCULINA TIEMANN, CH-8, LLARGÀRIA 40-42CM, EXTREM DISTAL TANCAT ATRAUMÀTIC, PUNTA CORBADA, ORIFICIS LATERALS, SENSE LUBRICAR CONNEXIÓ EMBUT, CODIFICACIÓ DE COLORS, ESTÈRIL, UN SOL ÚS
E30440069 | SVI Sonda vesical intermitent/buidatge | SONDA VESICAL INTERMITENT (SVI), PVC, TRANSPARENT, FLEXIBLE, MASCULINA TIEMANN, CH-10, LLARGÀRIA 40-42CM, EXTREM DISTAL TANCAT ATRAUMÀTIC, PUNTA CORBADA, ORIFICIS LATERALS, SENSE LUBRICAR CONNEXIÓ EMBUT, CODIFICACIÓ DE COLORS, ESTÈRIL, UN SOL ÚS
E30440069 | SVI Sonda vesical intermitent/buidatge | SONDA VESICAL INTERMITENT (SVI), PVC, TRANSPARENT, FLEXIBLE, MASCULINA TIEMANN, CH-12, LLARGÀRIA 40-42CM, EXTREM DISTAL TANCAT ATRAUMÀTIC, PUNTA CORBADA, ORIFICIS LATERALS, SENSE LUBRICAR CONNEXIÓ EMBUT, CODIFICACIÓ DE COLORS, ESTÈRIL, UN SOL ÚS
E30440069 | SVI Sonda vesical intermitent/buidatge | SONDA VESICAL INTERMITENT (SVI), PVC, TRANSPARENT, FLEXIBLE, MASCULINA TIEMANN, CH-14, LLARGÀRIA 40-42CM, EXTREM DISTAL TANCAT ATRAUMÀTIC, PUNTA CORBADA, ORIFICIS LATERALS, SENSE LUBRICAR CONNEXIÓ EMBUT, CODIFICACIÓ DE COLORS, ESTÈRIL, UN SOL ÚS
E30320060 | Dispositius fixació sondes | APÒSIT NASAL ADHESIU FIXACIÓ SONDA NASOGÀSTRICA PEDIÀTRICA, TEIXIT NO TEIXIT, HIPOAL·LERGÈNIC, TRANSPIRABLE. MIDA: 6X8+/-1CM. LLIURE DE LÀTEX, LLIURE DE FTALATS, D'UN SOL ÚS.
E30440069 | SVI Sonda vesical intermitent/buidatge | SONDA VESICAL INTERMITENT (SVI), PVC, TRANSPARENT, FLEXIBLE, MASCULINA TIEMANN, CH-16, LLARGÀRIA 40-42CM, EXTREM DISTAL TANCAT ATRAUMÀTIC, PUNTA CORBADA, ORIFICIS LATERALS, SENSE LUBRICAR CONNEXIÓ EMBUT, CODIFICACIÓ DE COLORS, ESTÈRIL, UN SOL ÚS
E30440069 | SVI Sonda vesical intermitent/buidatge | SONDA VESICAL INTERMITENT (SVI), PVC, TRANSPARENT, FLEXIBLE, MASCULINA TIEMANN, CH-18, LLARGÀRIA 40-42CM, EXTREM DISTAL TANCAT ATRAUMÀTIC, PUNTA CORBADA, ORIFICIS LATERALS, SENSE LUBRICAR CONNEXIÓ EMBUT, CODIFICACIÓ DE COLORS, ESTÈRIL, UN SOL ÚS
E30440069 | SVI Sonda vesical intermitent/buidatge | SONDA VESICAL INTERMITENT (SVI), PVC, TRANSPARENT, FLEXIBLE, MASCULINA TIEMANN, CH-20, LLARGÀRIA 40-42CM, EXTREM DISTAL TANCAT ATRAUMÀTIC, PUNTA CORBADA, ORIFICIS LATERALS, SENSE LUBRICAR CONNEXIÓ EMBUT, CODIFICACIÓ DE COLORS, ESTÈRIL, UN SOL ÚS
E30440069 | SVI Sonda vesical intermitent/buidatge | SONDA VESICAL INTERMITENT (SVI), PVC, TRANSPARENT, FLEXIBLE, MASCULINA TIEMANN, CH-22, LLARGÀRIA 40-42CM, EXTREM DISTAL TANCAT ATRAUMÀTIC, PUNTA CORBADA, ORIFICIS LATERALS, SENSE LUBRICAR CONNEXIÓ EMBUT, CODIFICACIÓ DE COLORS, ESTÈRIL, UN SOL ÚS
E30440069 | SVI Sonda vesical intermitent/buidatge | SONDA VESICAL INTERMITENT SVI, POLICLORUR DE VINIL (PVC) TRANSPARENT, MASCULINA TIPUS NELATON, CH-6, LLARGÀRIA 38-42CM, SENSE LUBRICAR, CONNEXIÓ UNIVERSAL CODIFICACIÓ DE COLOR, ESTÈRIL, UN SOL ÚS
E30440069 | SVI Sonda vesical intermitent/buidatge | SONDA VESICAL INTERMITENT SVI, POLICLORUR DE VINIL (PVC) TRANSPARENT, MASCULINA TIPUS NELATON, CH-8, LLARGÀRIA 38-42CM, SENSE LUBRICAR, CONNEXIÓ UNIVERSAL CODIFICACIÓ DE COLOR, ESTÈRIL, UN SOL ÚS
E30440069 | SVI Sonda vesical intermitent/buidatge | SONDA VESICAL INTERMITENT SVI, POLICLORUR DE VINIL (PVC) TRANSPARENT, MASCULINA TIPUS NELATON, CH-10, LLARGÀRIA 38-42CM, SENSE LUBRICAR, CONNEXIÓ UNIVERSAL CODIFICACIÓ DE COLOR, ESTÈRIL, UN SOL ÚS
E30440069 | SVI Sonda vesical intermitent/buidatge | SONDA VESICAL INTERMITENT SVI, POLICLORUR DE VINIL (PVC) TRANSPARENT, MASCULINA TIPUS NELATON, CH-12, LLARGÀRIA 38-42CM, SENSE LUBRICAR, CONNEXIÓ UNIVERSAL CODIFICACIÓ DE COLOR, ESTÈRIL, UN SOL ÚS
E30440069 | SVI Sonda vesical intermitent/buidatge | SONDA VESICAL INTERMITENT SVI, POLICLORUR DE VINIL (PVC) TRANSPARENT, MASCULINA TIPUS NELATON, CH-14, LLARGÀRIA 38-42CM, SENSE LUBRICAR, CONNEXIÓ UNIVERSAL CODIFICACIÓ DE COLOR, ESTÈRIL, UN SOL ÚS
E30440069 | SVI Sonda vesical intermitent/buidatge | SONDA VESICAL INTERMITENT SVI, POLICLORUR DE VINIL (PVC) TRANSPARENT, MASCULINA TIPUS NELATON, CH-16, LLARGÀRIA 38-42CM, SENSE LUBRICAR, CONNEXIÓ UNIVERSAL CODIFICACIÓ DE COLOR, ESTÈRIL, UN SOL ÚS
E30440069 | SVI Sonda vesical intermitent/buidatge | SONDA VESICAL INTERMITENT SVI, POLICLORUR DE VINIL (PVC) TRANSPARENT, MASCULINA TIPUS NELATON, CH-18, LLARGÀRIA 38-42CM, SENSE LUBRICAR, CONNEXIÓ UNIVERSAL CODIFICACIÓ DE COLOR, ESTÈRIL, UN SOL ÚS
E30440069 | SVI Sonda vesical intermitent/buidatge | SONDA VESICAL INTERMITENT SVI, POLICLORUR DE VINIL (PVC) TRANSPARENT, MASCULINA TIPUS NELATON, CH-20, LLARGÀRIA 38-42CM, SENSE LUBRICAR, CONNEXIÓ UNIVERSAL CODIFICACIÓ DE COLOR, ESTÈRIL, UN SOL ÚS
E30440069 | SVI Sonda vesical intermitent/buidatge | SONDA VESICAL INTERMITENT SVI, POLICLORUR DE VINIL (PVC) TRANSPARENT, MASCULINA TIPUS NELATON, CH-22, LLARGÀRIA 38-42CM, SENSE LUBRICAR, CONNEXIÓ UNIVERSAL CODIFICACIÓ DE COLOR, ESTÈRIL, UN SOL ÚS
E30440069 | SVI Sonda vesical intermitent/buidatge | SONDA VESICAL INTERMITENT SVI, POLICLORUR DE VINIL (PVC) TRANSPARENT, FEMENINA TIPUS NELATON, PUNTA TANCADA ARRODONIDA, CH-10, LLARGÀRIA 20-22CM, SENSE LUBRICAR, ORIFICIS DISTALS, CONNEXIÓ UNIVERSAL, CODIFICACIÓ DE COLOR, ESTÈRIL, UN SOL ÚS
E30440069 | SVI Sonda vesical intermitent/buidatge | SONDA VESICAL INTERMITENT SVI, POLICLORUR DE VINIL (PVC) TRANSPARENT, FEMENINA TIPUS NELATON, PUNTA TANCADA ARRODONIDA, CH-12, LLARGÀRIA 20-22CM, SENSE LUBRICAR, ORIFICIS DISTALS, CONNEXIÓ UNIVERSAL, CODIFICACIÓ DE COLOR, ESTÈRIL, UN SOL ÚS
E30440069 | SVI Sonda vesical intermitent/buidatge | SONDA VESICAL INTERMITENT SVI, POLICLORUR DE VINIL (PVC) TRANSPARENT, FEMENINA TIPUS NELATON, PUNTA TANCADA ARRODONIDA, CH-14, LLARGÀRIA 20-22CM, SENSE LUBRICAR, ORIFICIS DISTALS, CONNEXIÓ UNIVERSAL, CODIFICACIÓ DE COLOR, ESTÈRIL, UN SOL ÚS
E30440069 | SVI Sonda vesical intermitent/buidatge | SONDA VESICAL INTERMITENT SVI, POLICLORUR DE VINIL (PVC) TRANSPARENT, FEMENINA TIPUS NELATON, PUNTA TANCADA ARRODONIDA, CH-16, LLARGÀRIA 20-22CM, SENSE LUBRICAR, ORIFICIS DISTALS, CONNEXIÓ UNIVERSAL, CODIFICACIÓ DE COLOR, ESTÈRIL, UN SOL ÚS
E30440999 | Altres sondes i complements | SONDA PERMANENT MATERIAL LÀTEX SILICONAT UNA VIA, CH-24, LLARGÀRIA 35-37CM, RECTA, PUNTA TIPUS PEZZER, ORIFICIS LATERALS, CONNEXIÓ UNIVERSAL, ESTÈRIL, UN SOL ÚS
E30440999 | Altres sondes i complements | SONDA PERMANENT MATERIAL LÀTEX SILICONAT, UNA VIA, CH-26, LLARGÀRIA 35-37CM, RECTA, PUNTA TIPUS PEZZER, ORIFICIS LATERALS, CONNEXIÓ UNIVERSAL, ESTÈRIL, UN SOL ÚS
E30440999 | Altres sondes i complements | SONDA PERMANENT MATERIAL LÀTEX SILICONAT, UNA VIA, CH-28, LLARGÀRIA 35-37CM, RECTA, PUNTA TIPUS PEZZER, ORIFICIS LATERALS, CONNEXIÓ UNIVERSAL, ESTÈRIL, UN SOL ÚS
E30440999 | Altres sondes i complements | SONDA PERMANENT MATERIAL LÀTEX SILICONAT, UNA VIA, CH-30, LLARGÀRIA 35-37CM, RECTA, PUNTA TIPUS PEZZER, ORIFICIS LATERALS, CONNEXIÓ UNIVERSAL, ESTÈRIL, UN SOL ÚS
E30440999 | Altres sondes i complements | SONDA PERMANENT MATERIAL LÀTEX SILICONAT, UNA VIA, CH-32, LLARGÀRIA 35-37CM, RECTA, PUNTA TIPUS PEZZER, ORIFICIS LATERALS, CONNEXIÓ UNIVERSAL, ESTÈRIL, UN SOL ÚS(B*)BAIXA_ESTUDI GERÈNCIA
E30440999 | Altres sondes i complements | SONDA PERMANENT MATERIAL LÀTEX SILICONAT, UNA VIA, CH-34, LLARGÀRIA 35-37CM, RECTA, PUNTA TIPUS PEZZER, ORIFICIS LATERALS, CONNEXIÓ UNIVERSAL, ESTÈRIL, UN SOL ÚS(B*)BAIXA_ESTUDI GERÈNCIA
E30440062 | SVP Sonda vesical permanent punta Dufour | SONDA VESICAL PERMANENT (SVP) IRRIGACIÓ PUNTA COLZADA TIPUS DUFOUR, LÀTEX, DUES VIES, CH-18, LLARGÀRIA 40-42CM, ORIFICIS LATERALS, BALÓ 25-35ML, VÀLVULA PER A RÀCORDS LUER I LUER-LOCK, CONNEXIÓ UNIVERSAL, ESTÈRIL, UN SOL ÚS(B*)BAIXA_ESTUDI GERÈNCIA
E30440062 | SVP Sonda vesical permanent punta Dufour | SONDA VESICAL PERMANENT (SVP) IRRIGACIÓ LÍNIA RADIOOPACA,COLZADA BISELLADA TIPUS DUFOUR,SILICONA,TRES VIES,CH-20,LLARGÀRIA 40-42CM,ORIFICIS LATERALS,BALÓ 15-30ML,VÀLVULA P/RÀCORDS LUER,CONNEX UNIV,LLIURE LÀTEX,ESTÈRIL,1 ÚS
E30440062 | SVP Sonda vesical permanent punta Dufour | SONDA VESICAL PERMANENT (SVP) IRRIGACIÓ PUNTA COLZADA TIPUS DUFOUR, LÀTEX, DUES VIES, CH-22, LLARGÀRIA 40-42CM, ORIFICIS LATERALS, BALÓ 25-35ML, VÀLVULA PER A RÀCORDS LUER I LUER-LOCK, CONNEXIÓ UNIVERSAL, ESTÈRIL, UN SOL ÚS(B*)BAIXA_ESTUDI GERÈNCIA
E30440062 | SVP Sonda vesical permanent punta Dufour | SONDA VESICAL PERMANENT (SVP) IRRIGACIÓ PUNTA COLZADA TIPUS DUFOUR, LÀTEX, DUES VIES, CH-24, LLARGÀRIA 40-42CM, ORIFICIS LATERALS, BALÓ 25-35ML, VÀLVULA PER A RÀCORDS LUER I LUER-LOCK, CONNEXIÓ UNIVERSAL, ESTÈRIL, UN SOL ÚS(B*)BAIXA_ESTUDI GERÈNCIA
E30440068 | SVP Sonda vesical permanent punta Foley | SONDA VESICAL PERMANENT (SVP) IRRIGACIÓ FOLEY,LÀTEX SILICONAT,3VIES,CH-18,LLARGÀRIA 40-42CM,EXTREM DISTAL ATRAUMÀTIC,PUNTA RECTA,CILÍNDRICA,ORIFICIS LATER,BALÓ VOLUM MÀXIM D'OMPLIMENT RECOMANAT 10-15ML,VÀLVULA P/RÀCORDS LUER,CONNEXIÓ UNIVERSAL,EST,1ÚS
E30440068 | SVP Sonda vesical permanent punta Foley | SONDA VESICAL PERMANENT (SVP) IRRIGACIÓ FOLEY,LÀTEX SILICONAT,3VIES,CH-20,LLARGÀRIA 40-42CM,EXTREM DISTAL ATRAUMÀTIC,PUNTA RECTA,CILÍNDRICA,ORIFICIS LATER,BALÓ VOLUM MÀXIM D'OMPLIMENT RECOMANAT 10-15ML,VÀLVULA P/RÀCORDS LUER,CONNEXIÓ UNIVERSAL,EST,1ÚS
E30440068 | SVP Sonda vesical permanent punta Foley | SONDA VESICAL PERMANENT (SVP) IRRIGACIÓ TIPUS FOLEY, LÀTEX, TRES VIES, CH-22, LLARGÀRIA 40-42CM, EXTREM DISTAL ATRAUMÀTIC, PUNTA RECTA, CILÍNDRICA, ORIFICIS LATERALS, BALÓ 10-15ML, VÀLVULA P/RÀCORDS LUER I LUER-LOCK, CONNEXIÓ UNIVER ESTÈRIL,UN SOL ÚS
E30440062 | SVP Sonda vesical permanent punta Dufour | SONDA VESICAL PERMANENT (SVP) IRRIGACIÓ PUNTA COLZADA TIPUS DUFOUR,LÀTEX SEMI-RÍGID, TRES VIES,CH-16X40-42CM,ORIFICIS LATERALS,BALÓ VOLUM D'OMPLIMENT 30-50ML,VÀLVULA PER A RÀCORDS LUER I LUER-LOCK, CONNEXIÓ UNIVERSAL,ESTÈRIL, UN SOL ÚS
E30010140 | Agulles Redon | AGULLA DE REDON D'ACER INOXIDABLE, PER A INTRODUCCIÓ DE SONDA DE DRENATGE QUIRÚRGIC, CARA APLANADA TALLANT, DIÀMETRE INTERN CH-8 (DIÀMETRE EXTERN: 3,00-3,65 MM), SEMICORBA, PUNTA PROTEGIDA. ESTÈRIL, LLIURE DE LÀTEX, D'UN SOL ÚS.
E30010140 | Agulles Redon | AGULLA DE REDON D'ACER INOXIDABLE, PER A INTRODUCCIÓ DE SONDA DE DRENATGE QUIRÚRGIC, CARA APLANADA TALLANT, DIÀMETRE INTERN CH-10 (DIÀMETRE EXTERN: 3,00-3,65 MM), SEMICORBA, PUNTA PROTEGIDA. ESTÈRIL, LLIURE DE LÀTEX, D'UN SOL ÚS.
E30010140 | Agulles Redon | AGULLA DE REDON D'ACER INOXIDABLE, PER A INTRODUCCIÓ DE SONDA DE DRENATGE QUIRÚRGIC, CARA APLANADA TALLANT, DIÀMETRE INTERN CH-12 (DIÀMETRE EXTERN: 4,00-4,15 MM), SEMICORBA, PUNTA PROTEGIDA. ESTÈRIL, LLIURE DE LÀTEX, D'UN SOL ÚS.
E30010140 | Agulles Redon | AGULLA DE REDON D'ACER INOXIDABLE, PER A INTRODUCCIÓ DE SONDA DE DRENATGE QUIRÚRGIC, CARA APLANADA TALLANT, DIÀMETRE INTERN CH-14 (DIÀMETRE EXTERN: 5-5,15 MM), SEMICORBA, PUNTA PROTEGIDA. ESTÈRIL, LLIURE DE LÀTEX, D'UN SOL ÚS.
E30440068 | SVP Sonda vesical permanent punta Foley | SONDA VESICAL PERMANENT (SVP) FOLEY, LÀTEX, TRES VIES, CH-18, LLARGÀRIA 40-42CM, EXTREM DISTAL TANCAT, RECTE AMB ORIFICIS LATERALS, BALÓ 20-25ML, ESTÈRIL, UN SOL ÚS(B*)BAIXA_ESTUDI GERÈNCIA
E30440068 | SVP Sonda vesical permanent punta Foley | SONDA VESICAL PERMANENT (SVP) IRRIGACIÓ TIPUS FOLEY,LÀTEX SILICONAT,TRES VIES,CH-20,LLARGÀRIA 40-42CM,EXTREM DISTAL ATRAUMÀTIC,PUNTA RECTA,CILÍNDRICA,ORIFICIS LATERALS,BALÓ 30-50ML,VÀLVULA P/RÀCORDS LUER I LUER-LOCK,CONNEXIÓ UNI
E30440068 | SVP Sonda vesical permanent punta Foley | SONDA VESICAL PERMANENT (SVP) FOLEY, LÀTEX, TRES VIES, CH-22, LLARGÀRIA 40-42CM, EXTREM DISTAL TANCAT, RECTE AMB ORIFICIS LATERALS, BALÓ 20-25ML, ESTÈRIL, UN SOL ÚS(B*)BAIXA_ESTUDI GERÈNCIA
E30440068 | SVP Sonda vesical permanent punta Foley | SONDA VESICAL PERMANENT (SVP) IRRIGACIÓ,LÀTEX SILICONAT,TRES VIES,CH-18,LLARGÀRIA 40-42CM,EXTREM DISTAL ATRAUMÀTIC,PUNTA RECTA,CILÍNDRICA,ORIFICIS A EXTREM DISTAL,BALÓ 30-35ML,VÀLVULA P/RÀCORDS LUER I LUER-LOCK,CONNEXIÓ UNIVER,ESTÈRIL,1 SOL ÚS
E30440068 | SVP Sonda vesical permanent punta Foley | SONDA VESICAL PERMANENT (SVP) IRRIGACIÓ,LÀTEX SILICONAT,TRES VIES,CH-20,LLARGÀRIA 40-42CM,EXTREM DISTAL ATRAUMÀTIC,PUNTA RECTA,CILÍNDRICA,ORIFICIS A EXTREM DISTAL,BALÓ 30-35ML,VÀLVULA P/RÀCORDS LUER I LUER-LOCK,CONNEXIÓ UNIVER,ESTÈRIL,UN SOL ÚS
E30440068 | SVP Sonda vesical permanent punta Foley | SONDA VESICAL PERMANENT (SVP) IRRIGACIÓ,LÀTEX SILICONAT,TRES VIES,CH-24,LLARGÀRIA 40-42CM,EXTREM DISTAL ATRAUMÀTIC,PUNTA RECTA,CILÍNDRICA,ORIFICIS A EXTREM DISTAL,BALÓ 30-35ML,VÀLVULA P/RÀCORDS LUER I LUER-LOCK,CONNEXIÓ UNIVER,ESTÈRIL, 1 ÚS
E30440068 | SVP Sonda vesical permanent punta Foley | SONDA VESICAL PERMANENT (SVP) IRRIGACIÓ,LÀTEX SILICONAT,TRES VIES,CH-24,LLARGÀRIA 40-42CM,EXTREM DISTAL ATRAUMÀTIC,PUNTA RECTA,CILÍNDRICA,ORIFICIS A EXTREM DISTAL,BALÓ 30-35ML,VÀLVULA P/RÀCORDS LUER I LUER-LOCK,CONNEXIÓ UNIVER,ESTÈRIL, 1 ÚS
E30440062 | SVP Sonda vesical permanent punta Dufour | SONDA VESICAL PERMANENT (SVP) IRRIGACIÓ PUNTA COLZADA TIPUS DUFOUR,LÀTEX SEMIRÍGID,TRES VIES,CH-18,LLARGÀRIA 40-42CM,ORIFICIS LATERALS,BALÓ 50-80ML,VÀLVULA PER A RÀCORDS LUER,CONNEXIÓ UNIVERSAL,ESTÈRIL,UN SOL ÚS
E30440062 | SVP Sonda vesical permanent punta Dufour | SONDA VESICAL PERMANENT (SVP) IRRIGACIÓ PUNTA COLZADA TIPUS DUFOUR,LÀTEX SEMIRÍGID,TRES VIES,CH-20,LLARGÀRIA 40-42CM,ORIFICIS LATERALS,BALÓ 50-80ML,VÀLVULA PER A RÀCORDS LUER,CONNEXIÓ UNIVERSAL,ESTÈRIL,UN SOL ÚS
E30520080 | Filtres de partícules antibacterians per a perfussió I.V. | FILTRE ANTIBACTERIÀ PER A INFUSIÓ E.V,EN PEDIATRIA I ADULTS, ATB+QUIMIO,MEMBRANA DE 0,2MICRES,SUPERFICIE 10+/-1CM²,TUB EXTENSIÓ TRANSPAREN 5+5+/-1CM,CLAMP,ADAPTADOR A AGULLA,LUER-LOCK MASCLE-FEMELLA,PRES MAX 3+/-1BARS,MÀX 96H,TAP,NO LÀTEX,NO DEHP,ESTÈRIL
E30520080 | Filtres de partícules antibacterians per a perfussió I.V. | FILTRE ADM NPT ØINT3MM,ØEXT4,1MM,LONG26CM,FILTRE MB 10CM²,ÀREA FILTR SUPORT 30X60±2MM,MÍNIM FLUX A 180ML/MIN,VOLUM MORT= 2,4ML,TUB PVC S/DEHP,MB FILTRAT HIDRÒFILA:PES 1,2Μ,MB AIREACIÓ HIDROFÒB 0,03ΜS,CLAMP,TERMINALS:LLM I LLF A/CAMBRA PROT,EST,N/DEHP,1ÚS
E30440999 | Altres sondes i complements | CONNECTOR CÒNIC DE LÀTEX PUNTA OBERTA, FLEXIBLE, CH-10 PER DIÀMETRE DE SONDA DE 3 A 10, LONGITUD 5-6 CM, ADAPTABLE A SONDES URETERALS I BOSSES COL·LECTORES D'ORINA, EXTREMITAT PROXIMAL:TUB PER A CONNEXIÓ, ESTÈRIL, UN SOL ÚS
E30440070 | Sondes rectals | EQUIP PER A ÈNEMA DE RENTAT COMPOST PER: SONDA RECTAL DE PLÀSTIC FLEXIBLE AMB ORIFICI TERMINAL LUBRIFICAT, LLARGÀRIA 100-150CM, AMB CLAMP, BOSSA AMB CAPACITAT ENTRE 1000-1500ML I EMBUT, LLIURE DE LÀTEX, NO ESTÈRIL, UN SOL ÚS
E30460025 | Tub drenatge Jackson Pratt | TUB PER A DRENATGE FERIDES POST-QUIRÚRGIQUES TIPUS JACKSON-PRATT, SILICONA BIOCOMPATIBLE, FLEXIBLE, 10F, LLARGÀRIA 55-60CM, RODÓ, ATRAUMÀTIC, MARQUES RADIOOPAQUES, EXTREM DISTAL OBERT, MULTIPERFORAT 20+/-2CM, PER A ASPIRACIÓ CONTÍNUA, ESTÈRIL, UN SOL ÚS
E30460025 | Tub drenatge Jackson Pratt | TUB PER A DRENATGE FERIDES POST-QUIRÚRGIQUES TIPUS JACKSON-PRATT, SILICONA GRAU MÈDIC TRANSPARENT, FLEXIBLE, 7F, LLARGÀRIA 100-110CM, RODÓ, ESTRIAT LLUM INTERNA, ATRAUMÀTIC, LÍNIA RADIOOPACA, EXTREM DISTAL MULTIPERFORAT, ESTÈRIL, UN SOL ÚS
E30490170 | Claus per a equips d'infusió | RAMPA 5 CLAUSTRES VIES,COS POLICARBONAT(PC)TRANSPARENT,P/SISTEMES CATETERISME INTRAVENÓS,RESISTENT A LÍPIDS,RESISTÈNCIA A LA PRESSIÓ 2BAR/29PSI DURANT 15',6CONNEXIONS LLF,1CONEXIÓ LLM ROTATORI,VOLUM MORT 1,16ML,ESTÈRIL,ATÒXICA,A
E30490220 | Connectors per a infusió I.V. | ADAPTADOR DE PLÀSTIC TRANSPARENT PER A LA CONVERSIÓ DE CONNECTORS LUER A RÀCORD (LUER FEMELLA/RÀCORD FEMELLA), TAPS PROTECTORS, LLIURE DE LÀTEX, DEHP, ESTÈRIL, UN SOL ÚS
E30520080 | Filtres de partícules antibacterians per a perfussió I.V. | FILTRE ANTIBACTERIÀ PER A INFUSIÓ E.V. PEDIATRIA I ADULTS, ATB+QUIMIO,MEMBRANA DE 0,2MICRES,SUPERFICIE 10+/-1CM²,TUB EXTENSIÓ TRANSPAREN 10+15+/-1CM,CLAMP,LUER-LOCK MASCLE-FEMELLA,PRES MAX 3+/-1BARS,MÀX 96H,TAP,NO LÀT,NO DEHP,ESTÈRIL
E30440999 | Altres sondes i complements | TAP DE MATERIAL PLÀSTIC PER TANCAMENT CATÈTER/SONDA VESICAL, CONNEXIÓ UNIVERSAL ,LLIURE DE LÀTEX, LLIURE DE PVC, DE DEHP,ESTÈRIL, UN SOL ÚS
E30460025 | Tub drenatge Jackson Pratt | TUB PER A DRENATGE FERIDES POST-QUIRÚRGIQUES TIPUS JACKSON-PRATT, DE BAIX BUIT, SILICONA BIOCOMPATIBLE, FLEXIBLE, DE 6-7MM, LLARGÀRIA 120-125CM, PLA, ACANALAT, MARQUES RADIOOPAQUES, MULTIPERFORAT, EXTREM DISTAL OBERT, PER A ASPIRACIÓ CONTÍNUA,ESTÈRIL,1ÚS
E30490020 | Tub connector silicona | TUB SILICONA GRAU MÈDIC AMB PERÒXID PER CONNEXIÓ A BOMBES PERISTÀLTIQUES, MÀQUINES DE DIÀLISI, EQUIPS D'HEMOTERÀPIA-FLUÏDOTERÀPIA I LÍNIES ENTRADA. Ø INTERN 1,98-2MM, ØEXTERN 3-3,18MM, NO ESTÈRIL, UN SOL ÚS. AUTOCLAVABLE. PRESENTACIÓ: ROTLLE DE 15-20M
E30490020 | Tub connector silicona | TUB SILICONA GRAU MÈDIC PER A CONNEXIONS VÀRIES A EQUIPS D'ASPIRACIÓ, ØINTERN 4-5MM, ØEXTERN 9-10MM, NO ESTÈRIL, UN SOL ÚS. NO ESTÈRIL. AUTOCLAVABLE. PRESENTACIÓ: ROTLLE 15-30M
E30490020 | Tub connector silicona | TUB SILICONA GRAU MÈDIC PER A CONNEXIONS VÀRIES A EQUIPS D'ASPIRACIÓ, ØINTERN 6-7MM, ØEXTERN 9-10MM, NO ESTÈRIL, UN SOL ÚS. PRESENTACIÓ: ROTLLE 25-30M
E30490020 | Tub connector silicona | TUB SILICONA GRAU MÈDIC PER A CONNEXIONS VÀRIES A EQUIPS D'ASPIRACIÓ, ØINTERN 7-8MM, ØEXTERN 12-13MM, NO ESTÈRIL, UN SOL ÚS. NO ESTÈRIL. AUTOCLAVABLE. PRESENTACIÓ: ROTLLE 15-30M
E30490220 | Connectors per a infusió I.V. | CONNECTOR ADAPTADOR LUER/LUER-LOCK POLICARBONAT A/VÀLVULA SEGURETAT MECANISME DE BLOQUEIG AUTOMÀTIC,PER A SISTEMES D'INFUSIÓ ENDOVENOSA,CIRCUIT TANCAT,RESISTÈNCIA A LA PRESSIÓ =O>3,1 BAR,FLUX =O>400ML/MIN,A/TAP INCORPORAT,LLIURE LÀTEX,PVC,EST,UN SOL ÚS
E30411020 | Aspiració Yankauer | CÀNULA ASPIRACIÓ TIPUS YANKAUER,POLICLORUR VINIL (PVC) TRANSP,FLEX,Ø12FX27+/-2CM,S/CONTROL DIGITAL,EXTR DISTAL ARRODONIT MIDA ESTRETA/PETITA,OBERTA AMB ORIFICIS LATERALS,EXTR PROXIMAL CÒNIC P/CONNEXIÓ UNIVE A SIST ASPIRACIÓ,LLIURE LÀTEX,ESTÈRIL,UN SOL ÚS
E30411020 | Aspiració Yankauer | CÀNULA ASPIRACIÓ TIPUS YANKAUER,POLICLORUR VINIL (PVC) TRANSP,FLEX,Ø18FX28+/-2CM,S/CONTROL DIGITAL,EXTR DISTAL ARRODONIT MIDA MITJANA,OBERTA AMB ORIFICIS LATERALS,EXTR PROXIMAL CÒNIC P/CONNEXIÓ UNIVERSAL A SIST ASPIRACIÓ,LLIURE LÀTEX,ESTÈRIL,UN SOL ÚS
E30490010 | Tub connector latex | TUB CONNECTOR DE GOMA LÀTEX, DIÀMETRE EXTERIOR 9MM, DIÀMETRE INTERIOR 4,5MM, UN SOL ÚS
E30490020 | Tub connector silicona | TUB SILICONA GRAU MÈDIC PER A CONNEXIONS VÀRIES A EQUIPS D'ASPIRACIÓ, ØINTERN 5MM, ØEXTERN 8MM, NO ESTÈRIL, UN SOL ÚS. PRESENTACIÓ: ROTLLE 25-30M
E30490220 | Connectors per a infusió I.V. | CONNECTOR PER A INFUSIÓ ENDOVENOSA, MATERIAL TERMOPLÀSTIC TRANSPARENT, LUER-LOCK MASCLE/LUER-LOCK MASCLE, LLIURE DE LÀTEX/PVC/DEHP, ESTÈRIL, UN SOL ÚS
E30440070 | Sondes rectals | SONDA RECTAL TRANSPARENT RESISTENT A LA TORSIÓ, POLICLORUR DE VINIL (PVC), CH-20, LLARGÀRIA 40-42CM, EXTREM DISTAL TANCAT ARRODONIT AMB ORIFICIS LATERALS, CONNECTOR UNIVERSAL AMB CODIFICACIÓ DE COLORS, FUNDA PROTECTORA, LLIURE DE LÀTEX I DEHP,ESTÈRIL,1ÚS
E30411020 | Aspiració Yankauer | CÀNULA ASPIRACIÓ TIPUS YANKAUER,POLICLORUR VINIL(PVC) TRANSP,FLEX,Ø22FX27,5+/-2CM,A/CONTROL DIGITAL,EXTR DISTAL ARRODONIT MIDA GRAN,PUNTA OBERTA(PUNTA D'EMBORNAL),A/ORIFICIS LATERALS,EXTR PROXIMAL CÒNIC P/CONNEXIÓ UNIVE A SIST ASPIRACIÓ,N/LÀTEX,ESTÈR,1ÚS
E30411020 | Aspiració Yankauer | CÀNULA ASPIRACIÓ TIPUS POOLE,POLICLORUR VINIL (PVC), RÍGIDA, ØGRADUABLE 14-28FX25+/-2CM, A/CONTROL DIGITAL,DE DOBLE TUBS ACOBLATS;EXTERN AMB =O> 100 ORIFICIS LATERALS,EXTREM PROXIMAL PER A CONNEXIÓ A SISTEMA D'ASPIRACIÓ,LLIURE LÀTEX ESTÈRIL,1ÚS
E30490250 | Taps per a catèters | TAP DE MATERIAL PLÀSTIC AMB ESPONJA IMPREGNADA DE POVIDONA IODADA EN EL SEU INTERIOR I TANCAMENT LUER, PROTECTOR EN LA DESCONNEXIÓ DELS PROCEDIMENTS DE DIÀLISI PERITONEAL (DP), ESTÈRIL, UN SOL ÚS
E30440999 | Altres sondes i complements | SONDA PERMANENT MATERIAL LÀTEX SILICONAT, UNA VIA, CH-22, LLARGÀRIA 35-37CM, RECTA, PUNTA TIPUS PEZZER, ORIFICIS LATERALS, CONNEXIÓ UNIVERSAL, ESTÈRIL, UN SOL ÚS
E30440070 | Sondes rectals | SONDA RECTAL TRANSPARENT RESISTENT A LA TORSIÓ, POLICLORUR DE VINIL (PVC), CH-22, LLARGÀRIA 40-42CM, EXTREM DISTAL TANCAT ARRODONIT AMB ORIFICIS LATERALS, CONNECTOR UNIVERSAL AMB CODIFICACIÓ DE COLORS, FUNDA PROTECTORA, LLIURE DE LÀTEX I DEHP,ESTÈRIL,1ÚS
E30440070 | Sondes rectals | SONDA RECTAL TRANSPARENT RESISTENT A LA TORSIÓ, POLICLORUR DE VINIL (PVC), CH-26, LLARGÀRIA 40-42CM, EXTREM DISTAL TANCAT ARRODONIT AMB ORIFICIS LATERALS, CONNECTOR UNIVERSAL AMB CODIFICACIÓ DE COLORS, FUNDA PROTECTORA, LLIURE DE LÀTEX I DEHP,ESTÈRIL,1ÚS
E30440070 | Sondes rectals | SONDA RECTAL TRANSPARENT RESISTENT A LA TORSIÓ, POLICLORUR DE VINIL (PVC), CH-28, LLARGÀRIA 40-42CM, EXTREM DISTAL TANCAT ARRODONIT AMB ORIFICIS LATERALS, CONNECTOR UNIVERSAL AMB CODIFICACIÓ DE COLORS, FUNDA PROTECTORA, LLIURE DE LÀTEX I DEHP,ESTÈRIL,1ÚS
E30440070 | Sondes rectals | SONDA RECTAL TRANSPARENT RESISTENT A LA TORSIÓ, POLICLORUR DE VINIL (PVC), CH-30, LLARGÀRIA 40-42CM, EXTREM DISTAL TANCAT ARRODONIT AMB ORIFICIS LATERALS, CONNECTOR UNIVERSAL AMB CODIFICACIÓ DE COLORS, FUNDA PROTECTORA, LLIURE DE LÀTEX I DEHP,ESTÈRIL,1ÚS
E30440070 | Sondes rectals | SONDA RECTAL TRANSPARENT RESISTENT A LA TORSIÓ, POLICLORUR DE VINIL (PVC), CH-32, LLARGÀRIA 40-42CM, EXTREM DISTAL TANCAT ARRODONIT AMB ORIFICIS LATERALS, CONNECTOR UNIVERSAL AMB CODIFICACIÓ DE COLORS, FUNDA PROTECTORA, LLIURE DE LÀTEX I DEHP,ESTÈRIL,1ÚS
E30460100 | Equips de drenatge | TUB PER A DRENATGE QUIRÚRGIC TIPUS REDON, TERMOPLÀSTIC DE GRAU MÈDIC, CH-8, LLARGÀRIA ENTRE 45-50CM, LÍNIA RADIOOPAC, MARQUES DE PENETRACIÓ, EXTREM DISTAL OBERT, MULTIPERFORAT 10-15CM, ESTÈRIL, UN SOL ÚS
E30460100 | Equips de drenatge | TUB PER A DRENATGE QUIRÚRGIC TIPUS REDON, TERMOPLÀSTIC DE GRAU MÈDIC, CH-10, LLARGÀRIA ENTRE 45-50CM, LÍNIA RADIOOPAC, MARQUES DE PENETRACIÓ, EXTREM DISTAL OBERT, MULTIPERFORAT 10-15CM, ESTÈRIL, UN SOL ÚS
E30460100 | Equips de drenatge | TUB PER A DRENATGE QUIRÚRGIC TIPUS REDON, TERMOPLÀSTIC DE GRAU MÈDIC, CH-12, LLARGÀRIA ENTRE 45-50CM, LÍNIA RADIOOPAC, MARQUES DE PENETRACIÓ, EXTREM DISTAL OBERT, MULTIPERFORAT 10-15CM, ESTÈRIL, UN SOL ÚS
E30440999 | Altres sondes i complements | CONNECTOR ADAPTADOR DE PVC, CALIBRE 14F, LLARGÀRIA 25-30CM, PUNTA PROXIMAL ADAPTABLE A BOSSA D'ORINA, EXTREM DISTAL AMB CONNEXIÓ-ADAPTADOR LUER-LOCK MASCLE, ESTÈRIL, D'UN SOL ÚS.
E30490080 | Connectors reductors rectes i en "Y" de plàstic | CONNECTOR EN Y DE POLIPROPILÈ AMB DUES CONNEXIONS LUER-LOCK, DIÀMETRE EXTERIOR 7MM, DIÀMETRE INTERIOR 4MM, ALTRE CONNEXIÓ LUER DE 4MM X 2 MM, ESTÈRIL, UN SOL ÚS
E30490080 | Connectors reductors rectes i en "Y" de plàstic | CONNECTOR EN Y DE POLIPROPILÈ AMB CONNEXIONS REDUCTORES, DIÀMETRE EXTERIOR 10MM, DIÀMETRE INTERIOR 8MM, ESTÈRIL, UN SOL ÚS
E30490080 | Connectors reductors rectes i en "Y" de plàstic | CONNECTOR EN Y DE POLIPROPILÈ AMB CONNEXIONS REDUCTORES, DIÀMETRE INTERIOR 4X4X4MM, ESTERILITZABLE, UN SOL ÚS
E30490080 | Connectors reductors rectes i en "Y" de plàstic | CONNECTOR EN Y DE POLIPROPILÈ AMB CONNEXIONS REDUCTORES, DIÀMETRE EXTERIOR 9MM, DIÀMETRE INTERIOR 7MM, ESTÈRIL, UN SOL ÚS
E30440070 | Sondes rectals | SONDA RECTAL ÈNEMES DOBLE CONTRAST PE SILICONAT, ATRAUMÀTICA, MULTIPERFORADA, BALÓ DE RETENCIÓ SILICONA 90-100ML, COIXINET ESCUMA PER A INFLAT VOLUM EXACTE, ANELL FIXACIÓ EXTERIOR,LÍNIES PRECONNECTADES DIFERENCIADES P/COLORS P/AIRE I CONTRAST,S/LÀTEX,1ÚS
E30440010 | Sondes d'aspiració: nasofaríngies, traqueobronquials | SONDA ASPIRACIÓ AMB CONTROL DIGITAL, FARÍNGIA,TRAQUEAL O BRONQUIAL,PVC TRANSPARENT,FLEXIBLE,CH-5,LLARGÀRIA 50+/-3CM,EXTREM DISTAL AMB ORIFICI TERMINAL ATRAUMÀTIC 2 ORIFICIS LATERALS,EXTREM PROXIMAL A/CONNECTOR UNIVERSAL,CODIFICAT COLORS,EST,1ÚS
E30440010 | Sondes d'aspiració: nasofaríngies, traqueobronquials | SONDA ASPIRACIÓ FARÍNGIA,TRAQUEAL O BRONQUIAL,PLÀSTIC PVC TRANSLÚCID,FLEXIBLE,CH-6,LLARGÀRIA 30+/-2CM,A/CONTROL D'ASP A/TAP OBTURADOR,MARQ PROFUND,EXTREM DISTAL,OBERT,RECTE,BISELLAT,ATRAUMÀTIC,ORIFICIS LATERALS,CONNEXIÓ UNIV,N/LÀTEX,N/DEHP,EST,1ÚS
E30440064 | SVP Sonda vesical permanent punta Tiemann | SONDA VESICAL PERMANENT (SVP) PUNTA COLÇADA TANCADA TIPUS TIEMANN, PVC, DUES VIES, CH-22, LLARGÀRIA 40-42CM, ORIFICIS LATERALS, BALÓ 10-15CC, CONNECTOR UNIVERSAL ESTÈRIL, UN SOL ÚS(B*)BAIXA_ESTUDI GERÈNCIA
E30460100 | Equips de drenatge | TUB PER A DRENATGE QUIRÚRGIC TIPUS REDON, TERMOPLÀSTIC DE GRAU MÈDIC, CH-14, LLARGÀRIA ENTRE 45-50CM, LÍNIA RADIOOPAC, MARQUES DE PENETRACIÓ, EXTREM DISTAL OBERT, MULTIPERFORAT 10-15CM, ESTÈRIL, UN SOL ÚS
E30490220 | Connectors per a infusió I.V. | CONNEXIÓ MASCLE EN T PER A INFUSIÓ, LLARGÀRIA 10CM+/-2CM, AMB ADAPTADOR FEMELLA AMB TAP PROTECTOR, LÍNIA DE PLÀSTIC TRANSPARENT, CLAMP I PUNT D'INJECCIÓ AMB TAP, LLIURE DE LÀTEX, DEHP, ESTÈRIL, UN SOL ÚS
E30490080 | Connectors reductors rectes i en "Y" de plàstic | CONNECTOR DE POLIPROPILÈ EN T AMB CONNEXIONS REDUCTORES, DIÀMETRES 6MM X 8MM X 10MM, UN SOL ÚS(B*)BAIXA_ESTUDI GERÈNCIA
E30490080 | Connectors reductors rectes i en "Y" de plàstic | CONNECTOR RECTE DE POLIPROPILÈ AMB CONNEXIONS REDUCTORES, DIÀMETRE EXTERIOR 10MM, DIÀMETRE INTERIOR 8MM, CONNEXIÓ LUER-LOCK, ESTÈRIL, UN SOL ÚS(B*)BAIXA_ESTUDI GERÈNCIA
E30490020 | Tub connector silicona | TUB SILIC GRAU MÈDIC A/PERÒXID PER CONNEX A BOMBES PERISTÀLTIQ,MÀQUINES DIÀLISI,EQ HEMOTERÀPIA-FLUIDOTERÀPIA I LÍNIES D'ENTRADA, ØINTERN 6,40MM, ØEXTERN 11,10MM, NO ESTÈRIL, UN SOL ÚS, ROTLLE 13-15M
E30490020 | Tub connector silicona | TUB SILICONA GRAU MÈDIC AMB PERÒXID PER CONNEXIÓ A BOMBES PERISTÀLTIQUES, MÀQUINES DE DIÀLISI, EQUIPS D'HEMOTERÀPIA-FLUIDOTERÀPIA I LÍNIES ENTRADA. Ø INTERN 9,5-10MM, ØEXTERN 12,7-13MM, NO ESTÈRIL, UN SOL ÚS. AUTOCLAVABLE. PRESENTACIÓ: ROTLLE DE 15-20M
E30520090 | Filtres sang i hemoderivats | FILTRE PER A TRANSFUSIÓ SANGUÍNIA, CONSTITUÏT PER FILTRE DESLEUCOCITARI I EQUIP DE TRANSFUSIÓ PER ACOBLAR A CIRCUIT DE CIRCULACIÓ EXTRACORPÒRIA EN TRANSPLANTAMENT CARDÍAC, ESTÈRIL, ATÒXIC, APIRÒGEN.(B*)BAIXA_ESTUDI GERÈNCIA
E30520080 | Filtres de partícules antibacterians per a perfussió I.V. | FILTRE ANTIBACTÈRIA PLA PER A INFUSIÓ E.V,PEDIATRIA,NEN PREMATUR,A/FILTRE 0,2µM,SUPER FILT 4,3+/-0,2CM²,MEMBRANA CÀRREGA POSITIVA I BAIXA ABSORCIÓ PROTEICA,LÍNIA INFUSIÓ A/CON L-L /M-F,3-5 BARS PRESSIÓ,ÚS FINS A 96-120H ,NO PVC, NO LÀTEX,NO DEHP,ESTÈRIL
E30440060 | SVP Sonda vesical permanent punta Couvelaire | SONDA VESICAL PERMANENT (SVP) IRRIGACIÓ PUNTA BISELLADA TIPUS COUVELAIRE, LÀTEX SILICONAT, TRES VIES, CH-24, LLARGÀRIA 40-42CM, ORIFICIS LATERALS, BALÓ 25-35ML, VÀLVULA P/RÀCORDS LUER I LUER-LOCK, CONNEXIONS UNIVERSAL, ESTÈRIL,
E30490250 | Taps per a catèters | TAP TANCAMENT LUER-LOCK CONNEXIÓ DOBLE, MATERIAL PLÀSTIC RÍGID; LUER EXTERIOR PER A CÀNULES DE PERMANÈNCIA EN VENES; LUER INTERIOR PER A EQUIPS D'INFUSIÓ I XERINGUES, ESTÈRIL, LLIURE DE LÀTEX, LLIURE DE DEHP, UN SOL ÚS
E30490250 | Taps per a catèters | TAP DE PLÀSTIC RÍGID AMB MEMBRANA PERFORABLE PER A CATÈTER ENDOVENÓS, INJECCIÓ INTERMITENT, MASCLE PER A CONNEXIÓ LUER-LOCK FEMELLA, ESTÈRIL, LLIURE DE LÀTEX, LLIURE DE DEHP, UN SOL ÚS
E30490170 | Claus per a equips d'infusió | CLAU DE TRES VIES COS DE POLICARBONAT TRANSPARENT PER A FLUÏDOTERÀPIA,RESISTENT A LÍPIDS,RESISTÈNCIA A LA PRESSIÓ 6BAR/87PSI,AL·LETES AMB GIR 360°,2 CONNEXIONS LUER-LOCK FEMELLA,1 CONNEXIÓ LUER-LOCK MASCLE ROTATORI,LLIURE LÀTEX,FTALATS,ESTÈRIL,UN SOL ÚS
E30490170 | Claus per a equips d'infusió | RAMPA 2 CLAUS DE TRES VIES,COS POLICARBONAT(PC)TRANSPARENT,P/SISTEMES CATETERISME INTRAVENÓS,RESISTENT A LÍPIDS,RESISTÈNCIA PRESSIÓ 2BAR/29PSI DURANT 15',3CONNEXIONS LLF,1CONNEXIÓ LLM ROTATORI,VOLUM MORT 0,67=O<ML,ESTÈRIL,ATÒXICA,APIRÒG,N/LÀTEX,DEHP,1ÚS
E30490170 | Claus per a equips d'infusió | CLAU D'UNA VIA COS DE POLICARBONAT TRANSPARENT,PER A SISTEMES CATETERISME INTRAVENÓS,Ø2,1MM,ROTACIÓ 90°,PRESSIÓ 2BAR/29PSI,CONNEXIÓ LUER FEMELLA,CONNEXIÓ LUER-LOCK MASCLE ROTATORI,LLIURE LÀTEX,DEHP,ESTÈRIL,APIRÒGENA,UN SOL ÚS(B*)BAIXA_ESTUDI GERÈNCIA
E30490170 | Claus per a equips d'infusió | RAMPA 3 CLAUS DE TRES VIES,COS POLICARBONAT(PC)TRANSPARENT,P/SISTEMES CATETERISME INTRAVENÓS,RESISTENT A LÍPIDS,RESISTÈNCIA A LA PRESSIÓ 2BAR/29PSI DURANT 15',4CONNEXIONS LLF,1CONEXIÓ LLM ROTATORI,VOLUM MORT 0,77ML,ESTÈRIL,ATÒXICA,APIRÒG,N/LÀTEX DEHP 1ÚS
E30490999 | Altres adaptadors i connectors | ADAPTADOR DE CATÈTER, AMB CONNEXIÓ LUER-LOCK I TAP, CONNECTABLE AMB ALLARGADORA DE CATÈTER, LLIURE PVC, ESTÈRIL, UN SOL ÚS, COMPATIBLE AMB SISTEMA PER A DIÀLISI PERITONEAL (DP) AMBULATÒRIA/DOMICILIARIA CONTÍNUA STAY-SAFE O EQUIVALENT
E30440064 | SVP Sonda vesical permanent punta Tiemann | SONDA VESICAL PERMANENT (SVP),PUNTA COLZADA TANCADA TIPUS TIEMANN, POLICLORUR DE VINIL (PVC) TRANSPARENT, DUES VIES, CH-16, LLARGÀRIA 40-42CM,ORIFICIS LATERALS, BALÓ 10-15ML, VÀLVULA PER A RÀCORDS LUER I LUER-LOCK, CONNEXIÓ UNIVERSAL, ESTÈRIL, UN SOL ÚS
E30440064 | SVP Sonda vesical permanent punta Tiemann | SONDA VESICAL PERMANENT (SVP),PUNTA COLZADA TANCADA TIPUS TIEMANN, POLICLORUR DE VINIL (PVC) TRANSPARENT, DUES VIES, CH-18, LLARGÀRIA 40-42CM,ORIFICIS LATERALS, BALÓ 10-15ML, VÀLVULA PER A RÀCORDS LUER I LUER-LOCK, CONNEXIÓ UNIVERSAL, ESTÈRIL, UN SOL ÚS
E30490220 | Connectors per a infusió I.V. | CONNECTOR LUER-LOCK ADAPTABLE A CATÈTERS EV,XERINGUES I LÍNIES D'EQUIPS INFUSIÓ,VÀLVULA SEGURETAT,CIRCUÏT TANCAT,SEGELL COMPRIMIBLE SILICONA SPLIT SEPTUM,BIDIRECCIONAL,PRES NEUTRA,=O<0,04ML,100% TRANSP,BARRERA ESTÈRIL 7 DIES,N/LÀTEX/DEHP,EST,1ÚS
E30440999 | Altres sondes i complements | SONDA PERMANENT MATERIAL LÀTEX SILICONAT, UNA VIA, CH-16, LLARGÀRIA 35-37CM, RECTA, PUNTA TIPUS PEZZER, ORIFICIS LATERALS, CONNEXIÓ UNIVERSAL, ESTÈRIL, UN SOL ÚS
E30440999 | Altres sondes i complements | SONDA PERMANENT MATERIAL LÀTEX SILICONAT, UNA VIA, CH-18, LLARGÀRIA 35-37CM, RECTA, PUNTA TIPUS PEZZER, ORIFICIS LATERALS, CONNEXIÓ UNIVERSAL, ESTÈRIL, UN SOL ÚS
E30440999 | Altres sondes i complements | SONDA PERMANENT MATERIAL LÀTEX SILICONAT, UNA VIA, CH-20, LLARGÀRIA 35-37CM, RECTA, PUNTA TIPUS PEZZER, ORIFICIS LATERALS, CONNEXIÓ UNIVERSAL, ESTÈRIL, UN SOL ÚS
E30440064 | SVP Sonda vesical permanent punta Tiemann | SONDA VESICAL PERMANENT (SVP) PUNTA COLÇADA, TANCADA TIPUS TIEMANN, PVC, DUES VIES, CH-20, LLARGÀRIA 40-42CM, ORIFICIS LATERALS, BALÓ 10-15CC, CONNEXIÓ UNIVERSAL, ESTÈRIL, UN SOL ÚS(B*)BAIXA_ESTUDI GERÈNCIA
E30440060 | SVP Sonda vesical permanent punta Couvelaire | SONDA VESICAL (SV) PUNTA BISELLADA TIPUS COUVELAIRE NEOPLEX, UNA VIA, CH-22, LLARGÀRIA 40-42CM, ORIFICIS LATERALS, CONNEXIÓ UNIVERSAL, LLIURE LÀTEX, ESTÈRIL, UN SOL ÚS
E30440030 | Sondes esofagogàstriques | SONDA ESTENOSI ESOFÀGICA,PÍLOR,DUODÈ,COLON ENDOSCÒPIA,8FX240+/-10CM,GUIA INTEGRADA 0.035"X300+/-10CM PUNTA ATRAUMATICA FLEXIBLE,BALÓ DILATACIÓ 8MM/24F-9MM/27F-10MM/30F,LLARG 5,5+/-0,5CM,PRESSIÓ 4ATM/60PSI-6ATM/90PSI-8ATM/120PSI,CANAL MÍNIM 2,8MM,EST,1ÚS
E30440999 | Altres sondes i complements | CONNECTOR UNIVERSAL LÀTEX I ABS,LONG 12-13CM,ADAPTABLE SONDES URETERAL+BOSSA ORINA COMPOST PER 2 CONNECTORS UNITS:1 CONNECTOR 4 ESCALONS ADAPTABLE A SONDES DE CH-3 A CH-12 A PART DISTAL + 1 CONNECTOR L-L MASCLE P/SONDA I 1CONNEXIÓ CÒNICA P/BOSSA,EST,1ÚS
E30460020 | Tub drenatge Kher | DRENATGE QUIRÚRGIC ABDOMINAL-BILIAR TIPUS KEHR EN FORMA "T", SILICONA DE GRAU MÈDIC, CH-8, LÍNIA RADIOOPACA, DIMENSIONS 450-500MM TUB VERTICAL T/180-200MM TUB TRANSVERSAL AMB EXTREMS PERFORATS, CONNECTOR MASCLE PER A CONNEXIÓ A BOSSA DE DRENATGE,EST,1ÚS
E30460020 | Tub drenatge Kher | DRENATGE QUIRÚRGIC ABDOMINAL-BILIAR TIPUS KEHR FORMA "T", SILICONA DE GRAU MÈDIC, CH-10, LÍNIA RADIOOPACA, DIMENSIONS 450-500MM TUB VERTICAL T/180-200MM TUB TRANSVERSAL AMB EXTREMS PERFORATS, CONNECTOR MASCLE PER A CONNEXIÓ A BOSSA DE DRENATGE,EST,1ÚS
E30460020 | Tub drenatge Kher | DRENATGE QUIRÚRGIC ABDOMINAL-BILIAR TIPUS KEHR EN FORMA "T", CH-12 80CM (±2)X 5CM X 5CM, MATERIAL LÀTEX FLEXIBLE, ESTÈRIL, UN SOL ÚS.
E30460020 | Tub drenatge Kher | DRENATGE TIPUS KEHR EN FORMA "T", CH-14, LLARG ±2 80+/-2CM, RAMA T (5+/-1CM X 5+/-1CM), MATERIAL LÀTEX FLEXIBLE, ESTÈRIL, UN SOL ÚS
E30460010 | Tub drenatge Penrose | TUB DRENATGE FERIDES I ABSCESSOS PER GRAVETAT TIPUS PENROSE DE LÀTEX, PLA, MIDES: DIÀMETRE 6-7MM, AMPLADA 9-10MM, LLARGÀRIA 45-50CM, ESTÈRIL, UN SOL ÚS
E30460010 | Tub drenatge Penrose | TUB DRENATGE FERIDES I ABSCESSOS PER GRAVETAT TIPUS PENROSE DE LÀTEX, PLA, MIDES: DIÀMETRE 9-10MM, AMPLADA 13-14MM, LLARGÀRIA 45-50CM, ESTÈRIL, UN SOL ÚS
E30460010 | Tub drenatge Penrose | TUB DRENATGE FERIDES I ABSCESSOS PER GRAVETAT TIPUS PENROSE DE SILICONA GRAU MÈDIC AMB MARQUES DE PROFUNDITAT, PLA, RADIOOPAC, CLIP DE SUBJECCIÓ, MIDES: DIÀMETRE 9-10MM, AMPLADA 15-16MM, LLARGÀRIA 45-50CM, LLIURE DE LÀTEX, ESTÈRIL, UN SOL ÚS
E30490080 | Connectors reductors rectes i en "Y" de plàstic | CONNECTOR EN T DE POLIPROPILÈ AMB CONNEXIONS REDUCTORES, DIÀMETRE INTERIOR 4X4X4MM, ESTERILITZABLE, UN SOL ÚS
E30460010 | Tub drenatge Penrose | TUB DRENATGE FERIDES I ABSCESSOS PER GRAVETAT TIPUS PENROSE DE LÀTEX, PLA, MIDES: DIÀMETRE 12-13MM, AMPLADA 19-20MM, LLARGÀRIA 45-50CM, ESTÈRIL, UN SOL ÚS
E30460010 | Tub drenatge Penrose | TUB DRENATGE FERIDES I ABSCESSOS PER GRAVETAT TIPUS PENROSE DE LÀTEX, PLA, MIDES: DIÀMETRE 15-16MM, AMPLADA 25-26MM, LLARGÀRIA 45-50CM, ESTÈRIL, UN SOL ÚS
E30460025 | Tub drenatge Jackson Pratt | TUB PER A DRENATGE FERIDES POST-QUIRÚRGIQUES TIPUS JACKSON-PRATT, SILICONA GRAU MÈDIC TRANSPARENT, FLEXIBLE, PLA, ACANALAT, LÍNIA RADIOOPACA, 3X7MM, CONNECTOR UNIVERSAL, BAIX BUIT, SENSE TROCAR, MULTIPERFORAT DISTAL 20+/-2CM, ESTÈRIL, UN SOL ÚS.
E30460010 | Tub drenatge Penrose | TUB DRENATGE FERIDES I ABSCESSOS PER GRAVETAT TIPUS PENROSE DE GOMA LÀTEX TOVA, PLA, RADIOPAC, MIDES ±2: DIÀMETRE 22MM, AMPLADA 34MM, LLARGÀRIA 45CM, UN SOL ÚS(B*)BAIXA_ESTUDI GERÈNCIA
E30460025 | Tub drenatge Jackson Pratt | TUB PER A DRENATGE FERIDES POST-QUIRÚRGIQUES TIPUS JACKSON-PRATT, SILICONA BIOCOMPATIBLE, FLEXIBLE, 18F, LLARGÀRIA 55-60CM, RODÓ, ATRAUMÀTIC, MARQUES RADIOOPAQUES, EXTREM DISTAL OBERT, MULTIPERFORAT 20+/-2CM, PER A ASPIRACIÓ CONTÍNUA, ESTÈRIL, UN SOL ÚS
E30490080 | Connectors reductors rectes i en "Y" de plàstic | CONNECTOR EN Y DE POLIPROPILÈ AMB CONNEXIONS REDUCTORES, DIÀMETRE EXTERIOR 12MM, DIÀMETRE INTERIOR 9X9X9MM, ESTERILITZABLE, UN SOL ÚS
E30490080 | Connectors reductors rectes i en "Y" de plàstic | CONNECTOR RECTE DE POLIPROPILÈ AMB CONNEXIONS REDUCTORES, DIÀMETRE EXTERIOR 4X7MM, ESTERILITZABLE, UN SOL ÚS
E30490080 | Connectors reductors rectes i en "Y" de plàstic | CONNECTOR RECTE DE POLIPROPILÈ TRANSPARENT AMB CONNEXIONS REDUCTORES, DIÀMETRE EXTERIOR 10MM, DIÀMETRE INTERIOR 4MM, NO ESTÈRIL, UN SOL ÚS
E30490030 | Tub/goma aspiració | TUB CONNECTOR D'EXTENSIÓ DE TUBS D'ASPIRACIÓ DE CLORUR DE POLIVINIL (PVC) SILICONAT TRANSPARENT, AMB EXTREMS TIPUS EMBUT, PER A DRENATGE A PRESSIONS SUPERIORS A 500MMHG, COMPATIBLE AMB DIFERENTS Ø, ESTÈRIL
E30460015 | Tub drenatge Saratoga | TUB PER A DRENATGE TIPUS SARATOGA PVC, LÍNIA RADIOOPACA, CH34, LLARGÀRIA 30-32CM, EXTREM DISTAL AMB ORIFICIS LATERALS, EXTREM PROXIMAL AMB CONNECTOR BISELLAT, ESTÈRI, UN SOL ÚS(B*)BAIXA_ESTUDI GERÈNCIA
E30460015 | Tub drenatge Saratoga | TUB PER A DRENATGE TIPUS SARATOGA PVC, LÍNIA RADIOOPACA, CH40, LLARGÀRIA 30-32CM, EXTREM DISTAL AMB ORIFICIS LATERALS, EXTREM PROXIMAL AMB CONNECTOR BISELLAT, ESTÈRI, UN SOL ÚS(B*)BAIXA_ESTUDI GERÈNCIA
E30490030 | Tub/goma aspiració | TUB CONNECTOR ASPIRACIÓ DE CLORUR DE POLIVINIL (PVC) GRAU MÈDIC, AMB CONTROL DE BUIT, DIÀMETRE INTERIOR 6MM, DIÀMETRE EXTERIOR 8,5MM, AMB CONNEXIONS F-F/M, LONGITUD 3M, LLIURE LÀTEX, ESTÈRIL, UN SOL ÚS
E30490080 | Connectors reductors rectes i en "Y" de plàstic | CONNECTOR RECTE DE POLIPROPILÈ AMB CONNEXIONS REDUCTORES, DIÀMETRE EXTERIOR 7X10MM, ESTERILITZABLE, UN SOL ÚS
E30490080 | Connectors reductors rectes i en "Y" de plàstic | CONNECTOR RECTE DE POLIPROPILÈ AMB CONNEXIONS REDUCTORES, DIÀMETRE EXTERIOR 4X4MM, ESTERILITZABLE, UN SOL ÚS
E30490080 | Connectors reductors rectes i en "Y" de plàstic | CONNECTOR RECTE DE POLIPROPILÈ AMB CONNEXIONS REDUCTORES, DIÀMETRE EXTERIOR 7X7MM, ESTERILITZABLE, UN SOL ÚS
E30490080 | Connectors reductors rectes i en "Y" de plàstic | CONNECTOR EN Y DE POLIPROPILÈ AMB CONNEXIONS REDUCTORES, DIÀMETRE EXTERIOR 14MM, DIÁMETRE INTERIOR 12MM, ESTÈRIL, UN SOL ÚS(B*)BAIXA_ESTUDI GERÈNCIA
E30490080 | Connectors reductors rectes i en "Y" de plàstic | CONNECTOR EN Y DE POLIPROPILÈ AMB CONNEXIONS REDUCTORES, DIÀMETRE EXTERIOR 7X10MM, ESTERILITZABLE, UN SOL ÚS
E30490080 | Connectors reductors rectes i en "Y" de plàstic | CONNECTOR DE POLIPROPILÈ TRANSPARENT EN T, AMB CONNEXIONS REDUCTORES, DIÀMETRES 6,5MM X 15MM+/-2MM, ESTÈRIL, UN SOL ÚS
E30440030 | Sondes esofagogàstriques | SONDA ESÒFAGO-GÀSTRICA LINTON-NACHLAS,3VIES,SILICONA,COMPRESSIÓ TRACT VARIUS ESOFÀGIQUES,CH-16X105-115CM,GRADUADA,1V DRENATG,1BALÓ ESOFÀGIC,1BALÓ GÀSTRIC (VOLUM RECOMANAT COMPRESSIÓ 800ML),LÍNIA RADIOP,CONNEXI UNIV,ESTÈRIL,1ÚS(B*)BAIXA_ESTUDI GERÈNCIA
E30490030 | Tub/goma aspiració | TUB DE CLORUR DE POLIVINIL (PVC), TUB TIPUS BULB, ANTICOLZAMENT, EIXAMPLAMENT CADA METRE PER A CONNEXIÓ, DIÀMETRE INTERIOR 7MM, UN SOL ÚS, NO ESTÈRIL. PRESENTACIÓ: ENVÀS 3-5M
E30490030 | Tub/goma aspiració | TUB DE CLORUR DE POLIVINIL (PVC), TUB TIPUS BULB, ANTICOLZAMENT, EIXAMPLAMENT CADA METRE PER A CONNEXIÓ, DIÀMETRE INTERIOR 5MM, UN SOL ÚS, ESTÈRIL. PRESENTACIÓ: ENVÀS INDIVIDUAL 3-5M
E30490010 | Tub connector latex | TUB CONNECTOR DE GOMA LÀTEX, DIÀMETRE INTERIOR 4MM, DIÀMETRE EXTERIOR 7MM, UN SOL ÚS. PRESENTACIÓ: ROTLLE DE 20-21M
E30490030 | Tub/goma aspiració | TUB DE CLORUR DE POLIVINIL (PVC), TUB TIPUS BULB, ANTICOLZAMENT, EIXAMPLAMENT CADA METRE PER A CONNEXIÓ, DIÀMETRE INTERIOR 5MM, UN SOL ÚS, NO ESTÈRIL. PRESENTACIÓ: ROTLLE DE 30-35M
E30520080 | Filtres de partícules antibacterians per a perfussió I.V. | FILTRE ANTIBACT P/INFUS E.V.FÀRMACS↓ABSORCIÓ PROTEICA A/CARCASSA TRANSP,MEMBR 0,2 MICRES,PRESSIÓ MÀX TREBALL 3-4BARS,CON ENTR LL FEMELLA,CON SORT L-L MASCLE A/LÍNIA INFUS 26CM+/-2CM,MEMBRANA VENTEIG,DURADA MÀX RECOM 96H,N/LÀTEX,DEHP,ESTÈRIL
E30490220 | Connectors per a infusió I.V. | CONNECTOR-ALLARGADORA TRIFURC 3V LUERLOCK SPLIT SEPTUM,3 VÀLV SEGURETAT BIDIRECC,ADAPT CATÈTERS EV,XERINGUES,LÍNIES D'EQ INFUSIÓ,LONG 8-10CM,ØTUB 1,2X2,1MM,MICROCALIBR,SIST CIRCUIT TANCAT,3 CLAMPS,100% TRANSP,BARRERA ESTÈRIL 7 DIES,N/LÀTEX/DEHP,EST,1ÚS
E30490220 | Connectors per a infusió I.V. | CONNECTOR DE PLÀSTIC TRANSP A/VÀLV SEGUR BIDIREC,LUER SILICONA SPLIT SEPTUM,SIST S/AGULLA ACCÉS CONNEXIÓ LUER,CIRCUIT TANCAT,ADAPT A CATÈTERS INTRAV,XERING I LÍNIES INFUSIÓ,ALTA CAPACITAT DE FLUX =O>32 L/H,BAIX VOLUM ENCEBAMENT,S/LÀTEX PVC,ESTÈRIL,1ÚS
E30490030 | Tub/goma aspiració | TUB CONNECTOR ASPIRACIÓ DE PVC GRAU MÈDIC, DIÀMETRE INTERIOR 4MM, DIÀMETRE EXTERIOR 6MM +/-2MM, LONGITUD 3M, ESTÈRIL, UN SOL ÚS(B*)BAIXA_ESTUDI GERÈNCIA
E30490030 | Tub/goma aspiració | TUB CONNECTOR ASPIRACIÓ DE PVC GRAU MÈDIC, DIÀMETRE INTERIOR 7MM, DIÀMETRE EXTERIOR 9MM +/-2MM, LONGITUD 1M, ESTÈRIL, UN SOL ÚS(B*)BAIXA_ESTUDI GERÈNCIA
E30440999 | Altres sondes i complements | SONDA PERMANENT MATERIAL LÀTEX SILICONAT, UNA VIA, CH-10, LLARGÀRIA 35-37CM, RECTA, PUNTA TIPUS PEZZER, ORIFICIS LATERALS, CONNEXIÓ UNIVERSAL, ESTÈRIL, UN SOL ÚS
E30440999 | Altres sondes i complements | SONDA PERMANENT MATERIAL LÀTEX SILICONAT, UNA VIA, CH-12, LLARGÀRIA 35-37CM, RECTA, PUNTA TIPUS PEZZER, ORIFICIS LATERALS, CONNEXIÓ UNIVERSAL, ESTÈRIL, UN SOL ÚS
E30490170 | Claus per a equips d'infusió | CLAU D'UNA VIA AMB COS TRANSPARENT,PER A FLUÏDOTERÀPIA,INFUSIÓ DE MEDICAMENTS I INJECCIÓ CONTRAST,ALTA PRESSIÓ 82,7BAR/1200PSI,AL·LETA GIRATÒRIA,1CONNECTOR LUER FEMELLA,1CONNECTOR LUER-LOCK MASCLE ROTATORI,LLIURE LÀTEX,ESTÈRIL,UN SOL ÚS
E30440999 | Altres sondes i complements | DISPOSITIU MATERIAL PLÀSTIC EN FORMA DE CON UNIVERSAL PER A FIXACIÓ DE SONDES ENTRE 5F I 40F A TRAVÉS D'ALTRES DISPOSITIUS COM COL·LECTORS, PER A DRENATGE DE FERIDES, COMPOST PER CON DE PERFORACIÓ I BROQUET FLEXIBLE, ESTÈRIL, UN SOL ÚS
E30440999 | Altres sondes i complements | SET DRENATGE SUPRAPÚBIC,SONDA SILICONA 16CH,BALÓ 5-15CC I 40CM,PUNTA OBERTA AMB 2 ORIFIC OPOSATS,LÍNIA RADIOPACA,GRADUADA,TRÒCAR 8 FR AMB VAINA PROTECT PELABLE.ESTÈRIL.UN SOL ÚS
E30490220 | Connectors per a infusió I.V. | CONNECTOR-ALLARGADORA BIFURCADA Y LUER-LOCK SPLIT SEPTUM 2 VÀLV SEGUR,ADAPTABLE A CATÈTERS EV,XERINGUES I LÍNIES D'EQU D'INFUSIÓ,LONG 13-15CM,ØTUB 1,2X2,1MM,CIRCUIT TANCAT,3 CLAMPS,100% TRANSP,PRES NEUTRA,BARRERA ESTÈRIL 7 DIES,N/LÀTEX/DEHP,EST,1ÚS
E30490220 | Connectors per a infusió I.V. | CONNEXIÓ PLÀSTIC P/CATÈTER Y 3VIES MICROCALIB 1MM INDEPENDENTS FINS PUNT INJECCIÓ;3 VÀLV SEGUR BIDIREC,BAIX VOLUM PURGA =O<0,4ML,FLUIDS,LÍPIDS,SANG I HEMODERIV;CON LUERLOCK I LUERSLIP;LONG 10-11CM;SUPERF INJEC LLISA;TRANSP;ÚS 7 DIES,N/LÀTEX/DEHP,EST,1ÚS
E30440999 | Altres sondes i complements | CONNECTOR DE MATERIAL PLÀSTIC TIPUS POLIPROPILÈ (PP), RECTE, PER A TUBS I SONDES, UNIÓ DE TUBS DEL MATEIX Ø 7MM - 7MM, LONGITUD 5,5CM ±5MM, NO ESTÈRIL, UN SOL ÚS
E30460025 | Tub drenatge Jackson Pratt | TUB PER A DRENATGE FERIDES POST-QUIRÚRGIQUES, SILICONA GRAU MÈDIC TRANSPARENT, CH-10, LLARGÀRIA 110-120CM, FLEXIBLE ANTICOLZAMENT, RODÓ, ACANALAT 30-35CM, LÍNIA RADIOOPACA, AGULLA TROCAR ACER, CONNECTOR UNIVERSAL, BAIX BUIT, ESTÈRIL, UN SOL ÚS.
E30460020 | Tub drenatge Kher | DRENATGE TIPUS KEHR EN FORMA "T", CH-12 (±2 80CM X 5CM X 5CM), MATERIAL SILICONA, ESTÈRIL, UN SOL ÚS.(B*)BAIXA_ESTUDI GERÈNCIA
E30460015 | Tub drenatge Saratoga | TUB PER A DRENATGE TIPUS SARATOGA PVC, LÍNIA RADIOOPACA, CH40, LLARGÀRIA 50-52CM, EXTREM DISTAL AMB ORIFICIS LATERALS, EXTREM PROXIMAL AMB CONNECTOR BISELLAT, ESTÈRI, UN SOL ÚS
E30460010 | Tub drenatge Penrose | TUB DRENATGE FERIDES I ABSCESSOS PER GRAVETAT TIPUS PENROSE DE GOMA LÀTEX TOVA, PLA, RADIOPAC, MIDES ±2: DIÀMETRE 10MM, AMPLADA 16MM, LLARGÀRIA 30CM, UN SOL ÚS
E30460010 | Tub drenatge Penrose | TUB DRENATGE FERIDES I ABSCESSOS PER GRAVETAT TIPUS PENROSE DE GOMA LÀTEX TOVA, PLA, RADIOPAC, MIDES ±2: DIÀMETRE 13MM, AMPLADA 20MM, LLARGÀRIA 30CM, UN SOL ÚS(B*)BAIXA_ESTUDI GERÈNCIA
E30440069 | SVI Sonda vesical intermitent/buidatge | SONDA VESICAL INTERMITENT SVI, POLICLORUR DE VINIL (PVC), MASCULINA TIPUS NELATON, CH-8, LLARGÀRIA 40-42CM, PRE-LUBRICADA, HIDROFÍLICA DE BAIXA FRICCIÓ, CONNEXIÓ UNIVERSAL, CODIFICACIÓ DE COLORS, ESTÈRIL, UN SOL ÚS
E30320060 | Dispositius fixació sondes | APÒSIT ADHESIU FIXACIÓ PER A SONDA ABDOMINAL, CALIBRE 4 A 40F, HORIZONTAL, LLÀMINA DE RESINA, TRANSPIRABLE, BRIDA DE SUBJECCIÓ AMB PART INTERIOR DENTADA. DE 5 A 7 DIES D'ÚS. LLIURE DE LÀTEX, LLIURE DE FTALATS, D'UN SOL ÚS.
E30440069 | SVI Sonda vesical intermitent/buidatge | SONDA VESICAL INTERMITENT SVI, POLIURETÀ (PUR), ADOLESCENT TIPUS NELATON, CH-6, LLARGÀRIA 30-32CM, LUBRICADA, HIDROFÍLICA DE BAIXA FRICCIÓ, IMMERSA EN SOLUCIÓ SALINA, CONNEXIÓ UNIVERSAL, CODIFICACIÓ DE COLORS, LLIURE DE FTALATS, ESTÈRIL, UN SOL ÚS
E30440069 | SVI Sonda vesical intermitent/buidatge | SONDA VESICAL INTERMITENT SVI, POLIURETÀ (PUR), MASCULINA TIPUS TIEMANN, CH-10, LLARGÀRIA 40-42CM, LUBRICADA, HIDROFÍLICA DE BAIXA FRICCIÓ, IMMERSA EN SOLUCIÓ SALINA, CONNEXIÓ UNIVERSAL, CODIFICACIÓ DE COLORS, LLIURE DE FTALATS, ESTÈRIL, UN SOL ÚS
E30440030 | Sondes esofagogàstriques | SONDA PER A TRACTAMENT DE L'EPISTAXIS, SILICONA, DUES VIES, CH-13,5/4,5MM, LLARGÀRIA 9-10CM, DOBLE BALÓ, ESTÈRIL, UN SOL ÚS
E30460025 | Tub drenatge Jackson Pratt | TUB PER A DRENATGE FERIDES POST-QUIRÚRGIQUES TIPUS JACKSON-PRATT, SILICONA BIOCOMPATIBLE, 10FX90-100CM, MARQUES RADIOOPAQUES, SENSE TROCAR, ATRAUMÀTIC, RODÓ MULTIPERFORAT 20+/-2CM, FLEXIBLE, LLIURE DE LÀTEX, ESTÈRIL, UN SOL ÚS
E30460025 | Tub drenatge Jackson Pratt | TUB PER A DRENATGE FERIDES POST-QUIRÚRGIQUES, SILICONA GRAU MÈDIC TRANSPARENT, CH-15, LLARGÀRIA 110-120CM, FLEXIBLE ANTICOLZAMENT, RODÓ, ACANALAT 30-35CM, LÍNIA RADIOOPACA, SENSE TROCAR, CONNECTOR UNIVERSAL, BAIX BUIT, ESTÈRIL, UN SOL ÚS.
E30460025 | Tub drenatge Jackson Pratt | TUB PER A DRENATGE FERIDES POST-QUIRÚRGIQUES, SILICONA GRAU MÈDIC TRANSPARENT, CH-19, LLARGÀRIA 110-120CM, FLEXIBLE ANTICOLZAMENT, RODÓ, ACANALAT 30-35CM, LÍNIA RADIOOPACA, SENSE TROCAR, CONNECTOR UNIVERSAL, BAIX BUIT, ESTÈRIL, UN SOL ÚS.
E30490210 | Connectors per a tubs | CONNECTOR DE CLORUR DE POLIVINIL (PVC), PER A DRENATGES DE SILICONA POST-QUIRÚRGICS SISTEMA BAIX BUIT, DIÀMETRE DELS EXTREMS 1,25-1,30CM ±2MM, LLIURE DE LÀTEX, ESTÈRIL, UN SOL ÚS.
E30440999 | Altres sondes i complements | PERA DE POLÍMER TERMOPLÀSTIC TIPUS ETILÈ VINIL ACETAT (EVA) PER A IRRIGACIÓ I ASPIRACIÓ VESICAL, SONDES DE 10F A 24F, DE 100-110ML DE CAPACITAT, GRADUADA, AMB TAP PROTECTOR, LLIURE DE DEHP I LÀTEX, ESTÈRIL, UN SOL ÚS
E30490999 | Altres adaptadors i connectors | CONNECTOR AMB ANGLE RECTE DE POLIPROPILÈ, DIÀMETRE INTERN 11MM, AMB EXTREMS BISELLATS, RADIOOPACS, ESTÈRIL, UN SOL ÚS(B*)BAIXA_ESTUDI GERÈNCIA
E30490020 | Tub connector silicona | TUB SILICONA GRAU MÈDIC PER A CONNEXIONS VÀRIES A EQUIPS D'ASPIRACIÓ, ØINTERN 2,64-3MM, ØEXTERN 4,88-5MM, NO ESTÈRIL, UN SOL ÚS. PRESENTACIÓ: ROTLLE 25-30M
E30490170 | Claus per a equips d'infusió | CLAU DE TRES VIES COS DE POLICARBONAT TRANSPARENT,PER A INJECTORS D'ANGIOGRAFIA,ALTA PRESSIÓ 82,7BAR/1200PSI,CONNEXIONS DE SEGURETAT;DUES LUER-LOCK FEMELLA,UNA LUER-LOCK MASCLE ROTATORI,LLIURE DE LÀTEX,ESTÈRIL,UN SOL ÚS
E30440060 | SVP Sonda vesical permanent punta Couvelaire | SONDA VESICAL (SV) PUNTA BISELLADA FORMA FLAUTA TIPUS COUVELAIRE, PVC PLASTIFICAT, RADIOOPAC, UNA VIA, CH-8, LLARGÀRIA 40-42CM, EXTREM DISTAL OBERT, RECTE, ORIFICIS LATERALS, SENSE BALÓ, CONNEXIÓ UNIVERSAL, LLIURE LÀTEX, ESTÈRIL, UN SOL ÚS
E30440060 | SVP Sonda vesical permanent punta Couvelaire | SONDA VESICAL (SV) PUNTA BISELLADA FORMA FLAUTA TIPUS COUVELAIRE, PVC PLASTIFICAT, RADIOOPAC, UNA VIA, CH-12, LLARGÀRIA 40-42CM, EXTREM DISTAL OBERT, RECTE, ORIFICIS LATERALS, SENSE BALÓ, CONNEXIÓ UNIVERSAL, LLIURE LÀTEX, ESTÈRIL, UN SOL ÚS
E30440060 | SVP Sonda vesical permanent punta Couvelaire | SONDA VESICAL (SV) PUNTA BISELLADA TIPUS COUVELAIRE PVC TRANSPARENT, UNA VIA, CH-18, LLARGÀRIA 40-42CM, ORIFICIS LATERALS, CONNEXIÓ UNIVERSAL, LLIURE LÀTEX, ESTÈRIL, UN SOL ÚS(B*)BAIXA_ESTUDI GERÈNCIA
E30440064 | SVP Sonda vesical permanent punta Tiemann | SONDA VESICAL PERMANENT (SVP),PUNTA RADIOOPACA COLZADA TANCADA TIPUS TIEMANN, SILICONA TRANSPARENT, DUES VIES, CH-12, LLARGÀRIA 40-42CM, ORIFICI LATERAL, LÍNIA RADIOOPACA, BALÓ 10-15ML,VÀLVULA P/ RÀCORDS LUER I LUER-LOCK,CONNEX UNIV,LLIURE LÀTEX,EST,1ÚS
E30440064 | SVP Sonda vesical permanent punta Tiemann | SONDA VESICAL PERMANENT (SVP),PUNTA RADIOOPACA COLZADA TANCADA TIPUS TIEMANN, SILICONA TRANSPARENT, DUES VIES, CH-14, LLARGÀRIA 40-42CM, ORIFICI LATERAL, LÍNIA RADIOOPACA, BALÓ 10-15ML,VÀLVULA P/ RÀCORDS LUER I LUER-LOCK,CONNEX UNIV,LLIURE LÀTEX,EST,1ÚS
E30440064 | SVP Sonda vesical permanent punta Tiemann | SONDA VESICAL PERMANENT (SVP),PUNTA RADIOOPACA COLZADA TANCADA TIPUS TIEMANN, SILICONA TRANSPARENT, DUES VIES, CH-16, LLARGÀRIA 40-42CM, ORIFICI LATERAL,L ÍNIA RADIOOPACA ,BALÓ 10-15ML,VÀLVULA P/ RÀCORDS LUER I LUER-LOCK,CONNEX UNIV,LLIURE LÀTEX,EST,1ÚS
E30440064 | SVP Sonda vesical permanent punta Tiemann | SONDA VESICAL PERMANENT (SVP),PUNTA COLZADA TANCADA TIPUS TIEMANN,SILICONA TRANSPARENT,DUES VIES, CH-18, LLARGÀRIA 40-42CM, ORIFICI LATERAL,LÍNIA RADIOOPACA,BALÓ 10-15ML,VÀLVULA P/ RÀCORDS LUER, CONNEX UNIV,LLIURE LÀTEX,ESTÈRIL,UN SOL ÚS
E30440068 | SVP Sonda vesical permanent punta Foley | SONDA VESICAL PERMANENT (SVP) IRRIGACIÓ TIPUS FOLEY,PVC TERMOSENSIBLE TRANSPARENT, TRES VIES,CH-18, LLARGÀRIA 40-42CM,PUNTA BISELLADA,ORIFICIS LATER,LÍNIA RADIOOPACA,BALÓ DE LÀTEX 30-35ML,VÀLVULA P/RÀCORDS LUER I LUER-LOCK,CONNEXIÓ UNIVERSAL,ESTÈRIL,1ÚS
E30440068 | SVP Sonda vesical permanent punta Foley | SONDA VESICAL PERMANENT (SVP) IRRIGACIÓ TIPUS FOLEY,PVC TERMOSENSIBLE TRANSPARENT, TRES VIES,CH-18, LLARGÀRIA 40-42CM,PUNTA CILÍNDRICA,ORIFICIS LATER,LÍNIA RADIOOPACA,BALÓ DE LÀTEX 30-35ML,VÀLVULA P/RÀCORDS LUER I LUER-LOCK,CONNEXIÓ UNIVERSAL,ESTÈRIL,1ÚS
E30440068 | SVP Sonda vesical permanent punta Foley | SONDA VESICAL PERMANENT (SVP) PEDIÀTRICA TIPUS FOLEY,SILICONA TRANSPARENT,2 VIES,CH-8, LLARGÀRIA 30+/-2CM,FIADOR,PUNTA RECTA TANCADA,ORIFICIS LATER,LÍNIA RADIOOPACA,BALÓ 3-5ML,VÀLVULA P/RÀCORDS LUER,CONNEXIÓ UNIVERSAL,ESTÈRIL,LLIURE LÀTEX,1ÚS
E30440068 | SVP Sonda vesical permanent punta Foley | SONDA VESICAL PERMANENT (SVP) PEDIÀTRICA TIPUS FOLEY 2V,SILICONA COS TRANSPARENT,CH-10, LLARG 30+/-5CM,EXTREM DISTAL RECTE PUNTA CILÍNDRICA TANCADA ORIF LATERALS OPOSATS,LÍNIA RX,BALÓ 3-5ML,VÀLVULA P/RÀCORDS LUER,CONNEXIÓ UNIVERSAL,GUIA,ESTÈRIL,1ÚS
E30440068 | SVP Sonda vesical permanent punta Foley | SONDA VESICAL PERMANENT (SVP) TIPUS FOLEY, MASCULINA, SILICONA TRANSPARENT, DUES VIES, CH-12, LLARGÀRIA 40-42CM, PUNTA RECTA RADIOOPACA ARRODONIDA, ORIFICIS LATERALS, LÍNIA RADIOOPACA, BALÓ 5-10ML,VÀLVULA PER A RÀCORDS LUER,CONNEXIÓ UNIVERSAL,ESTÈRIL,1ÚS
E30440068 | SVP Sonda vesical permanent punta Foley | SONDA VESICAL PERMANENT (SVP) TIPUS FOLEY, MASCULINA, SILICONA TRANSPARENT, DUES VIES, CH-14, LLARGÀRIA 40-42CM, PUNTA RECTA RADIOOPACA ARRODONIDA, ORIFICIS LATERALS, LÍNIA RADIOOPACA, BALÓ 5-10ML,VÀLVULA PER A RÀCORDS LUER,CONNEXIÓ UNIVERSAL,ESTÈRIL,1ÚS
E30440068 | SVP Sonda vesical permanent punta Foley | SONDA VESICAL PERMANENT (SVP) FOLEY, PVC, TRES VIES, CH-20, LLARGÀRIA 40-42CM, EXTREM DISTAL OBERT, RECTE, PUNTA BISELLADA AMB ORIFICIS LATERALS, BALÓ 20-25ML, ESTÈRIL, UN SOL ÚS(B*)BAIXA_ESTUDI GERÈNCIA
E30440068 | SVP Sonda vesical permanent punta Foley | SONDA VESICAL PERMANENT (SVP) FOLEY, PVC, TRES VIES, CH-22, LLARGÀRIA 40-42CM, EXTREM DISTAL OBERT, RECTE, PUNTA BISELLADA AMB ORIFICIS LATERALS, BALÓ 20-25ML, ESTÈRIL, UN SOL ÚS(B*)BAIXA_ESTUDI GERÈNCIA
E30440070 | Sondes rectals | SONDA RECTAL, GOMA TOVA VERMELLA, CH-12, LLARGÀRIA 30CM, PUNTA TANCADA, 2 ORIFICIS LATERALS, CONNEXIÓ UNIVERSAL(B*)BAIXA_ESTUDI GERÈNCIA
E30440070 | Sondes rectals | SONDA RECTAL, GOMA TOVA VERMELLA, CH-12, LLARGÀRIA 50CM, PUNTA TANCADA, 2 ORIFICIS LATERALS, CONNEXIÓ UNIVERSAL(B*)BAIXA_ESTUDI GERÈNCIA
E30440068 | SVP Sonda vesical permanent punta Foley | SONDA VESICAL PERMANENT (SVP) TIPUS FOLEY, SILICONA TRANSPARENT, 2 VIES, CH-20, LLARGÀRIA 40-42CM, PUNTA RECTA OBERTA, ORIFICIS LATERALS, LÍNIA RADIOOPACA, BALÓ 15-20ML, VÀLVULA P/RÀCORDS LUER,COMPATIBLE GUIA 0,038", CONNEXIÓ UNIVERSAL,ESTÈRIL, UN SOL ÚS
E30440068 | SVP Sonda vesical permanent punta Foley | SONDA VESICAL PERMANENT (SVP) TIPUS FOLEY, MASCULINA, SILICONA TRANSPARENT, DUES VIES, CH-22, LLARGÀRIA 40-43CM, PUNTA RECTA RADIOOPACA ARRODONIDA, ORIFICIS LATERALS, LÍNIA RADIOOPACA,BALÓ 10-15ML,VÀLVULA PER A RÀCORDS LUER,CONNEXIÓ UNIVERSAL,ESTÈRIL,1ÚS
E30440064 | SVP Sonda vesical permanent punta Tiemann | SONDA VESICAL PERMANENT (SVP),PEDIÀTRICA,PUNTA COLZADA TANCADA TIPUS TIEMANN,SILICONA TRANSPARET,DUES VIES,CH-8,LLARGÀRIA 30+/-2CM,ORIFICI LATERAL,LÍNIA RADIOOPACA,BALÓ 3-5ML,VÀLV P/RÀCORDS LUER,CONNEX UNIV,LLIURE LÀTEX,ESTÈRIL,UN SOL ÚS
E30440064 | SVP Sonda vesical permanent punta Tiemann | SONDA VESICAL PERMANENT (SVP),PEDIÀTRICA,PUNTA COLZADA TANCADA TIPUS TIEMANN,SILICONA TRANSPARET,DUES VIES,CH-10,LLARGÀRIA 35+/-2CM,ORIFICI LATERAL,LÍNIA RADIOOPACA,BALÓ 3-5ML,VÀLV P/RÀCORDS LUER,CONNEX UNIV,LLIURE LÀTEX,ESTÈRIL,UN SOL ÚS
E30440068 | SVP Sonda vesical permanent punta Foley | SONDA VESICAL PERMANENT (SVP) TIPUS FOLEY,SILICONA TRANSPARENT,TRES VIES,CH-20, LONGITUD 40-42CM,PUNTA RADIOOPACA RECTA TANCADA,ORIFICIS LATERALS,LÍNIA RADIOOPACA,BALÓ 30-35ML,VÀLVULA P/RÀCORDS LUER,CONNEXIÓ UNIVERSAL,LLIURE LÀTEX,ESTÈRIL,1 ÚS
E30440068 | SVP Sonda vesical permanent punta Foley | SONDA VESICAL PERMANENT (SVP) IRRIGACIÓ FOLEY, SILICONA TRANSPARENT, TRES VIES, CH-18, LLARGÀRIA 40-42CM, LÍNIA RADIOOPACA, PUNTA RECTA CILÍNDRICA, ORIFICIS LATERALS, BALÓ 30-50ML,VÀLVULA PER A RÀCORDS LUER I LUER,CONNEXIÓ UNIVERSAL,ESTÈRIL,1ÚS
E30440069 | SVI Sonda vesical intermitent/buidatge | SONDA VESICAL INTERMITENT SVI, POLICLORUR DE VINIL (PVC) TRANSPARENT, MASCULINA TIPUS NELATON, CH-24, LLARGÀRIA 40-42CM, SENSE LUBRICAR, CONNEXIÓ UNIVERSAL CODIFICACIÓ DE COLOR, ESTÈRIL, UN SOL ÚS(B*)BAIXA_ESTUDI GERÈNCIA
E30440999 | Altres sondes i complements | TUBULADURA PER A SONDA D'ASPIRACIÓ,PLÀSTIC TRANSPARENT,CH-25,LLARGÀRIA 2-2,1M,CONNEXIÓ UNIVERSAL TIPUS CONUS FEMELLA COMP AMB QUALSEVOL CÀNISTER I CONNECTOR UNIV CÒNIC A/CONTROL ASPIRACIÓ DIGITAL COMP AMB QUALSEVOL SONDA,LLIURE LÀTEX,ESTÈRIL,UN SOL ÚS
E30440070 | Sondes rectals | SONDA RECTAL, GOMA TOVA VERMELLA, CH-10, LLARGÀRIA 30CM, PUNTA TANCADA, 2 ORIFICIS LATERALS, CONNEXIÓ UNIVERSAL
E30440070 | Sondes rectals | SONDA RECTAL, GOMA TOVA VERMELLA, CH-12, LLARGÀRIA 50CM, PUNTA OBERTA, 1 ORIFICI LATERAL, CONNEXIÓ UNIVERSAL
E30440070 | Sondes rectals | SONDA RECTAL, GOMA TOVA VERMELLA, CH-16, LLARGÀRIA 45-50CM, PUNTA OBERTA, 1 ORIFICI LATERAL, CONNEXIÓ UNIVERSAL, UN SOL ÚS
E30440030 | Sondes esofagogàstriques | SONDA ESÒFAGO-GÀSTRICA SENGSTAKEN-BLAKEMORE,3VIES,GOMA,COMPRESSIÓ TRACT VARIUS ESOFÀGIQUES,CH-14X55-65CM,GRADUADA,EXTREM DISTAL PUNTA CILÍNDRICA I MULTIPERFORADA,1V DRENATG,1BALÓ ESOFÀGIC,1BALÓ GÀSTRIC LÀTEX,ANELL RADIOP ENTRE G
E30440010 | Sondes d'aspiració: nasofaríngies, traqueobronquials | SONDA ASPIRACIÓ FARÍNGIA,TRAQUEAL O BRONQUIAL,PLÀSTIC PVC TRANSLÚCID,FLEXIBLE,CH-5,LLARGÀRIA 30+/-2CM,A/CONTROL D'ASP A/TAP OBTURADOR,MARQ PROFUND,EXTREM DISTAL,OBERT,RECTE,BISELLAT,ATRAUMÀTIC,ORIFICIS LATERALS,CONNEXIÓ UNIV,N/LÀTEX,N/DEHP,EST,1ÚS
E30440010 | Sondes d'aspiració: nasofaríngies, traqueobronquials | SONDA ASPIRACIÓ FARÍNGIA,TRAQUEAL O BRONQUIAL DE MECONI,PLÀSTIC TIPUS PVC TRANSP,CH-14X15+/-1CM,LÍNIA RADIOP,A/CONTR ASP,A/TAP,MARQ PROFUND,EXTR DISTAL BISELLAT,A/ADAPT MASCLE P/VENTILACIÓ,P/CONNECT EL TUB AL RESPIR TIPUS AMBÚ O EQ,N/LÀTEX,N/DEHP,EST,1ÚS
E30440010 | Sondes d'aspiració: nasofaríngies, traqueobronquials | SONDA ASPIRACIÓ FARÍNGEA,TRAQUEAL O BRONQUIAL DE MECONI,PLÀSTIC TIPUS PVC TRANSP,CH-15X14-15CM,LÍNEA RADIOP,CONTROL ASPIR A/TAP,EXTR DISTAL BISELLAT,A/ADAPT MASCLE P/VENTILACIÓ P/CONNECT EL TUB AL RESPIR TIPUS AMBÚ O EQ,N/LÀTEX,DEHP,ESTER/,1ÚS
E30440068 | SVP Sonda vesical permanent punta Foley | SONDA VESICAL PERMANENT (SVP) TIPUS FOLEY, MASCULINA, SILICONA TRANSPARENT, DUES VIES, CH-16, LLARGÀRIA 40-42CM, PUNTA RECTA RADIOOPACA ARRODONIDA, ORIFICIS LATERALS, LÍNIA RADIOOPACA, BALÓ 10-15ML, VÀLVULA PER A RÀCORDS LUER,CONNEXIÓ UNIVERSAL,EST,1ÚS
E30440068 | SVP Sonda vesical permanent punta Foley | SONDA VESICAL PERMANENT (SVP) TIPUS FOLEY, MASCULINA, SILICONA TRANSPARENT, DUES VIES, CH-18, LLARGÀRIA 40-42CM, PUNTA RECTA RADIOOPACA ARRODONIDA, ORIFICIS LATERALS, LÍNIA RADIOOPACA, BALÓ 10-15ML, VÀLVULA PER A RÀCORDS LUER,CONNEXIÓ UNIVERSAL,EST,1ÚS
E30440068 | SVP Sonda vesical permanent punta Foley | SONDA VESICAL PERMANENT (SVP) TIPUS FOLEY, MASCULINA, SILICONA TRANSPARENT, DUES VIES, CH-20, LLARGÀRIA 40-43CM, PUNTA RECTA RADIOOPACA ARRODONIDA, ORIFICIS LATERALS, LÍNIA RADIOOPACA, BALÓ 10-15ML, VÀLVULA PER A RÀCORDS LUER,CONNEXIÓ UNIVERSAL,EST,1ÚS
E30440068 | SVP Sonda vesical permanent punta Foley | SONDA VESICAL PERMANENT (SVP) TIPUS FOLEY,LÀTEX SILICONAT,DUES VIES,CH-30,LLARGÀRIA 40-42CM,EXTREM DISTAL ATRAUMÀTIC,PUNTA RECTA,CILÍNDRICA,ORIFICIS LATERALS,BALÓ 10-15ML,VÀLVULA D’INFLAT DE PLÀSTIC “DURA” P/RÀCORDS LUER I LUER-LOCK,CONN UNIV,ESTÈRIL,1ÚS
E30440070 | Sondes rectals | SONDA RECTAL, GOMA TOVA VERMELLA, CH-8, LLARGÀRIA 30CM, PUNTA TANCADA, ORIFICIS LATERALS, CONNEXIÓ UNIVERSAL
E30440070 | Sondes rectals | SONDA RECTAL, GOMA TOVA VERMELLA, CH-6, LLARGÀRIA 30CM, PUNTA TANCADA,ORIFICIS LATERALS, CONNEXIÓ UNIVERSAL
E30520090 | Filtres sang i hemoderivats | FILTRE ACCESORI PVC PER A L'ENTRADA DE LA BOMBA DE BUÏT DE L'AUTOTRANSFUSOR, 100MM X 50MM X 50MM, PER A FILTRAR I EVITAR LA POSSIBLE ENTRADA D'ALTRES LÍQUIDS, NO ESTÈRIL, COMPATIBLE AMB AUTOTRANSFUSOR TIPUS ELECTA O EQUIVALENT(B*)BAIXA_ESTUDI GERÈNCIA
E30490080 | Connectors reductors rectes i en "Y" de plàstic | CONNECTOR EN T DE POLIPROPILÈ AMB CONNEXIONS REDUCTORES, DIÀMETRES 4MM X 4MM X 4MM, UN SOL ÚS(B*)BAIXA_ESTUDI GERÈNCIA
E30490080 | Connectors reductors rectes i en "Y" de plàstic | CONNECTOR EN T DE POLIPROPILÈ AMB CONNEXIONS REDUCTORES, DIÀMETRE INTERN 7X7X7MM, ESTERILITZABLE, UN SOL ÚS
E30490080 | Connectors reductors rectes i en "Y" de plàstic | CONNECTOR EN T DE POLIPROPILÈ AMB CONNEXIONS REDUCTORES, DIÀMETRES 10MMX10MMX10MM, UN SOL ÚS(B*)BAIXA_ESTUDI GERÈNCIA
E30440060 | SVP Sonda vesical permanent punta Couvelaire | SONDA VESICAL PERMANENT (SVP) IRRIGACIÓ PUNTA BISELLADA TIPUS COUVELAIRE, LÀTEX SILICONAT, TRES VIES, CH-20, LLARGÀRIA 40-42CM, ORIFICIS LATERALS, BALÓ 30-50+/-5ML, VÀLVULA P/RÀCORDS LUER I LUER-LOCK, CONNEXIONS UNIVERSAL, ESTÈRIL, UN SOL ÚS
E30490170 | Claus per a equips d'infusió | CLAU D'UNA VIA DE POLICARBONAT TRANSPARENT,PER A FLUÏDOTERÀPIA D'ALTA PRESSIÓ I INFUSIÓ DE MEDICAMENTS,RESISTÈNCIA A LA PRESSIÓ 82,7BAR/1200PSI,AL•LETA GIRATÒRIA,CONNECTOR LUER-LOCK FEMELLA,CONNECTOR LUER-LOCK MASCLE ROTATORI,LLIURE LÀTEX,ESTÈRIL,UN ÚS
E30440062 | SVP Sonda vesical permanent punta Dufour | SONDA VESICAL PERMANENT (SVP) IRRIGACIÓ LÍNIA RADIOOPACA,COLZADA BISELLADA TIPUS DUFOUR,SILICONA,TRES VIES,CH-18,LLARGÀRIA 40-42CM,ORIFICIS LATERALS,BALÓ 15-30+/-5ML,VÀLVULA P/RÀCORDS LUER,CONNEX UNIV,LLIURE LÀTEX,ESTÈRIL,1 ÚS
E30440062 | SVP Sonda vesical permanent punta Dufour | SONDA VESICAL PERMANENT (SVP) PUNTA OBERTA TIPUS DUFOUR, PRÒSTÀTICA, SILICONA TRANSPARENT, DUES VIES, CH-20, LLARGÀRIA 40-42CM, DOS ORIFICIS LATERALS, LÍNEA RADIOPACA, BALÓ 30-55ML, ESTÈRIL, UN SOL ÚS
E30440064 | SVP Sonda vesical permanent punta Tiemann | SONDA VESICAL PERMANENT (SVP) PUNTA COLÇADA TIPUS TIEMANN, SILICONA 100%, DUES VIA, CH14, LLARGÀRIA 40-42CM, ORIFICIS LATERALS, AMB BALÓ DE 10-15ML + CATÈTER CILÍNDRIC, RÍGID, CONNEXIÓ UNIVERSAL, ESTÈRIL, UN SOL ÚS
E30440064 | SVP Sonda vesical permanent punta Tiemann | SONDA VESICAL PERMANENT (SVP) PUNTA COLZADA TANCADA TIPUS TIEMANN, SILICONA 100% TRANSPARENT, DUES VIES, CH-16, LLARGÀRIA 40-42CM, ORIFICI LATERAL, BALÓ 10-20ML, ESTÈRIL, UN SOL ÚS
E30440064 | SVP Sonda vesical permanent punta Tiemann | SONDA VESICAL PERMANENT (SVP),PUNTA COLZADA TANCADA TIPUS TIEMANN, SILICONA 100% TRANSPARENT, DUES VIES, CH-18, LLARGÀRIA 40-42CM,ORIFICI LATERAL, BALÓ 20-30ML,VÀLVULA P/RÀCORDS LUER, ESTÈRIL, UN SOL ÚS
E30490210 | Connectors per a tubs | CONNECTOR DE VINIL PER A TUBS ESTERILITZATS TIPUS 5 EN 1, CONNECTA CATÈTERS/TUBS DE DIÀMETRE INTERN DE 5-11MM, CONNEXIONS RECTES UNIVERSAL I EXTREM CILÍNDRIC. LLIURE DE LÀTEX, ESTÈRIL, UN SOL ÚS
E30440068 | SVP Sonda vesical permanent punta Foley | SONDA VESICAL PERMANENT (SVP) IRRIGACIÓ TIPUS FOLEY,PVC TERMOSENSIBLE TRANSPARENT, TRES VIES,CH-20, LLARGÀRIA 40-42CM,PUNTA BISELLADA,ORIFICIS LATER,LÍNIA RADIOOPACA,BALÓ DE LÀTEX 30-35ML,VÀLVULA P/RÀCORDS LUER I LUER-LOCK,CONNEXIÓ UNIVERSAL,ESTÈRIL,1ÚS
E30440068 | SVP Sonda vesical permanent punta Foley | SONDA VESICAL PERMANENT (SVP) IRRIGACIÓ TIPUS FOLEY,PVC TERMOSENSIBLE TRANSPARENT, TRES VIES,CH-22, LLARGÀRIA 40-42CM,PUNTA BISELLADA,ORIFICIS LATER,LÍNIA RADIOOPACA,BALÓ DE LÀTEX 30-35ML,VÀLVULA P/RÀCORDS LUER I LUER-LOCK,CONNEXIÓ UNIVERSAL,ESTÈRIL,1ÚS
E30440064 | SVP Sonda vesical permanent punta Tiemann | SONDA VESICAL PERMANENT (SVP) PUNTA TANCADA TIPUS TIEMANN, SILICONA 100% TRANSPARENT, DUES VIES, CH 20, LLARGÀRIA 40-42CM, ORIFICI LATERAL, BALÓ 10-20ML, PER A SONDATGES DIFÍCILS, ESTÈRIL, UN SOL ÚS(B*)BAIXA_ESTUDI GERÈNCIA
E30520080 | Filtres de partícules antibacterians per a perfussió I.V. | FILTRE ANTIBACTERIÀ PER A XERINGA AMB MEMBRANA DE 1,2 MICRES I DIÀMETRE DE 25-30MM, DE POLIETERSULFONA DE BAIXA ADSORCIÓ PROTEICA, CONNEXIÓ LUER-LOCK MASCLE- FEMELLA, SENSE LÀTEX, SENSE DEHP, ESTÈRIL, ENVÀS INDIVIDUAL
E30460025 | Tub drenatge Jackson Pratt | TUB PER A DRENATGE FERIDES POST-QUIRÚRGIQUES, SILICONA GRAU MÈDIC TRANSPARENT, CH-15, LLARGÀRIA 110-120CM, FLEXIBLE ANTICOLZAMENT, RODÓ, ACANALAT 30-35CM, LÍNIA RADIOOPACA, AGULLA TROCAR ACER, CONNECTOR UNIVERSAL, BAIX BUIT, ESTÈRIL, UN SOL ÚS.
E30460025 | Tub drenatge Jackson Pratt | TUB PER A DRENATGE FERIDES POST-QUIRÚRGIQUES, SILICONA GRAU MÈDIC TRANSPARENT, CH-19, LLARGÀRIA 110-120CM, FLEXIBLE ANTICOLZAMENT, RODÓ, ACANALAT 30-35CM, LÍNIA RADIOOPACA, AGULLA TROCAR ACER, CONNECTOR UNIVERSAL, BAIX BUIT, ESTÈRIL, UN SOL ÚS.
E30490220 | Connectors per a infusió I.V. | CONNECTOR PER A INFUSIÓ ENDOVENOSA, MATERIAL TERMOPLÀSTIC TRANSPARENT, LUER-LOCK FEMELLA/LUER-LOCK FEMELLA, LLIURE DE LÀTEX/PVC/DEHP, ESTÈRIL, UN SOL ÚS
E30440050 | Sondes gàstriques per a rentat o aspiració | SONDA NASOGÀSTRICA 2VIES PER A ASPIRACIÓ I IRRIGACIÓ/ASPIRACIÓ INTERMITENT, PVC TRANSPARENT,CH-36 X 120+/-5CM, MARQUES PROFUNDITAT,EXTREM DISTAL TANCAT, ORIFICIS LATERALS, LLIURE LÀTEX, ESTÈRIL, UN SOL ÚS
E30440050 | Sondes gàstriques per a rentat o aspiració | SONDA NASOGÀSTRICA 2VIES PER A ASPIRACIÓ I IRRIGACIÓ/ASP INTERMITENT, PVC TERMOSENSIBLE,CH-14X120+/-5CM,LÍNIA RADIOOPACA,MARQUES PROFUNDITAT,EXTREM DISTAL TANCAT ATRAUMÀTIC AMB ORIFICIS LATERALS,CONNEXIÓ UNIVERSAL,LLIURE LÁTEX DEHP,ESTÈRIL,1 ÚS
E30440010 | Sondes d'aspiració: nasofaríngies, traqueobronquials | TUBULADURA PER A SONDA D'ASPIRACIÓ, MATERIAL PLÀSTIC TRANSPARENT, CH-25 Ø, LONGITUD 150+/-10CM, CONNEXIÓ FEMELLA AMB CONTROL DIGITAL, PRESSIÓ MÀXIMA DE SUCCIÓ 680MMHG. ESTÈRIL. LLIURE DE LÀTEX I DEHP, UN SOL ÚS
E30440068 | SVP Sonda vesical permanent punta Foley | SONDA VESICAL PERMANENT (SVP) FOLEY, LÀTEX RECOBERTA D'HIDROGEL, DUES VIES, CH-6, LLARGÀRIA 30-32CM, EXTREM DISTAL RECTE, TANCAT AMB ORIFICIS LATERALS, BALÓ 3-5ML, ESTÈRIL, UN SOL ÚS(B*)BAIXA_ESTUDI GERÈNCIA
E30440050 | Sondes gàstriques per a rentat o aspiració | SONDA NASOGÀSTRICA 2VIES PER A ASPIRACIÓ I IRRIGACIÓ/ASP INTERMITENT, PVC TRANSPARENT CH-16X120+/-5CM,LÍNIA RADIOOPACA,MARQUES PROFUNDITAT,EXTREM DISTAL TANCAT ATRAUMÀTIC AMB ORIFICIS LATERALS,CONNEXIÓ CÒNICA UNIVERSAL,LLIURE LÀTEX DEHP,ESTÈRIL,1ÚS
E30440070 | Sondes rectals | EQUIP PER A ENEMA DE RENTAT COMPOST PER: SONDA RECTAL LUBRICADA PUNTA ROMA AMB ORIFICI DISTAL I LATERAL, LLARGÀRIA 90-95CM, BOSSA AMB CAPACITAT ENTRE 1000-1500ML AMB CONNEXIÓ D'ENTRADA I SORTIDA, SABÓ MONODOSI I DRAP IMPERMEABLE, UN SOL ÚS
E30440060 | SVP Sonda vesical permanent punta Couvelaire | SONDA VESICAL (SV) PUNTA BISELLADA FORMA FLAUTA TIPUS COUVELAIRE, PVC PLASTIFICAT, RADIOOPAC, UNA VIA, CH-20, LLARGÀRIA 40-42CM, EXTREM DISTAL OBERT, RECTE, ORIFICIS LATERALS, SENSE BALÓ, CONNEXIÓ UNIVERSAL, LLIURE LÀTEX, ESTÈRIL, UN SOL ÚS
E30520080 | Filtres de partícules antibacterians per a perfussió I.V. | FILTRE ANTIBACTERIÀ PER A NUTRICIÓ PARENTERAL AMB BOMBA D'INFUSIÓ, AMB MEMBRANA DE 1,2 MICRES, DE POLIETERSULFONA DE BAIXA ADSORCIÓ PROTEICA,ÀREA SUPERFICIAL FILTRE 1,65+/-0,2CM²,VOLUM DE RETENCIÓ =O<0,5ML,CONNEXIONS LUER,NO LÀTEX,NO DEHP,ESTÈRIL
E30440069 | SVI Sonda vesical intermitent/buidatge | SONDA VESICAL INTERMITENT SVI, POLICLORUR DE VINIL (PVC), PEDIÀTRICA TIPUS NELATON, CH-10, LLARGÀRIA 20-22CM, PRE-LUBRICADA, BAIXA FRICCIÓ, CONNEXIÓ UNIVERSAL, CODIFICACIÓ DE COLORS, ESTÈRIL, UN SOL ÚS
E30440069 | SVI Sonda vesical intermitent/buidatge | SONDA VESICAL INTERMITENT SVI, POLICLORUR DE VINIL (PVC), MASCULINA TIPUS NELATON, CH-10, LLARGÀRIA 40-42CM, PRE-LUBRICADA, DE BAIXA FRICCIÓ, CONNEXIÓ UNIVERSAL, ESTÈRIL, UN SOL ÚS
E30440069 | SVI Sonda vesical intermitent/buidatge | SONDA VESICAL INTERMITENT (SVI), POLICLORUR DE VINIL (PVC), MASCULINA TIPUS NELATON, HIDROFÍLICA, CH-12, LLARGÀRIA 40-42CM, PRE-LUBRICADA, DE BAIXA FRICCIÓ, ORIFICIS LATERALS ALTERNS, CONNEXIÓ UNIVERSAL, CODIFICACIÓ DE COLORS, ESTÈRIL, UN SOL ÚS
E30440069 | SVI Sonda vesical intermitent/buidatge | SONDA VESICAL INTERMITENT SVI, POLIURETÀ (PUR), FEMENINA TIPUS NELATON, CH-10, LLARGÀRIA 20-22CM, LUBRICADA, HIDROFÍLICA DE BAIXA FRICCIÓ, IMMERSA EN SOLUCIÓ SALINA, CONNEXIÓ UNIVERSAL, CODIFICACIÓ DE COLORS, LLIURE DE FTALATS, ESTÈRIL, UN SOL ÚS
E30440069 | SVI Sonda vesical intermitent/buidatge | SONDA VESICAL INTERMITENT SVI, POLICLORUR DE VINIL (PVC), PEDIÀTRICA TIPUS NELATON, CH-8, LLARGÀRIA 20-22CM, PRE-LUBRICADA, DE BAIXA FRICCIÓ, CONNEXIÓ UNIVERSAL, CODIFICACIÓ DE COLORS, ESTÈRIL, UN SOL ÚS
E30440069 | SVI Sonda vesical intermitent/buidatge | SONDA VESICAL INTERMITENT SVI, ELASTÒMER DE POLIOLEFINA, MASCULINA NELATON, CH-16, LLARG 40-42CM, PRE-LUBRICADA,PUNTA RECTA TANCADA, ORIFICIS DRENATGE LATERAL, HIDROFÍLICA BAIXA FRICCIÓ,TERMOSENSIBLE,CONNEXIÓ UNIVERSAL,LLIURE PVC ,DEHP I LÁTEX, EST,1ÚS
E30440064 | SVP Sonda vesical permanent punta Tiemann | SONDA VESICAL INTERMITENT (SVI) TIEMANN, CH-20, LLARGÀRIA 40-42CM HIDROFÍLICA DE BAIXA FRICCIÓ, EXTREM DISTAL ANGULAT TANCAT ATRAUMÀTIC AMB ORIFICIS LATERALS, EXTREM PROXIMAL AMB CONNECTOR UNIVERSAL, ESTÈRIL, UN SOL ÚS
E30490999 | Altres adaptadors i connectors | TAP DOSIFICADOR PER A FLASCÓ MEDICACIÓ DE 18 A 22MM. BLANC.
E30440069 | SVI Sonda vesical intermitent/buidatge | SONDA VESICAL INTERMITENT (SVI), POLICLORUR DE VINIL (PVC), CH-10, LLARGÀRIA 40-42CM, PRE-LUBRICADA, MASCULINA PUNTA TIEMANN, HIDROFÍLICA DE BAIXA FRICCIÓ, CONNEXIÓ UNIVERSAL, CODIFICACIÓ DE COLORS, ESTÈRIL, UN SOL ÚS
E30440069 | SVI Sonda vesical intermitent/buidatge | SONDA VESICAL INTERMITENT (SVI), POLICLORUR DE VINIL (PVC), CH-12, LLARGÀRIA 40-42CM, PRE-LUBRICADA, MASCULINA PUNTA TIEMANN, HIDROFÍLICA DE BAIXA FRICCIÓ, CONNEXIÓ UNIVERSAL, ESTÈRIL, UN SOL ÚS(B*)BAIXA_ESTUDI GERÈNCIA
E30440069 | SVI Sonda vesical intermitent/buidatge | SONDA VESICAL INTERMITENT SVI, POLIURETÀ (PUR), CH-8, LLARGÀRIA 40-42CM, LUBRICADA, MASCULINA, PUNTA NELATON, HIDROFÍLICA DE BAIXA FRICCIÓ, IMMERSA EN SOLUCIÓ SALINA, CONNEXIÓ UNIVERSAL, CODIFICACIÓ DE COLORS, LLIURE DE FTALATS, ESTÈRIL, UN SOL ÚS
E30440069 | SVI Sonda vesical intermitent/buidatge | SONDA VESICAL INTERMITENT SVI, POLIURETÀ (PUR), MASCULINA TIPUS NELATON, CH-10, LLARGÀRIA 40-42CM, LUBRICADA, HIDROFÍLICA DE BAIXA FRICCIÓ, IMMERSA EN SOLUCIÓ SALINA, CONNEXIÓ UNIVERSAL, CODIFICACIÓ DE COLORS, LLIURE DE FTALATS, ESTÈRIL, UN SOL ÚS
E30440069 | SVI Sonda vesical intermitent/buidatge | SONDA VESICAL INTERMITENT SVI, POLIURETÀ (PUR), MASCULINA TIPUS NELATON, CH-12, LLARGÀRIA 40-42CM, LUBRICADA, HIDROFÍLICA DE BAIXA FRICCIÓ, IMMERSA EN SOLUCIÓ SALINA, CONNEXIÓ UNIVERSAL, CODIFICACIÓ DE COLORS, LLIURE DE FTALATS, ESTÈRIL, UN SOL ÚS
E30440069 | SVI Sonda vesical intermitent/buidatge | SONDA VESICAL INTERMITENT (SVI), POLICLORUR DE VINIL (PVC), CH-14, LLARGÀRIA 40-42CM, PRE-LUBRICADA, MASCULINA PUNTA TIEMANN, HIDROFÍLICA DE BAIXA FRICCIÓ, CONNEXIÓ UNIVERSAL, CODIFICACIÓ DE COLORS, ESTÈRIL, UN SOL ÚS
E30440069 | SVI Sonda vesical intermitent/buidatge | SONDA VESICAL INTERMITENT (SVI), POLICLORUR DE VINIL (PVC), MASCULINA TIPUS TIEMANN, HIDROFÍLICA, CH-16, LLARGÀRIA 40-42CM, PRE-LUBRICADA, DE BAIXA FRICCIÓ, ORIFICIS LATERALS ALTERNS, CONNEXIÓ UNIVERSAL, CODIFICACIÓ DE COLORS, ESTÈRIL, UN SOL ÚS
E30440069 | SVI Sonda vesical intermitent/buidatge | SONDA VESICAL INTERMITENT (SVI), POLICLORUR DE VINIL (PVC), CH-18, LLARGÀRIA 40-42CM, PRE-LUBRICADA, MASCULINA PUNTA TIEMANN, HIDROFÍLICA DE BAIXA FRICCIÓ, CONNEXIÓ UNIVERSAL, CODIFICACIÓ DE COLORS, ESTÈRIL, UN SOL ÚS
E30440069 | SVI Sonda vesical intermitent/buidatge | SONDA VESICAL INTERMITENT SVI, POLIURETÀ (PUR), MASCULINA TIPUS TIEMANN, CH-12, LLARGÀRIA 40-42CM, LUBRICADA, HIDROFÍLICA DE BAIXA FRICCIÓ, IMMERSA EN SOLUCIÓ SALINA, CONNEXIÓ UNIVERSAL, CODIFICACIÓ DE COLORS, LLIURE DE FTALATS, ESTÈRIL, UN SOL ÚS
E30440069 | SVI Sonda vesical intermitent/buidatge | SONDA VESICAL INTERMITENT SVI, POLIURETÀ (PUR), MASCULINA TIPUS TIEMANN, CH-14, LLARGÀRIA 40-42CM, LUBRICADA, HIDROFÍLICA DE BAIXA FRICCIÓ, IMMERSA EN SOLUCIÓ SALINA, CONNEXIÓ UNIVERSAL, CODIFICACIÓ DE COLORS, LLIURE DE FTALATS, ESTÈRIL, UN SOL ÚS
E30440069 | SVI Sonda vesical intermitent/buidatge | SONDA VESICAL INTERMITENT SVI,ELASTÒMER DE POLIOLEFINA (POBE),FEMENINA TIPUS NELATON,CH-12,LLARGÀRIA 15-20CM,LUBRICADA,HIDROFÍLICA DE BAIXA FRICCIÓ,TERMOSENSIBLE,PUNTA ARRODONIDA TIPUS NELATON,CON UNIV,LLIURE PVC,LÀTEX,DEHP I SILICONA,ESTÈRIL,1ÚS
E30440069 | SVI Sonda vesical intermitent/buidatge | SONDA VESICAL INTERMITENT SVI, POLIURETÀ (PUR) FEMENINA TIPUS NELATON,CH14,LLARGÀRIA 20-22CM,HIDROFÍLICABAIXA FRICCIÓ,EXTREM DISTAL RECTE TANCAT ATRAUMÀTIC AMB ORIFICIS LATERALS,EXTREM PROXIMAL AMB CONNECTOR UNIVERSAL CODIFICACI
E30440069 | SVI Sonda vesical intermitent/buidatge | SONDA VESICAL INTERMITENT SVI, POLICLORUR DE VINIL (PVC) PER INSTIL·LACIONS VESICALS,FEMENINA TIPUS NELATON, CH-14, LLARGÀRIA 20-22CM, PRE-LUBRICADA, HIDROFÍLICA DE BAIXA FRICCIÓ, CONNECTOR LUER-LOCK, ESTÈRIL, CODIFICACIÓ DE COLORS, ESTÈRIL, UN SOL ÚS
E30440069 | SVI Sonda vesical intermitent/buidatge | SONDA VESICAL INTERMITENT,ELASTÒMER DE POLIOLEFINA(POBE), CH-12 X 40-42CM,LUBRICADA, HIDROFÍLICA BAIXA FRICCIÓ, TERMOSENSIBLE, PUNTA COLZADA TIEMANN, ORIFICIS DRENATGE ATRAUMÀTICS, CON LUER-LOCK,LLIURE PVC, LÀTEX, DEHP, ATÒXICA, APIRÒGE, ESTÈRIL, 1ÚS
E30440070 | Sondes rectals | SONDA RECTAL, GOMA TOVA VERMELLA, CH-14, LLARGÀRIA 50CM, PUNTA OBERTA, 1 ORIFICI LATERAL, CONNEXIÓ UNIVERSAL
E30440030 | Sondes esofagogàstriques | SONDA ESOFÀGICA,SILICONA VERMELLA,CH-21/7MM,LONGITUD 140-150CM,PUNTA CILÍNDRICA AMB 2 ORIFICIS LATERALS,CONNEXIÓ EMBUT,PER A TRACTAMENT D'ESTENOSIS U OBSTRUCCIONS DE L'ESÒFAG,NO ESTÈRIL,UN SOL ÚS.VEURE ANNEX
E30490220 | Connectors per a infusió I.V. | CONNECTOR CÒNIC/LUER-LOCK MASCLE ROTATORI Ø4MM-13MM PER A INFUSIÓ ENDOVENOSA;CONNEXIÓ CÒNICA MATERIAL TERMOPLÀSTIC/LUER-LOCK MASCLE PVC, TAPS PROTECTORS, LLIURE DE LÀTEX/DEHP, ESTÈRIL, UN SOL ÚS
E30440068 | SVP Sonda vesical permanent punta Foley | SONDA VESICAL PERMANENT (SVP) TIPUS FOLEY, SILICONA TRANSP, DUES VIES,CH-6,LLARGÀRIA 33-35CM,PUNTA CILÍNDRICA,PLENA,AMB FIADOR,RADIOPAC,LÍNIA CONTRAST,BALÓ 3-5ML,VÀLVULA PER A RÀCORDS LUER I LUER-LOCK CON UNIV,XERINGA PRECARREGA
E30490220 | Connectors per a infusió I.V. | ADAPTADOR DE DIFERENTS ACCESSORIS PER A INFUSIÓ NO ESTÀNDARS O NO COMBINABLES, CONNEXIÓ MASCLE/MASCLE, TAPS PROTECTORS, LLIURE DE LÀTEX, DEHP, ESTÈRIL, UN SOL ÚS
E30490080 | Connectors reductors rectes i en "Y" de plàstic | CONNECTOR RECTE DE POLIPROPILÈ AMB CONNEXIONS REDUCTORES, DIÀMETRE EXTERIOR 4X10MM, DIÀMETRE INTERIOR 3X8MM, CONNEXIÓ LUER-LOCK ESTÈRIL, UN SOL ÚS(B*)BAIXA_ESTUDI GERÈNCIA
E30440069 | SVI Sonda vesical intermitent/buidatge | SONDA VESICAL INTERMITENT SVI, POLICLORUR DE VINIL (PVC), MASCULINA TIPUS NELATON, CH-8, LLARGÀRIA 40-45CM, LUBRICADA, LIPOFÍLICA DE BAIXA FRICCIÓ, CONNECTOR LUER-LOCK, ORIFICIS ATRAUMÀTICS, AMB FUNDA FLEXIBLE, ESTÈRIL, UN SOL ÚS
E30490030 | Tub/goma aspiració | TUB CONNECTOR ASPIRACIÓ DE CLORUR DE POLIVINIL (PVC) SILICONAT, AMB CONTROL DE BUIT, DIÀMETRE INTERIOR 6MM, LONGITUD 3M, COMPATIBLE AMB DIFERENTS Ø, ESTÈRIL.
E30440062 | SVP Sonda vesical permanent punta Dufour | SONDA VESICAL PERMANENT (SVP) IRRIGACIÓ PUNTA COLZADA TIPUS DUFOUR,SILICONA,TRES VIES,CH-22,LLARGÀRIA 40-42CM,ORIFICIS LATERALS,BALÓ 20-30ML,PUNTA RADIOOPACA,VÀLVULA P/RÀCORDS LUER I LUER-LOCK,CONNEXIÓ UNIVERSAL,LLIURE LÀTEX,ESTÈRIL,1ÚS
E30440060 | SVP Sonda vesical permanent punta Couvelaire | SONDA VESICAL (SV) PUNTA BISELLADA FORMA FLAUTA TIPUS COUVELAIRE, PVC PLASTIFICAT, RADIOOPAC, UNA VIA, CH-10, LLARGÀRIA 40-42CM, EXTREM DISTAL OBERT, RECTE, ORIFICIS LATERALS, SENSE BALÓ, CONNEXIÓ UNIVERSAL, LLIURE LÀTEX, ESTÈRIL, UN SOL ÚS
E30440068 | SVP Sonda vesical permanent punta Foley | SONDA VESICAL PERMANENT (SVP) TIPUS FOLEY, MASCULINA, SILICONA TRANSPARENT, DUES VIES, CH-24, LLARGÀRIA 40-43CM, PUNTA RECTA RADIOOPACA ARRODONIDA, ORIFICIS LATERALS, LÍNIA RADIOOPACA,BALÓ 10-15ML,VÀLVULA PER A RÀCORDS LUER,CONNEXIÓ UNIVERSAL,ESTÈRIL,1ÚS
E30490080 | Connectors reductors rectes i en "Y" de plàstic | CONNECTOR EN Y DE POLIPROPILÈ AMB CONNEXIONS REDUCTORES, DIÀMETRE EXTERN 10X10X10MM, ESTERILITZABLE, UN SOL ÚS
E30490030 | Tub/goma aspiració | TUB CONNECTOR ASPIRACIÓ DE CLORUR DE POLIVINIL (PVC) GRAU MÈDIC, DIÀMETRE INTERIOR 6MM, 1,8-2M DE LONGITUD, AMB CONNEXIONS F-F, LLIURE LÀTEX, ESTÈRIL, UN SOL ÚS
E30440062 | SVP Sonda vesical permanent punta Dufour | SONDA VESICAL PERMANENT (SVP) IRRIGACIÓ PUNTA COLZADA TIPUS DUFOUR, PVC TRANSPARENT, TRES VIES, CH-20, LLARGÀRIA 40-42CM, LÍNIA RADIOOPACA, ORIFICIS LATERALS, BALÓ 70-80ML, VÀLVULA P/RÀCORDS LUER I LUER-LOCK, CONNEXIONS UNIVERSAL, ESTÈRIL, 1 ÚS
E30520080 | Filtres de partícules antibacterians per a perfussió I.V. | FILTRE ANTIBACTÈRIA PER A INFUSIÓ E.V.,PER A PEDIATRIA I ADULTS,AMB: MEMBRANA 0,2 MICRES (NANOPARTÍCULES),TUB ESTÀNDARD Ø3MM,PINÇA,ADAPTADORS A AGULLA LUER I D'ENTRADA LUER FEMELLA,PUNT INJECCIÓ EN "Y",ÚS FINS 96 HORES,NO LÀTEX,
E30440064 | SVP Sonda vesical permanent punta Tiemann | SONDA VESICAL PERMANENT (SVP) PUNTA TANCADA ANGULADA TIPUS TIEMANN, LÀTEX SILICONAT, DUES VIES, CH-24, LLARGÀRIA 40-42CM, ORIFICIS LATERALS, BALÓ 5-15ML, VÀLVULA PER A RÀCORDS LUER I LUER-LOCK, CONNEX UNIVERSAL, ESTÈRIL,UN SOL Ú
E30440069 | SVI Sonda vesical intermitent/buidatge | SONDA VESICAL INTERMITENT SVI,ELASTÒMER DE POLIOLEFINA (POBE),MASCULINA,CH-10,LLARGÀRIA 40-42CM,LUBRICADA,HIDROFÍLICA BAIXA FRICCIÓ,TERMOSENSIBLE,PUNTA ARRODONIDA TIPUS NELATON,ORIFICIS DRENATGE ATRAU LATERALS CON UNIV,NO PVC,LÀTEX,DEHP I SILIC,EST,1ÚS
E30520080 | Filtres de partícules antibacterians per a perfussió I.V. | FILTRE ANTIBACTERIÀ PER A XERINGA, DE POLIETERSULFONA DE BAIXA ADSORCIÓ PROTEICA, CONSTA DE: MEMBRANA DE 0,2 MICRES, DIÀMETRE DE 25-30MM,SUPERFICIE DE FILTRACIÓ 4+/-0,5CM²,PRESSIÓ MÀXIMA 4-5BARS, CONNEXIÓ LUER-LOCK MASCLE-FEMELLA,NO LÀT/DEHP/PVC,ESTÈRIL
E30440999 | Altres sondes i complements | DISPOSITIU VERTICAL PLÀSTIC PER A FIXACIÓ DE SONDES AMB LÀMINA D'HIDROCOLOIDE ADHESIVA COMPATIBLE AMB SONDES DE 5-4F, ESTÈRIL, UN SOL
E30490220 | Connectors per a infusió I.V. | ALLARGADORA BIFURCADA EV 2 CONNECTORS P/CATÈTERS EV,XER,LÍNIES EQ INF,VÀLV SEGUR,CIRC TANCAT,SEGELL COMPRIMIBLE SILIC SPLITSEPTUM,BIDIRECCIONAL,PRES NEUTRA,=O<0,04ML,BARRERA EST 7DIES,LLARG12-15CM,LUER MICRO,FLUX =O>165ML/MIN,CONN L/LL,N/LÀT/DEHP,EST,1ÚS
E30490170 | Claus per a equips d'infusió | CLAU DE 3VIES AMB COS TRANSPARENT PER A FLUÏDOTERÀPIA I INFUSIÓ DE MEDICAMENTS,POLICARBONAT/POLIAMIDA,RESISTÈNCIA A LA PRESSIÓ STD 14BAR/200PSI,AL·LETA GIRATÒRIA 360°,2CONNEX LUER-LOCK FEMELLA,1CONNEX LUER-LOCK MASCLE ROTATÒRIA,LLIURE LÀTEX,ESTÈRIL,UN ÚS
E30490250 | Taps per a catèters | TAP DE PLÀSTIC RÍGID PER CONNEXIÓ EV LUER-LOCK MASCLE UNIVERSAL, ESTÈRIL, LLIURE DE LÀTEX, UN SOL ÚS
E30490210 | Connectors per a tubs | CONNECTOR TRIPLE, PVC, PER A DRENATGES DE SILICONA POST-QUIRÚRGICS SISTEMA BAIX BUÏT, 3 ENTRADES AMB TAPS DE 19F, 21F I 24F I 1 SORTIDA DE 29F, COMPATIBLE SORTIDA TUBS DE 10-13MM, LLIURE DE LÀTEX, ESTÈRIL, UN SOL ÚS
E30490210 | Connectors per a tubs | CONNECTOR LUER-LOCK MASCLE MATERIAL PLÀSTIC PER A BOSSA DRENATGE NEFROURETEROSTOMIA O RECOLLIDA FLUIDS, ESTÈRIL, UN SOL ÚS
E30490080 | Connectors reductors rectes i en "Y" de plàstic | CONNECTOR RECTE DE POLIPROPILÈ AMB CONNEXIONS REDUCTORES, DIÀMETRE EXTERIOR 10X10MM, NO ESTÈRIL, UN SOL ÚS
E30490250 | Taps per a catèters | TAP PROTECTOR AMB DESINFECTANT COMPATIBLE AMB SISTEMA PER A DIÀLISI PERITONEAL (DP) AMBULATÒRIA/DOMICILIARIA CONTÍNUA STAY-SAFE O EQUIVALENT
E30440062 | SVP Sonda vesical permanent punta Dufour | SONDA VESICAL PERMANENT (SVP) IRRIGACIÓ PUNTA COLZADA TIPUS DUFOUR,SILICONA AMB RECOBRIMENT HIDROFÍLIC,TRES VIES,CH-18X40-42CM,ORIFICIS LATERALS,BALÓ 30-50+/-5ML,LÍNIA RADIOOP,VÀLVULA P/RÀCORDS LUER,CONNEXIÓ UNIV,LLIURE LÀTEX,ESTÈRIL,1ÚS
E30440062 | SVP Sonda vesical permanent punta Dufour | SONDA VESICAL PERMANENT (SVP) IRRIGACIÓ PUNTA COLZADA BISELLADA TIPUS DUFOUR,SILICONA,TRES VIES,CH-20,LLARGÀRIA 40-42CM,ORIFICIS LATERALS,BALÓ 30-50+/-5ML,LÍNIA RADIOOPACA,VÀLVULA P/RÀCORDS LUER,CONNEX UNIV,LLIURE LÀTEX,ESTÈRIL,1ÚS
E30440062 | SVP Sonda vesical permanent punta Dufour | SONDA VESICAL PERMANENT (SVP) IRRIGACIÓ PUNTA COLZADA TIPUS DUFOUR,SILICONA AMB RECOBRIMENT HIDROFÍLIC,TRES VIES,CH-22X40-42CM,ORIFICIS LATERALS,BALÓ 30-50+/-5ML,LÍNIA RADIOOP,VÀLVULA P/RÀCORDS LUER,CONNEXIÓ UNIV,LLIURE LÀTEX,ESTÈRIL,1ÚS
E30440062 | SVP Sonda vesical permanent punta Dufour | SONDA VESICAL PERMANENT (SVP) IRRIGACIÓ LÍNIA RADIOOPACA,COLZADA BISELLADA TIPUS DUFOUR,SILICONA,TRES VIES,CH-24,LLARGÀRIA 40-42CM,ORIFICIS LATERALS,BALÓ 15-30+/-5ML,VÀLVULA P/RÀCORDS LUER,CONNEX UNIV,LLIURE LÀTEX,ESTÈRIL,1 ÚS
E30520080 | Filtres de partícules antibacterians per a perfussió I.V. | FILTRE ANTIBACTERIÀ PLA PER A ANESTÈSIA EPIDURAL, POST OPERATÒRIA O ANALGÈSIA, CONSTA DE: FILTRE DE 0,2 MICRES AMB CAPACITAT DE =O<0,45ML, RESISTÈNCIA DE FINS A 7+/1BAR, CODI DE COLOR (GROC), SENSE LÀTEX, ESTÈRIL, ENVÀS INDIVIDUAL
E30460020 | Tub drenatge Kher | DRENATGE TIPUS KEHR EN FORMA "T", CH-16, LLARG ±2 80+/-2CM, RAMA T (5+/-1CM X 5+/-1CM), MATERIAL LÀTEX FLEXIBLE, ESTÈRIL, UN SOL ÚS
E30440069 | SVI Sonda vesical intermitent/buidatge | SONDA VESICAL INTERMITENT SVI, POLICLORUR DE VINIL (PVC) PER INSTIL·LACIONS VESICALS,MASCULINA TIPUS NELATON, CH-10, LLARGÀRIA 40-42CM, PRE-LUBRICADA, HIDROFÍLICA DE BAIXA FRICCIÓ, AMB CONECTOR LUER-LOCK, CODIFICACIÓ DE COLORS, ESTÈRIL, UN SOL ÚS
E30440069 | SVI Sonda vesical intermitent/buidatge | SONDA VESICAL INTERMITENT SVI, POLICLORUR DE VINIL (PVC) PER INSTIL·LACIONS VESICALS, MASCULINA TIPUS NELATON, CH-8, LLARGÀRIA 40-42CM, PRE-LUBRICADA, HIDROFÍLICA DE BAIXA FRICCIÓ, AMB CONECTOR LUER-LOCK, CODIFICACIÓ DE COLORS, ESTÈRIL, UN SOL ÚS
E30411020 | Aspiració Yankauer | CÀNULA ASPIRACIÓ TIPUS YANKAUER,POLICLORUR VINIL (PVC) TRANSP,FLEX,Ø22FX27,5+/-2CM,S/CONTROL DIGITAL,EXTR DISTAL ARRODONIT MIDA GRAN,OBERTA AMB ORIFICIS LATERALS,EXTREM PROXIMAL CÒNIC P/CONNEXIÓ UNIVE A SIST ASPIRACIÓ,LLIURE LÀTEX,ESTÈRIL,UN SOL ÚS
E30490250 | Taps per a catèters | TAP DE TANCAMENT PER A L'ADAPTADOR DE CATÈTER DE DIÀLISI PERITONEAL (DP), CONNEXIÓ TANCAMENT LUER, LUER-LOCK, ESTÈRIL, UN SOL ÚS(B*)BAIXA_ESTUDI GERÈNCIA
E30440010 | Sondes d'aspiració: nasofaríngies, traqueobronquials | SONDA ASPIRACIÓ AMB CONTROL DIGITAL, FARÍNGIA,TRAQUEAL O BRONQUIAL,PVC TRANSPARENT,FLEXIBLE,CH-6,LLARGÀRIA 50+/-3CM,EXTREM DISTAL AMB ORIFICI TERMINAL ATRAUMÀTIC 2 ORIFICIS LATERALS,EXTREM PROXIMAL A/CONNECTOR UNIVERSAL,CODIFICAT COLORS,EST,1ÚS
E30460100 | Equips de drenatge | EQUIP DRENATGE SEROMES POST-OPERATORI, COMPOST PER: CATÈTER TEFLÓ 14G, LONGITUD 5CM, PUNTA DISTAL 6 ORIFICIS LATERALS, TRÒCAR, I TUB DRENATGE CONNEXIÓ LUER LOCK COMPATIBLE AMB RESERVORI TIPUS PERA SUCCIÓ D'UNS 100ML, ESTÈRIL, UN
E30440068 | SVP Sonda vesical permanent punta Foley | SONDA VESICAL PERMANENT (SVP) TIPUS FOLEY, LÀTEX SILICONAT, DUES VIES, CH-12, LLARGÀRIA 40-42CM, EXTREM DISTAL RECTE TANCAT ARRODONIT, ORIFICIS LATERALS, BALÓ 5-10ML, VÀLVULA P/RÀCORDS LUER I LUER-LOCK, CONNEXIÓ UNIVERSAL, ESTÈRIL, UN SOL ÚS
E30490999 | Altres adaptadors i connectors | EQUIP ADAPTADOR DE PUNCIÓ PER A TRANSDUCTOR ABDOMINAL COMPATIBLE AMB L'ECÒGRAF TIPUS ANTARES O EQUIVALENT
E30440050 | Sondes gàstriques per a rentat o aspiració | SONDA NASOGÀSTRICA 2VIES PER A ASPIRACIÓ I IRRIGACIÓ/ASP INTERMITENT, PVC TRANSPARENT I LÍNIA RADIOOPACA ,CH-21 X 120+/-5CM, MARQUES PROFUNDITAT,EXTREM DISTAL TANCAT, ORIFICIS LATERALS, LLIURE LÀTEX I DEHP, ESTÈRIL, UN SOL ÚS
E30490030 | Tub/goma aspiració | TUB DE PLÀSTIC DE GRAU MÈDIC, PER A TRANSPORT D'O2, TUB TIPUS BULB, ANTICOLZAMENT, EIXAMPLAMENT CADA METRE PER A CONNEXIÓ, DIÀMETRE INTERIOR 4MM, UN SOL ÚS, NO ESTÈRIL. PRESENTACIÓ: ROTLLE DE 50-55M
E30490210 | Connectors per a tubs | CONNECTOR DE MATERIAL PLÀSTIC PER A DRENATGE AMB CONNEXIÓ LUER-LOCK MASCLE A CATÈTER NEFROURETEROSTOMIA AMB CLAU DE TRES PASSOS I CONNEXIÓ UNIVERSAL A BOSSA, Ø14F, LONGITUD 40-42CM, ESTÈRIL, UN SOL ÚS
E30320060 | Dispositius fixació sondes | APÒSIT-BOSSA AUTOADHESIVA DE TNT PER PROTECCIÓ CATÈTERS RECTES, TRANSPIRABLE, ADHERENT. CARA EXTERNA BOSSA REPEL·LENT A LÍQUIDS. MIDA: 16X5+/-2CM. ESTÈRIL. LLIURE DE LÀTEX, UN SOL ÚS
E30440999 | Altres sondes i complements | SONDA VESICAL (SV) TIPUS BEQUILLE POLICLORUR DE VINIL (PVC),SEMI-RÍGIDA, CH-10,LLARGÀRIA 40-42CM,PUNTA ROMA SEMI-OBERTA COLZADA TIPUS MERCIER,ORIFICIS LATERALS,SENSE BALÓ, CONNEXIÓ UNIVERSAL,LLIURE LÀTEX,ESTÈRIL,UN SOL ÚS(B*)BAIXA_ESTUDI GERÈNCIA
E30440069 | SVI Sonda vesical intermitent/buidatge | SONDA VESICAL INTERMITENT SVI, PVC PEDIÀTRICA TIPUS NELATON, CH-10, LLARGÀRIA 20-22CM, PRE-LUBRICADA, HIDROFÍLICA DE BAIXA FRICCIÓ, CONNEXIÓ UNIVERSAL, ESTÈRIL, UN SOL ÚS(B*)BAIXA_ESTUDI GERÈNCIA
E30490220 | Connectors per a infusió I.V. | CONNECTOR-ALLARGADORA LUER-LOCK P/CATÈTERS EV,XER,LÍNIES EQ INFUS,VÀLVULA SEGURET,CIRCUÏT TANCAT,SEGELL COMPRIMIBLE SILIC SPLIT SEPTUM,BIDIRECCIONAL,PRES NEUTRA,=O<0,04ML,100% TRANSP,BARRERA ESTÈRIL 7DIES,LONG ALLARG 16-18CM,ØTUB 1,2MM,N/LÀT/DEHP,EST,1ÚS
E30440068 | SVP Sonda vesical permanent punta Foley | SONDA VESICAL PERMANENT (SVP) TIPUS FOLEY, SILICONA 100%, TRES VIES, CH-18, LLARGÀRIA 40-42CM PER DRENATGE URETRAL, ORIFICIS LATERALS, PUNTA RADIOOPACA, BALÓ 30-35ML, ESTÈRIL, UN SOL ÚS(B*)BAIXA_ESTUDI GERÈNCIA
E30440069 | SVI Sonda vesical intermitent/buidatge | SONDA VESICAL INTERN SVI,(TPE),FEMENINA TIPUS NELATON,CH-10X17-20CM,HIDROFÍLICA BAIXA FRICCIÓ PRE-HIDRATADA IMMERSA A/AIGUA DESIONITZADA + GLICEROL,PUNTA RECTA TANC,ORIFICIS DRENATG LATER, CONNEX UNIV,N/LÀTEX,ATÒXICA,APIRÒGENA,ESTÈRIL,1ÚS
E30440069 | SVI Sonda vesical intermitent/buidatge | SONDA VESICAL INTERMITENT SVI, POLIURETÀ (PUR), MASCULINA TIPUS NELATON, CH-14, LLARGÀRIA 40-42CM, LUBRICADA, HIDROFÍLICA DE BAIXA FRICCIÓ, IMMERSA EN SOLUCIÓ SALINA, CONNEXIÓ UNIVERSAL, CODIFICACIÓ DE COLORS, LLIURE DE FTALATS, ESTÈRIL, UN SOL ÚS
E30460025 | Tub drenatge Jackson Pratt | TUB PER A DRENATGE FERIDES POST-QUIRÚRGIQUES TIPUS JACKSON-PRATT, SILICONA BIOCOMPATIBLE, 20FX90-100CM, MARQUES RADIOOPAQUES, SENSE TROCAR, ATRAUMÀTIC, RODÓ MULTIPERFORAT 20+/-2CM, FLEXIBLE, LLIURE DE LÀTEX, ESTÈRIL, UN SOL ÚS
E30490210 | Connectors per a tubs | CONNECTOR DOBLE, PVC, PER A DRENATGES DE SILICONA POST-QUIRÚRGICS SISTEMA BAIX BUIT, DIÀMETRE DELS EXTREMS 0,5"/1,27CM ±2MM, LLIURE DE LÀTEX, ESTÈRIL, UN SOL ÚS.
E30460025 | Tub drenatge Jackson Pratt | TUB DRENATGE SILICONA GRAU MÈDIC FLEXIBLE RODÓ, ACANALAT, LÍNEA RADIOPACA, CH-29, LONGITUD TOTAL 115-120CM, SENSE TRÒCAR CONNECTOR UNIVERSAL, PER A DRENATGE FERIDES POST-QUIRÚRGIQUES, COMPATIBLE AMB SISTEMES DRENATGE BAIX BUIT, ESTÈRIL, 1ÚS
E30460025 | Tub drenatge Jackson Pratt | TUB PER A DRENATGE FERIDES POST-QUIRÚRGIQUES TIPUS JACKSON-PRATT, SILICONA BLANCA GRAU MÈDIC, FLEXIBLE, PLA, ACANALAT, LÍNIA RADIOOPACA, 4X10MM, CONNECTOR UNIVERSAL, BAIX BUIT, SENSE TROCAR, MULTIPERFORAT DISTAL 20+/-2CM, ESTÈRIL, UN SOL ÚS.
E30460010 | Tub drenatge Penrose | TUB DRENATGE POSTOPERATORI PASSIU DE FERIDES PER CAPILARITAT, MULTITUBULAR, SILICONA DE GRAU MÈDIC BLANCA, RADIOOPACA, AMPLADA 35+/-2MM, LLARGÀRIA 40-50CM AMB TUBS ADHERITS I FÀCILMENT SEPARABLES, ESTÈRIL, UN SOL ÚS
E30460010 | Tub drenatge Penrose | TUB DRENATGE POSTOPERATORI PASSIU DE FERIDES PER CAPILARITAT, MULTITUBULAR, SILICONA DE GRAU MÈDIC BLANCA, RADIOOPACA, AMPLADA 25+/-2MM, LLARGÀRIA 40-50CM AMB TUBS ADHERITS I FÀCILMENT SEPARABLES, ESTÈRIL, UN SOL ÚS
E30490999 | Altres adaptadors i connectors | CONNECTOR DE TANCAMENT LUER FEMELLA I TAP DE BLOQUEIG LUER MASCLE; PER A CONNECTAR CATÈTERS VENTRICULARS DE SILICONA (DE ØINTERN 1,3-1,5MM) A UN DRENATGE DE LCR O AL DISPOSITIU DE MONITORITZACIÓ, O PER CLOURE CATÈTERS VENTRICULAR, ESTÈRIL,UN SOL ÚS
E30460100 | Equips de drenatge | EQUIP/SISTEMA DE DRENATGE DE FÍSTULES I FERIDES COMPOST DE: DISPOSITIU COL·LECTOR AMB DOS CANALS DE BUIDAMENT, FINESTRA, GUIA DE RETALL, FILM PROTECTOR TRANSPARENT, PORTAL D'ACCÉS, PINÇA I BOMBA D'INFLAT. SUPERFÍCIE RETALLABLE: 208-297MM
E30460999 | Altres tubs i equips de drenatge | ESPONJA DE DRENATGE CONTINU MÍNIMAMENT INVASIU PER AL TRACTAMENT DE DEHISCÈNCIES ANASTOMÒTIQUES BAIXES;Ø3,3X7,5-8CM LONG,TUB 12CHX40-45CM,EQ IRRIGACIÓ,XERINGA 25-30ML,CLAMP,CONNEXIÓ Y, COMPATIBLE A/SISTEMES TERÀPIA BUIT ENDOLUMINAL REDYROB TRANSPLUS O EQ
E30440069 | SVI Sonda vesical intermitent/buidatge | SONDA VESICAL INTERMITENT SVI, POLICLORUR DE VINIL(PVC), CH-8, LLARGÀRIA 20-22CM, PEDIÀTRICA NELATON, LUBRICADA, HIDROFÍLICA DE BAIXA FRICCIÓ, CONNEXIÓ UNIVERSAL, ESTÈRIL, UN SOL ÚS(B*)BAIXA_ESTUDI GERÈNCIA
E30440069 | SVI Sonda vesical intermitent/buidatge | SONDA VESICAL INTERMITENT SVI, POLIURETÀ (PUR), PEDIATRIA TIPUS NELATON, CH-6, LLARGÀRIA 20-22CM, LUBRICADA, HIDROFÍLICA DE BAIXA FRICCIÓ, IMMERSA EN SOLUCIÓ SALINA, CONNEXIÓ UNIVERSAL, CODIFICACIÓ DE COLORS, LLIURE DE FTALATS, ESTÈRIL, UN SOL ÚS
E30440069 | SVI Sonda vesical intermitent/buidatge | SONDA VESICAL INTERMITENT SVI, POLIURETÀ (PUR), FEMENINA TIPUS NELATON, CH-12, LLARGÀRIA 20-22CM, LUBRICADA, HIDROFÍLICA DE BAIXA FRICCIÓ, IMMERSA EN SOLUCIÓ SALINA, CONNEXIÓ UNIVERSAL, CODIFICACIÓ DE COLORS, LLIURE DE FTALATS, ESTÈRIL, UN SOL ÚS
E30460010 | Tub drenatge Penrose | TUB DRENATGE FERIDES I ABSCESSOS PER GRAVETAT TIPUS PENROSE DE SILICONA GRAU MÈDIC TRANSPARENT, ACANALAT INTERIOR LONGITUDINAL LÍNIA RADIOOPACA, MIDES: DIÀMETRE 12-13MM, LLARGÀRIA 30-35CM, LLIURE LÀTEX ESTÈRIL, UN SOL ÚS
E30320060 | Dispositius fixació sondes | APÒSIT-BOSSA AUTOADHESIVA DE TNT PER PROTECCIÓ CATÈTERS RECTES, TRANSPIRABLE, ADHERENT. CARA EXTERNA BOSSA REPEL·LENT A LÍQUIDS. MIDA: 8X7,5+/-2CM. ESTÈRIL. LLIURE DE LÀTEX, UN SOL ÚS
E30440069 | SVI Sonda vesical intermitent/buidatge | SONDA VESICAL INTERMITENT (SVI), POLICLORUR DE VINIL (PVC) TRANSPARENT SILICONAT, PUNTA TANCADA PLENA TIPUS TIEMANN, UNA VIA, CH-12, LLARGÀRIA 40-42CM, ORIFICIS LATERALS ALTERNS, SENSE LUBRICAR, AMB EMBUT, CODIFICACIÓ DE COLORS, ESTÈRIL, UN SOL ÚS
E30440050 | Sondes gàstriques per a rentat o aspiració | SONDA NASOGÀSTRICA 2VIES PER A ASPIRACIÓ I IRRIGACIÓ/ASP INTERMITENT, PVC TRANSPARENT,CH-6X60+/-5CM,LÍNIA RADIOOPACA,MARQUES PROFUNDITAT,EXTREM DISTAL TANCAT ATRAUMÀTIC AMB ORIFICIS LATERALS,CONNEXIÓ CÒNICA UNIVERSAL,LLIURE DEHP,ESTÈRIL,1 SOL ÚS
E30440050 | Sondes gàstriques per a rentat o aspiració | SONDA NASOGÀSTRICA 2VIES PER A ASPIRACIÓ I IRRIGACIÓ/ASP INTERMITENT, PVC TRANSPARENT,CH-8X60+/-5CM,LÍNIA RADIOOPACA,MARQUES PROFUNDITAT,EXTREM DISTAL TANCAT ATRAUMÀTIC AMB ORIFICIS LATERALS,CONNEXIÓ CÒNICA UNIVERSAL,LLIURE DEHP,ESTÈRIL,1 SOL ÚS
E30440062 | SVP Sonda vesical permanent punta Dufour | SONDA VESICAL PERMANENT (SVP) IRRIGACIÓ PUNTA COLZADA TIPUS DUFOUR, SILICONA, TRES VIES, CH-20, LLARGÀRIA 40- 42CM, ORIFICIS LATERALS, BALÓ 45-55ML, LÍNEA RADIOP, VÀLVULA P/RÀCORDS LUER I LUER-LOCK, CONNEX UNIVER, LLIURE LÀTEX,E
E30440050 | Sondes gàstriques per a rentat o aspiració | SONDA PER RENTAT GÀSTRIC DE GOMA TOVA VERMELLA, EXTREM DISTAL TANCAT AMB DOS ORIFICIS LATERALS, EXTREM PROXIMAL ADAPTABLE A EMBUT, CALIBRE CH-6, LLARGÀRIA 75 CM.(B*)BAIXA_ESTUDI GERÈNCIA
E30440070 | Sondes rectals | SONDA RECTAL PER A ÈNEMES DE SIMPLE CONTRAST, PVC A/SUPERFÍCIE SILICONADA, ATRAUMÀTICA I MULTIPERFORADA, BALÓ RETENCIÓ SILICONA 90-100ML, COIXINET D'ESCUMA P/INFLAT DE VOLUM EXACTE, ANELL FIXACIÓ EXTERIOR, LÍNIES PRECONNECTADES P/CONTRAST, NO LÀTEX, 1ÚS
E30460999 | Altres tubs i equips de drenatge | EQUIP/RECIPIENT DE DRENATGE CONTINU MÍNIMAMENT INVASIU PER AL TRACTAMENT DE DEHISCÈNCIES ANASTOMÒTIQUES BAIXES, 500-600ML CAPACITAT,BUIT AJUSTABLE DE 200 A 900 MILIBARS;COMPATIBLE AMB SISTEMES DE TERÀPIA DE BUIT ENDOLUMINAL REDYROB TRANSPLUS O EQ
E30490999 | Altres adaptadors i connectors | CONNECTOR EN Y DE POLIPROPILÈ, RADIOOPAC PER A SISTEMA DERIVACIÓ VÀLVULES D'HIDROCEFÀLIA, DIÀMETRE EXTERIOR 2,0MM I DIÀMETRE INTERIOR 1,0MM, CONNEXIÓ UNIVERSAL PER A QUALSEVOL VÀLVULA, ESTÈRIL, UN SOL ÚS
E30460100 | Equips de drenatge | EQUIP/SISTEMA DRENATGE DE FÍSTULES I FERIDES COMPOST PER DISPOSITIU COL·LECTOR AMB DOS CANALS DE BUÏDAMENT, FINESTRA, GUIA DE RETALL, FILM PROTECTOR TRANSPARENT, PORTAL D'ACCÉS, PINÇA I BOMBA D'INFLAT. SUPERFÍCIE RETALLABLE: 156-228MM, UN SOL ÚS
E30440069 | SVI Sonda vesical intermitent/buidatge | SONDA VESICAL INTERMITENT SVI, POLICLORURVINIL (PVC) SILICONAT, MASCULINA TIPUS NELATON, CH-10, LLARGÀRIA 40-42CM, PRELUBRICADA AMB GEL, NO HIDROFÍLICA, AMB MECANISME GUIA I FUNDA FLEXIBLE, CONNEXIÓ UNIVERSAL, CODIFICACIÓCOLOR,
E30490999 | Altres adaptadors i connectors | CONNECTOR EN Y PER A EQUIP D'INFUSIÓ COMPATIBLE AMB MICROBOMBA AMBULATÒRIA PORTÀTIL PER A INFUSIÓ SUBCUTÀNIA DE MEDICAMENTS VISCOSOS TIPUS CRONO SPID50 O EQUIVALENT, ESTERIL, UN SOL ÚS(B*)BAIXA_ESTUDI GERÈNCIA
E30440069 | SVI Sonda vesical intermitent/buidatge | SONDA VESICAL INTERMITENT SVI, POLICLORUR DE VINIL (PVC), FEMENINA TIPUS NELATON, CH-12, LLARGÀRIA 20-22CM, LUBRICADA, LIPOFÍLICA DE BAIXA FRICCIÓ, CONNEXIÓ UNIVERSAL, AMB FUNDA FLEXIBLE, ORIFICIS ATRAUMÀTICS, AMB FUNDA FLEXIBLE, ESTÈRIL, UN SOL ÚS
E30440069 | SVI Sonda vesical intermitent/buidatge | SONDA VESICAL INTERMITENT (SVI), CH-12, LLARGÀRIA 20-22CM, LUBRICADA, FEMENINA PUNTA NELATON, LIPOFÍLICA DE BAIXA FRICCIÓ, CONNEXIÓ UNIVERSAL, AMB FUNDA FLEXIBLE, ESTÈRIL, UN SOL ÚS(B*)BAIXA_ESTUDI GERÈNCIA
E30440068 | SVP Sonda vesical permanent punta Foley | SONDA VESICAL PERMANENT (SVP) TIPUS FOLEY, LÀTEX PROTECCIÓ ANTIBACTERIANA I REVESTIMENT HIDROGEL, DUES VIES, CH-16,LONGITUD 40-42CM, PUNTA RECTA, ORIFICIS LATERALS, BALÓ 10-15ML, VÀLVULA P/RÀCORDS LUER I LUER-LOCK, CONNEXIÓ UNIV
E30440069 | SVI Sonda vesical intermitent/buidatge | SONDA VESICAL INTERN SVI,(TPE),MASCULINA TIPUS NELATON A/FIADOR,CH-12X40-42CM,HIDROFÍÍICA BAIXA FRICCIÓ PRE-HIDRATADA IMMERSA A/AIGUA DESIONITZADA + GLICEROL,PUNTA RECTA TANC,ORIFICIS DRENATGE LATERALS,CONNEX UNIV,N/LÀTEX,ATÒXICA,APIRÒGENA,ESTÈRIL,1ÚS
E30440069 | SVI Sonda vesical intermitent/buidatge | SONDA VESICAL INTERMITENT SVI,ELASTÒMER DE POLIOLEFINA (POBE),MASCULINA,CH-12,LLARGÀRIA 40-42CM,LUBRICADA,HIDROFÍLICA BAIXA FRICCIÓ,TERMOSENSIBLE,PUNTA ARRODONIDA TIPUS NELATON,ORIFICIS DRENATGE ATRAU LATERALS CON UNIV,NO PVC,LÀTEX,DEHP I SILIC,EST,1ÚS
E30460025 | Tub drenatge Jackson Pratt | TUB PER A DRENATGE FERIDES POST-QUIRÚRGIQUES TIPUS JACKSON-PRATT, SILICONA BLANCA GRAU MÈDIC, FLEXIBLE, PLA, ACANALAT, LÍNIA RADIOOPACA, 3X7MM, SENSE TROCAR, CONNECTOR UNIVERSAL, BAIX BUIT, MULTIPERFORAT DISTAL 20+/-2CM, ESTÈRIL, UN SOL ÚS.
E30460025 | Tub drenatge Jackson Pratt | TUB PER A DRENATGE FERIDES POST-QUIRÚRGIQUES TIPUS JACKSON-PRATT, SILICONA GRAU MÈDIC TRANSPARENT, FLEXIBLE, PLA, ACANALAT, LÍNIA RADIOOPACA, 3X7MM, AGULLA TROCAR ACER I CONNECTOR UNIVERSAL, BAIX BUIT, MULTIPERFORAT DISTAL 20+/-2CM, ESTÈRIL, UN SOL ÚS.
E30460025 | Tub drenatge Jackson Pratt | TUB PER A DRENATGE FERIDES POST-QUIRÚRGIQUES TIPUS JACKSON-PRATT, SILICONA GRAU MÈDIC TRANSPARENT, FLEXIBLE, PLA, ACANALAT, LÍNIA RADIOOPACA, 4X10MM, CONNECTOR UNIVERSAL, BAIX BUIT, MULTIPERFORAT DISTAL 20+/-2CM, ESTÈRIL, UN SOL ÚS.
E30440070 | Sondes rectals | EQUIP IRRIGACIÓ TRANSANAL:UNITAT CONTROL A/BOMB INFLAT,2SONDES RECTALS STD CH28X125+/-5MM PRE-LUBRI,MARCA PROF,BALÓ VOLUM INFLAT MÀX 600+/-10ML,1ÚS,1CONTENI/BOSSA PLÀSTIC GRADUADA CAPACITAT RECOM 1L,1TAPA BOSSA,2CINTES SUBJECC,N/LÀTEX.COMP PERISTEEN O EQ
E30440062 | SVP Sonda vesical permanent punta Dufour | SONDA VESICAL PERMANENT (SVP) IRRIGACIÓ PUNTA COLZADA TIPUS DUFOUR, PVC TRANSPARENT, TRES VIES, CH-22, LLARGARIA 40-42CM, LÍNEA RADIOPACA, ORIFICIS LATERALS, BALÓ 25-35ML, VÀLVULA P/RÀCORDS LUER I LUER-LOCK, CONNEXIONS UNIVERSAL
E30440062 | SVP Sonda vesical permanent punta Dufour | SONDA VESICAL PERMANENT (SVP) IRRIGACIÓ PUNTA COLZADA TIPUS DUFOUR, PVC TRANSPARENT TERMOSENSIBLE, TRES VIES, CH-20, LLARGÀRIA 40-42CM, LÍNIA RADIOOPACA, ORIFICIS LATERALS, BALÓ 20-30ML, VÀLVULA P/RÀCORDS LUER I LUER-LOCK,CONNEXIONS UNIVERSALS,EST,1ÚS
E30440069 | SVI Sonda vesical intermitent/buidatge | SONDA VESICAL INTERN SVI,(TPE),MASCULINA TIPUS NELATON A/FIADOR,CH-14X40-42CM,HIDROFÍÍICA BAIXA FRICCIÓ PRE-HIDRATADA IMMERSA A/AIGUA DESIONITZADA + GLICEROL,PUNTA RECTA TANC,ORIFICIS DRENATGE LATERALS,CONNEX UNIV,N/LÀTEX,ATÒXICA,APIRÒGENA,ESTÈRIL,1ÚS
E30440069 | SVI Sonda vesical intermitent/buidatge | SONDA VESICAL INTERMITENT (SVI), POLICLORUR DE VINIL (PVC), MASCULINA TIPUS NELATON, HIDROFÍLICA, CH-20, LLARGÀRIA 40-42CM, PRE-LUBRICADA, DE BAIXA FRICCIÓ, ORIFICIS LATERALS ALTERNS, CONNEXIÓ UNIVERSAL, CODIFICACIÓ DE COLORS, ESTÈRIL, UN SOL ÚS
E30440062 | SVP Sonda vesical permanent punta Dufour | SONDA VESICAL PERMANENT (SVP) IRRIGACIÓ PUNTA COLZADA BISELLADA TIPUS DUFOUR,SILICONA,TRES VIES,CH-22,LLARGÀRIA 40-42CM,ORIFICIS LATERALS,BALÓ 30-50+/-5ML,LÍNIA RADIOOPACA,VÀLVULA P/RÀCORDS LUER,CONNEX UNIV,LLIURE LÀTEX,ESTÈRIL,1ÚS
E30440068 | SVP Sonda vesical permanent punta Foley | SONDA VESICAL PERMANENT (SVP) TIPUS FOLEY,SILICONA TRANSPARENT,3 VIES,CH-22, LLARGÀRIA 40-42CM,FIADOR,PUNTA RECTA TANCADA,ORIFICIS LATER,LÍNIA RADIOOPACA,BALÓ 30-35ML,VÀLVULA P/RÀCORDS LUER,CONNEXIÓ UNIVERSAL,ESTÈRIL,LLIURE LÀTEX,1ÚS
E30440068 | SVP Sonda vesical permanent punta Foley | SONDA VESICAL PERMANENT (SVP) TIPUS FOLEY, SILICONA, TRES VIES, CH-18, LLARGÀRIA 40-42CM, PUNTA RECTA, ORIFICIS LATERALS OPOSATS I ESCALONATS, BALÓ 50-55ML,VÀLVULA P/RÀCORDS LUER I LUER-LOCK, CONNEXIÓ UNIVERSAL, ESTÈRIL, UN SOL ÚS
E30490250 | Taps per a catèters | TAP DE POLIPROPILÈ AMB SISTEMA DE SEGURETAT DE DUES PECES PER A XERINGA AMB CONNEXIÓ LUER-LOCK, PREMUNTAT EN ENVÀS TIPUS BLISTER, ESTÈRIL, APIRÒGEN, LLIURE DE LÀTEX, UN SOL ÚS.(B*)BAIXA_ESTUDI GERÈNCIA
E30440068 | SVP Sonda vesical permanent punta Foley | SONDA VESICAL PERMANENT (SVP) IRRIGACIÓ TIPUS FOLEY, SILICONA, TRES VIES, CH-20, LLARGÀRIA 40-42CM, PUNTA RECTA, ORIFICIS LATERALS, BALÓ 50-55ML, LÍNEA RADIOPACA, VÀLVULA PER A RÀCORDS LUER I LUER-LOCK, CONNEXIÓ UNIVERSAL,LLIURE LÀTEX,ESTÈRIL,UN SOL ÚS,
E30520999 | Altres filtres | FILTRE DE XERINGA PER A INJECCIÓ-ASPIRACIÓ DE SOLUCIONS, PER A RETENCIÓ DE PARTÍCULES, BAIXA ABSORCIÓ PROTEICA, AMB MEMBRANA POLIAMIDA, PORUS DE 5µM I 6-7MM², FLUXE 50-60ML/MIN, VOLUM RESIDUAL 0,14ML-0,15ML, CONNEXIÓ LUER-LOCK, ESTÈRIL, UN SOL ÚS
E30520999 | Altres filtres | FILTRE PROTECTORVÀLVULES I COMPONENTS COMPATIBLE AMB VACUORREGULADORS VACUSHIELD O EQUIVALENT ÀREA FILTR:19,6 M2,MIDA PORUS:0,45µ MEMBRANA HIDROFÒBICAPTFE SUPORT PP,ENTRADA/SORTIDA TUBS 6,4 - 12,7MM, Ø8,2CM (3,2') LONG TOTAL, Ø7
E30460100 | Equips de drenatge | PORTAL D'ACCÉS PER A EXTERIORITZAR SONDES I/O CATÈTERS DE CH-18 A CH-22, ADAPTABLE, SENSE L'EXTREM DEL PORTAL, A Ø SUPERIORS A CH-24, COMPLEMENTARI A SISTEMA DE DRENATGE DE FÍSTULES I FERIDES, UN SOL ÚS
E30440064 | SVP Sonda vesical permanent punta Tiemann | SONDA VESICAL PERMANENT (SVP),PUNTA COLZADA TANCADA TIPUS TIEMANN, SILICONA TRANSPARENT, DUES VIES, CH-20, LLARGÀRIA 40-42CM, ORIFICI LATERAL,LÍNIA RADIOOPACA, BALÓ 10-15ML, VÀLVULA P/RÀCORDS LUER, CONNEX UNIV,LLIURE LÀTEX,ESTÈRIL,UN SOL ÚS
E30490220 | Connectors per a infusió I.V. | ALLARGADORA TRIFURCADA PER A ACCÈS INTRAVENÓS A/CONNECTOR S/AGU LUER SPLITSEPTUM SILICONA,CIRCUIT TANCAT,VÀLVULA SEGUR BIDIREC;ALLARGADOR 12-15CM CONNEXIÓ LUER MICRO,CAPACITAT FLUX D'UNS 2 LITRES/HORA,CONNECTOR LUER/LUER LOCK,LL
E30490080 | Connectors reductors rectes i en "Y" de plàstic | CONNECTOR EN Y DE POLIPROPILÈ AMB CONNEXIONS REDUCTORES, DIÀMETRE EXTERIOR 6MM, DIÀMETRE INTERIOR 4MM, CONNEXIÓ PER A TUBS D'ADAPTACIÓ CÓNICA, LLIURE DE LÀTEX, NO ESTÈRIL.
E30520999 | Altres filtres | RECANVI PREFILTRE “B" DE RETENCIÓ BACTERIANA (FILTRE ABSOLUT 0,2 MICRES) COMPATIBLE AMB ESTERILITZADOR D'ENDOSCOPIS TIPUS STERIS O EQUIVALENT(B*)BAIXA_ESTUDI GERÈNCIA
E30520999 | Altres filtres | RECANVI PREFILTRE “A" DE RETENCIÓ BACTERIANA (FILTRE NOMINAL 0,2 MICRES) COMPATIBLE AMB ESTERILITZADOR D'ENDOSCOPIS TIPUS STERIS SYSTEM O EQUIVALENT(B*)BAIXA_ESTUDI GERÈNCIA
E30490220 | Connectors per a infusió I.V. | CONNEC-ALLARGADORA BIFURCAT Y LUER-LOCK SPLIT SEPTUM,2 VÀLV SEGUR SISTEMA TANCAT BIDIRECCIONAL,ADAPTABLE A CATÈTERS EV,XERINGUES I LÍNIES EQ D'INFUSIÓ,LONG 10-12CM,ØTUB 1,0MM,FLUX =O> 360ML/MIN CIRCUIT TANCAT,2 CLAMPS LLIURE LÀTEX,PVC,DEHP,1ÚS
E30440999 | Altres sondes i complements | SOLUCIÓ PER AL MANTENIMENT I NETEJA DE CATÈTERS URETRAL I SUPRAPÚBIC, D'ÀCID CÍTRIC AL 3,23%, DE 100-110ML, PER A LA PREVENCIÓ O ELIMINACIÓ D'INCRUSTACIONS I CRISTALITZACIÓNS. BOSSA DE CLORUR DE POLIVINIL (PVC) AMB CONNEXIÓ UNIVERSAL. ESTÈRIL
E30490220 | Connectors per a infusió I.V. | CONNECTOR-ALLARGADORA 3V, 3 CONNECTORS LUER-LOCK P/CATÈTERS EV,XER,LÍNIES EQ INFUS,VÀLV SEGUR,CIRC TANCAT,SEGELL COMPRIMIBLE SILICONA SPLITSEPTUM,BIDIRECCIONAL,PRES NEUTRA,=O<0,04ML,100% TRANSP,BARRERA EST 7DIES,LONG 16-18CM,ØTUB 1,2MM,N/LÀT/DEHP,EST,1ÚS
E30440068 | SVP Sonda vesical permanent punta Foley | SONDA VESICAL PERMANENT (SVP) TIPUS FOLEY, LÀTEX PROTECCIÓ ANTIBACTERIANA I REVESTIMENT HIDROGEL, DUES VIES, CH-14,LONGITUD 40-42CM, PUNTA RECTA, ORIFICIS LATERALS, BALÓ 10-15ML, VÀLVULA P/RÀCORDS LUER I LUER-LOCK, CONNEXIÓ UNIVERSAL, ESTÈRIL, 1 SOL ÚS
E30440068 | SVP Sonda vesical permanent punta Foley | SONDA VESICAL PERMANENT (SVP) FOLEY,LÀTEX AMB RECOBRIMENT METALLS NOBLES (PLATA,OR,PAL·LADI),DUES VIES,CH-20,LLARGÀRIA 40-42CM,PUNTA NELATON ORIFICIS LATERALS CONTRAPOSATS I SIMÈTRICS,BALÓ 5-10ML,LUBRICADA D'HIDROGEL,ESTÈRIL,UN
E30440068 | SVP Sonda vesical permanent punta Foley | SONDA VESICAL PERMANENT (SVP) TIPUS FOLEY, LÀTEX PROTECCIÓ ANTIBACTERIANA I REVESTIMENT HIDROGEL, DUES VIES, CH-18,LONGITUD 40-42CM, PUNTA RECTA, ORIFICIS LATERALS, BALÓ 10-15ML, VÀLVULA P/RÀCORDS LUER I LUER-LOCK, CONNEXIÓ UNIV
E30440068 | SVP Sonda vesical permanent punta Foley | SONDA VESICAL PERMANENT (SVP) TIPUS FOLEY PER A NEOBUFETA,SILICONA 100% TRANSP,TRES VIES,CH-20,LLARG 40-42CM,PUNTA RECTA CILÍNDRICA OBERTA,ORIFICIS LATERALS I SOTA BALÓ,LÍNEA RADIOP,BALÓ 30-35ML,VÀLV P/RÀCORDS LUER LUER-LOCK,CON
E30440068 | SVP Sonda vesical permanent punta Foley | SONDA VESICAL PERMANENT (SVP) TIPUS FOLEY,SILICONA TRANSPARENT,TRES VIES,CH-22, LONGITUD 40-42CM,PUNTA RADIOOPACA RECTA TANCADA,ORIFICIS LATERALS,LÍNIA RADIOOPACA,BALÓ 30-35ML,VÀLVULA P/RÀCORDS LUER,CONNEXIÓ UNIVERSAL,LLIURE LÀTEX,ESTÈRIL,1 ÚS
E30440070 | Sondes rectals | EQUIP PER A ENEMARENTAT COMPOST PER: SONDA RECTAL PRE-LUBRICADA ATRAUMÀTICA LLARGÀRIA 140-145CM, CLAMP, BOSSA 1500CC AMB TANCAMENTSEGURETAT, ORIFICIS SORTIDA DISTAL I LATERAL, BOSSA LUBRICANT I CAMP PLASTIFICAT, UN SOL ÚS(B*)BAIXA_ESTUDI GERÈNCIA
E30520999 | Altres filtres | FILTRE D'ESCUMA FORMA TAP DE RECANVI COMPATIBLE AMB ANALTIZADOR PROBA D'ALÈ TIPUS QUINTRON O EQUIVALENT
E30490220 | Connectors per a infusió I.V. | CONNECTOR A/VÀLVULA BIDIREC S/PRESSIÓ+, CIRCUIT TANCAT,FLUIDS,LÍPIDS,SANG I HEMODERIV,S/AGULLES NI DESCONNEXI,LUERLOCK I LUERSLIP,VOLUM PURGAT 0,1-0,2ML,LONG2-2,5CM;SUPERF INJ PLANA;COS TRANSP;TAPA PROTECTORA LUERLOCK MASCLE;ÚS 7DIES;ESTÈRIL,N/LÀTEX/DEHP
E30440999 | Altres sondes i complements | SOLUCIÓ PER A INSTIL·LACIÓ INTRAVESICAL DE CONDROITÍN SULFAT SÒDIC AL 2% (1G/20ML). EN FLASCÓ/VIAL 20ML, LLIURE DE LÀTEX, ESTÈRIL, UN SOL ÚS
E30520080 | Filtres de partícules antibacterians per a perfussió I.V. | FILTRE ANTIBACTERIÀ PLA PER A INFUSIÓ E.V., AMB: MEMBRANA0,2µM AMB CÀRREGA POSITIVA I BAIXA ABSORCIÓ PROTEÏCA, LÍNIA INFUSIÓ A/CONNEXIÓ LUER-LOCK MASCLE-FEMELLA, 4 BARS PRESSIÓ,ÚS FINS 120 HORES,NO LÀTEX,NO DEHP,ESTÈRIL,INDIVIDU
E30440064 | SVP Sonda vesical permanent punta Tiemann | SONDA VESICAL PERMANENT (SVP) PUNTA COLZADA TANCADA TIPUS TIEMANN, POLIURETÀ TANSPARENT, DUES VIES, CH-8, LLARGÀRIA 40-42CM, AMB ORIFICI LATERAL, BALÓ 3-4ML, VÀLVULA PER A RÀCORDSXERINGUES LUER I LUER-LOCK, ESTÈRIL, UN SOL ÚS(B*)BAIXA_ESTUDI GERÈNCIA
E30490220 | Connectors per a infusió I.V. | ADAPTADOR DE DIFERENTS ACCESSORIS PER A TRANSFERÈNCIA DE SOLUCIONS,AMB CONNEXIÓ LUER FEMELLA- LUER FEMELLA LLISCANT,AMB BANDES LATERALS DE SUBJECCIÓ PEL DITS,DE POLIPROPILÈ,LLIURE DE LÀTEX, ESTÈRIL, UN SOL ÚS
E30440030 | Sondes esofagogàstriques | SONDA ESÒF-GÀSTR SENGSTAKEN-BLAKEMORE,4VIES,SILICONA,Ø18F/6X850MM,LONG TOTAL 140MM,EXTR MULTIP;1BALÓ FIX 60ML;1BALÓ ESOFÀG:LONG 140MM,PRESSIÓ MÀX 40MMHG,PRESSIÓ RECOM 30MMHG;1BALÓ GÀSTRIC:LONG 40-70MM,INFLAT 200-300ML,INFLAT MÀX 400ML,ESTILET,ESTÈRIL,1ÚS
E30440050 | Sondes gàstriques per a rentat o aspiració | SONDA FAUCHER PER RENTAT GÀSTRIC,PVC TRANSPARENT,36CHX150CM,PUNTA DISTAL OBERTA I 4 FORATS LATERALS,MARQUES PENETRACIÓ CADA 5CM DESDE 15 A 75CM,EXTREMITAT PROXIMAL POLICLOROPRÈ,LLIURE LÀTEX I DEHP,ESTÈRIL,UN SOL ÚS(B*)BAIXA_ESTUDI GERÈNCIA
E30440030 | Sondes esofagogàstriques | SONDA ESÒF-GÀSTR SENGSTAKEN-BLAKEMORE,3VIES,SILICONA,Ø16F/5,3X850MM,LONG TOTAL 140MM,EXTR MULTIP;1BALÓ ESOFÀG:LONG 140MM,PRESSIÓ MÀX 40MMHG,PRESSIÓ RECOM 30MMHG;1BALÓ GÀSTRIC:LONG 60MM,INFLAT 120-200ML,INFLAT MÀX 350ML,ESTILET,ESTÈRIL,1ÚS
E30490220 | Connectors per a infusió I.V. | ALLARG EV,PUR TRANSP ØEXT2,5MM/ØINT1,5MM,LONG27+/-2CM,MINI-CLAMPS,BIOCONNECT SEGUR S/AG VÀLV BIDIRECC I MEMBR AUTOSEG,EXTR PROX LL FEM,EXTR DIST LL MASCLE MÒBIL,CAPAC FLUX =O>40ML/MIN,VOLUM MORT =O<0,75ML,PRESSIÓ =O>240PSI(16,5BAR),N/LÀTEX/DEHP,EST,1ÚS
E30490220 | Connectors per a infusió I.V. | CONNECTOR-VÀLVULA ANTIRETORN,PER BOMBES INFUSIÓ,XERINGUES O INFUSIONS PRESURITZADES,CONNEXIÓ LUER-LOCK MASCLE- FEMELLA,VOLUM PURGAT =O<0,5ML,POLICARBONAT+SILICONA,ESTÈRIL,LLIURE LÀTEX,UN SOL ÚS
E30440068 | SVP Sonda vesical permanent punta Foley | SONDA VESICAL PERMANENT (SVP) TIPUS FOLEY, SILICONA TRANSPARENT, 2 VIES, CH-12, LLARGÀRIA 40-42CM, PUNTA RECTA OBERTA, ORIFICIS LATERALS, LÍNIA RADIOOPACA, BALÓ 15-20ML, VÀLVULA P/RÀCORDS LUER,COMPATIBLE GUIA 0,038", CONNEXIÓ UNIVERSAL, ESTÈRIL,UN SOL ÚS
E30440068 | SVP Sonda vesical permanent punta Foley | SONDA VESICAL PERMANENT (SVP) TIPUS FOLEY, SILICONA TRANSPARENT, 2 VIES, CH-14, LLARGÀRIA 40-42CM, PUNTA RECTA OBERTA, ORIFICIS LATERALS, LÍNIA RADIOOPACA, BALÓ 15-20ML, VÀLVULA P/RÀCORDS LUER,COMPATIBLE GUIA 0,038", CONNEXIÓ UNIVERSAL, ESTÈRIL,UN SOL ÚS
E30440068 | SVP Sonda vesical permanent punta Foley | SONDA VESICAL PERMANENT (SVP) TIPUS FOLEY, SILICONA TRANSPARENT, 2 VIES, CH-18, LLARGÀRIA 40-42CM, PUNTA RECTA OBERTA, ORIFICIS LATERALS, LÍNIA RADIOOPACA, BALÓ 15-20ML, VÀLVULA P/RÀCORDS LUER,COMPATIBLE GUIA 0,038", CONNEXIÓ UNIVERSAL, ESTÈRIL,UN SOL ÚS
E30440064 | SVP Sonda vesical permanent punta Tiemann | SONDA VESICAL PERMANENT (SVP),PUNTA COLZADA TANCADA TIPUS TIEMANN, SILICONA TRANSPARENT, DUES VIES, CH-16, LLARGÀRIA 40-42CM, ORIFICI LATERAL,LÍNIA RADIOOPACA, BALÓ 10-15ML, VÀLVULA P/ RÀCORDS LUER, CONNEX UNIV, LLIURE LÀTEX, ESTÈRIL,UN SOL ÚS
E30440999 | Altres sondes i complements | SONDA PER SONDATGE DE BUFETA URINÀRIA A RONYÒ,SEMIRÍGIDA,LÀTEX NATURAL,UNA VIA,CH-20,LLARGÀRIA 38-40CM,RECTA,SEMIRÍGIDA,TIPUS PEZZER,PUNTA ARRODONIDA,3ORIFICIS LATERALS,CONNEXIÓ UNIVERSAL,TEMPS RECOMANAT D'ÚS 7 DIES,LLIURE FTALATS,ESTÈRIL,UN SOL ÚS
E30440999 | Altres sondes i complements | SONDA PER SONDATGE DE BUFETA URINÀRIA A RONYÒ,SEMIRÍGIDA,LÀTEX NATURAL,UNA VIA,CH-22,LLARGÀRIA 38-40CM,RECTA,SEMIRÍGIDA,TIPUS PEZZER,PUNTA ARRODONIDA,3ORIFICIS LATERALS,CONNEXIÓ UNIVERSAL,TEMPS RECOMANAT D'ÚS 7 DIES,LLIURE FTALATS,ESTÈRIL,UN SOL ÚS
E30490999 | Altres adaptadors i connectors | CONNECTOR EN "L" DE POLIPROPILÈ, LLIURE DE LÀTEX, COMPATIBLE AMB ASPIRADOR TIPUS ATOM YOX O EQUIVALENT
E30440070 | Sondes rectals | EQ IRRIGACIÓ TRASANAL ADULT: 1 UNITAT DE CONTROL, 1 CONTENIDOR D'AIGUA AMB ESCALA+TAPA 14 X 16 (+/-2)CM, 2 SONDES RECTALS BALÓ 5 NIVELLS LONG TOTAL 134(+/-2)MM,LONG INSERCIÓ 106MM(+/-2),2 TUBS CONNEXIÓ, ACCESSORIS+BOSSA.N/LÀTEX.1ÚS.COMPATIBLE DISPOSITIU
E30440070 | Sondes rectals | EQ IRRIGACIÓ TRASANAL PED: 1 UNITAT DE CONTROL, 1 CONTENIDOR D'AIGUA AMB ESCALA+TAPA, 2 SONDES RECTALS HIDROFÍLIQUES BALÓ 5 NIVELLS LONG TOTAL 115-120MM,LONG INSERCIÓ 85-90MM,2 TUBS CONNEXIÓ, ACCESSORIS+BOSSA.S/LÀTEX.1ÚS. COMP NAVINA O EQ
E30440070 | Sondes rectals | EQ ACCESSORI IRRIGACIÓ TRASANAL PER A PEDIATRIA COMPOST PER: 1 UNITAT DE CONTROL,1 CONTENIDOR D'AIGUA AMB ESCALA I TAPA DE 14 X 16 (+/-2)CM, 2 CONS RECTALS, 2 TUBS DE CONNEXIÓ, ACCESSORIS I BOSSA. NO/LÀT,1ÚS. COMPATIBLE DISPOSITIU TRANSANAL NAVINA O EQ
E30440070 | Sondes rectals | EQUIP DE SONDES PER A IRRIGACIÓ TRASANAL ADULT COMPOST PER: 10 SONDES RECTALS AMB BALÓ D'INFLAT AMB 5 NIVELLS, LONG TOTAL 134(+/-2)MM,LONG INSERCIÓ 106MM(+/-2). NOLÀTEX. UN SOL ÚS. COMPATIBLE AMB DISPOSITIU TRANSANAL NAVINA O EQUIVALANET.
E30440070 | Sondes rectals | EQUIP DE SONDES PER A IRRIGACIÓ TRASANAL PEDIATRIA COMPOST PER: 10 SONDES RECTALS HIDROFÍLIQUES AMB BALÓ D'INFLAT AMB 5 NIVELLS,LONG TOTAL 115-120MM,LONG INSERCIÓ 85-90MM. NO LÀTEX. UN SOL ÚS. COMPATIBLE AMB DISPOSITIU TRANSANAL NAVINA O EQUIVALANET.
E30440070 | Sondes rectals | EQUIP D¿ACCESSORI ESTÀNDARD COMPOST PER: CONTENIDOR D¿AIGUA +15 SONDES RECTALS PUNTA CÒNICA, PVC AMB BALÓ AMB ULLS DE DRENATGE CH-28X126+/-6MM LLARGÀRIA, LÍNIES INDICADORES D¿INTRODUCCIÓ DE LA SONDA.NO LÀTEX.UN SOL ÚS.COMPATIBLE SISTEMA PERISTEEN O EQ
E30440064 | SVP Sonda vesical permanent punta Tiemann | SONDA VESICAL PERMANENT (SVP) PUNTA TIPUS TIEMANN,COLZADA OLIVAR,100%SILIC FLEX,TRANSPARENT,2VIES,CH-12,LONG 40-42CM,1ORIFICI DRENATGE A CARA INTERNA PUNTA COLZADA,LÍNIA RADIOPACA,BALÓ MÀX 10ML,VÀLVULA P/RÀCORDS LUER,CONNEX UNIV, LLIURE LÀTEX,ESTÈRIL,1ÚS
E30440064 | SVP Sonda vesical permanent punta Tiemann | SONDA VESICAL PERMANENT (SVP) PUNTA TIPUS TIEMANN,COLZADA OLIVAR,100%SILICONA TRANSPARENT,2VIES,CH-14,LONG 40-42CM,1ORIFICI DRENATGE A CARA INTERNA PUNTA COLZADA,LÍNIA RADIOPACA,BALÓ MÀX 10ML,VÀLVULA P/RÀCORDS LUER,CONNEX UNIV, LLIURE LÀTEX,ESTÈRIL,1ÚS
E30440069 | SVI Sonda vesical intermitent/buidatge | SONDA VESICAL INTERM SVI,FEMENINA TIPUS NELATON,CH-10X17-20CM,HIDROFÍLICA BAIXA FRICCIÓ PRE-HIDRATADA PER TÈC.VAPORÍFICA,PUNTA ARRODONIDA TANC,ORIFICIS LATERALS,VÀLV.ANTIREFLUX,N/LÀTEX,A/BOSSA RECOLLIDA ORINA 1000ML,ESTÈR,1ÚS
E30490250 | Taps per a catèters | TAP PER A TANCAMENT DE DISPOSITIUS D'ANESTESIA REGIONAL AMB CONNEXIÓ NRFIT,CONNECTOR MASCLE,LLIURE DE PVC/DEHP/LÀTEX,ESTÈRIL,UN SOL ÚS
E30490250 | Taps per a catèters | TAP PER A TANCAMENT DE XERINGUES D'ANESTESIA REGIONAL AMB CONNEXIÓ NRFIT,CONNECTOR FEMELLA,LLIURE DE PVC/DEHP/LÀTEX,ESTÈRIL,UN SOL ÚS
E30490020 | Tub connector silicona | ROLLO 25 M. SORIN GROUP XH 3/8 X 3/32
E30440999 | Altres sondes i complements | SONDA PER SONDATGE DE BUFETA URINÀRIA A RONYÒ, SEMIRÍGIDA, LÀTEX NATURAL, UNA VIA, CH-12, LLARGÀRIA 38-40CM, RECTA, TIPUS PEZZER, PUNTA ARRODONIDA, 3ORIFICIS LATERALS, CONNEXIÓ UNIVERSAL, TEMPS RECOMANAT D'ÚS 7 DIES, LLIURE FTALATS, ESTÈRIL, UN SOL ÚS
E30440999 | Altres sondes i complements | SONDA PER SONDATGE DE BUFETA URINÀRIA A RONYÒ, SEMIRÍGIDA, LÀTEX NATURAL, UNA VIA, CH-14, LLARGÀRIA 38-40CM, RECTA, TIPUS PEZZER, PUNTA ARRODONIDA, 3ORIFICIS LATERALS, CONNEXIÓ UNIVERSAL, TEMPS RECOMANAT D'ÚS 7 DIES, LLIURE FTALATS, ESTÈRIL, UN SOL ÚS
E30440999 | Altres sondes i complements | SONDA PER SONDATGE DE BUFETA URINÀRIA A RONYÒ, SEMIRÍGIDA, LÀTEX NATURAL, UNA VIA, CH-16, LLARGÀRIA 38-40CM, RECTA, TIPUS PEZZER, PUNTA ARRODONIDA, 3ORIFICIS LATERALS, CONNEXIÓ UNIVERSAL, TEMPS RECOMANAT D'ÚS 7 DIES, LLIURE FTALATS, ESTÈRIL, UN SOL ÚS
E30440999 | Altres sondes i complements | SONDA PER SONDATGE DE BUFETA URINÀRIA A RONYÒ, SEMIRÍGIDA, LÀTEX NATURAL, UNA VIA, CH-18, LLARGÀRIA 38-40CM, RECTA, TIPUS PEZZER, PUNTA ARRODONIDA, 3ORIFICIS LATERALS, CONNEXIÓ UNIVERSAL, TEMPS RECOMANAT D'ÚS 7 DIES, LLIURE FTALATS, ESTÈRIL, UN SOL ÚS
E30520999 | Altres filtres | FILTRE BACT/PART EN CIRURGIA OFTÀLMICA,PES HIDROFÍLICA, MEMBRANA DE0,2 MICRES, ADAPTABLE A XERINGA O CÀNULA AMB CONNEXIÓ LUER MASCLE/FEMELLA, SENSE LÀTEX, SENSE DEHP, SENSE, SENSE COMPONENTS D'ORIGEN ANIMAL, ESTÈRIL, ENVÀS INDIV
E30440070 | Sondes rectals | EQ ACCESSORI PER A IRRIGACIÓ TRASANAL ADULT. CONTENIDOR D'AIGUA AMB ESCALA, I TAPA,14X16 (+/-2)CM I 15 SONDES RECTALS AMB BALÓ D'NFLAT AMB 5 NIVELLS,LONG TOTAL 134(+/-2)MM,LONG INSERCIÓ 106MM(+/-2).N/LÀTEX.1ÚS.COMPATIBLE AMB DIS
E30440070 | Sondes rectals | EQ ACCESSORI PER A IRRIGACIÓ TRASANAL PEDIÀTRIC. CONTENIDOR AIGUA AMB ESCALAMEDICIÓ, I TAPA,14X16 (+/-2)CM I 15 SONDES RECTALS AMB BALÓD'NFLAT AMB 5 NIVELLS,LONG TOTAL 115MM(+/-2),LONG INSERCIÓ 85,7MM(+/-2).N/LÀTEX.1ÚS.COMPATIBL
E30440070 | Sondes rectals | EQ ACCESSORI IRRIGACIÓ TRASANAL.CONTENIDOR AIGUA ESCALA,TAPA,DE 14X16(+/-2)CM I 15 CONS RECTALS A/2 ORIFICIS, FLEXIBLES,SUAUS, CONNECTOR SEGUR AL TUB IRRIGACIÓ, RECOB HIDROFÍLIC,6X12(+/1)CM.N/LÀT,1ÚS.COMPATIBLE DISPOSITIU TRANSANAL NAVINA O EQ
E30440070 | Sondes rectals | EQUIP D¿ACCESSORI PER A IRRIGACIÓ TRASANAL PEDIÀTRIC COMPOST PER: 1 TUBDE LA SONDA I 1 TUB DEL CONTENIDOR D'AIGUA. CONNEXIÓ TIPUS LUER LOCK. NO LÀTEX. UN SOL ÚS. COMPATIBLE AMB DISPOSITIU TRANSANAL NAVINA O EQUIVALANET.(B*)BAIXA_ESTUDI GERÈNCIA
E30490030 | Tub/goma aspiració | TUB CONNECTOR ASPIRACIÓ DE PVC GRAU MÈDIC, DIÀMETRE INTERIOR 6MM/DIÀMETRE EXTERIOR 8,5MM, CONNECTOR F-F, LONGITUD 3M, ESTÈRIL, UN SOL ÚS
E30490020 | Tub connector silicona | TUB SILIC GRAU MÈDIC A/PERÒXID PER CONNEX A BOMBES PERISTÀLT, MÀQUINES DIÀLISI, EQUIPS HEMOTERÀPIA-FLUIDOTERÀPIA I LÍNIES D'ENTRADA, ØINTERN 3,18MM, ØEXTERN 6,35MM,NO ESTÈRIL, 1 SOL ÚS, ROTLLE 13-15M
E30049090 | Drenatge vesical suprapúbic | EQ DRENATGE VESICAL SUPRAPÚBIC TÈC SELDINGER,COMPOST:DILATADOR PELABLE RADIOOP+BEINA,GUIA Ø0,038"X80+/-10CM,FOLEY 2V SILICONA RADIOOPACA,CH-14X40-42CM EXTREM DISTAL RECTE PUNTA OBERTA+ORIFICIS LATERAL,MARQUES PENETR,LÍNIA RADIOOP,BALÓ 5ML,S/DEHP,EST,1ÚS
E30440999 | Altres sondes i complements | SOLUCIÓ PER A INSTIL·LACIÓ INTRAVESICAL D'ÀCID HIALURÒNIC AL 0,16% (80MG/50ML). XERINGA PRECARREGADA 50ML, AMB ADAPTADOR/CONNEXIÓ CÒNIC, TUB, ESTÈRIL, UN SOL ÚS
E30440999 | Altres sondes i complements | APÒSIT ADHESIU DE TEIXIT SENSE TEIXIR, BIOCOMNPATIBLE, TRANSPIRABLE, HIPOAL·LERGÈNIC, PER A FIXACIÓ DE SONDA VESICAL A LA CAMA, UNIVERSAL, SISTEMA DE SUBJECCIÓ DE VETA ADHERENT. MIDA: 6X3CM 2+/-CM. LLIURE DE LÀTEX, DE DEHP, ESTÈRIL, UN SOL ÚS
E30460999 | Altres tubs i equips de drenatge | CÀNULA PER A LIPOSUCCIÓ/LIPOASPIRACIÓ Ø4,0MM/8G,LONGITUD 250MM (+/-5CM),EXTREM DISTAL PUNTA ARRODONIDA I ORIFICIS LATERALS,LLIURE DE LÀTEX,ESTÈRIL, UN SOL ÚS
E30460999 | Altres tubs i equips de drenatge | SISTEMA DE TUBS D'ASPIRACIÓ AMB FILTRE RECOLLIDA DE MOSTRA I BOSSA RECOLLIDA DE LÍQUIDS PER AL BALANÇ DE PÈRDUA DE FLUIDS;BOSSA DE TPU;TUB DE PVC;FILTRE DE SPANDEX;ABRAÇADORA DE PP;XERINGA DE PP AMB TAPA D'ABS,COMP AMB BOMBA AVETA SYSTEM 200-1130 O EQUIV
E30460999 | Altres tubs i equips de drenatge | TUBS D'ENTRADA I SORTIDA PER A BOMBA AVETA SYSTEM O EQUIVALENT AMB SISTEMA DE CONTROL DE FLUIDS FORMAT PER CASSETTE D'ABS, TUB DE PVC, MEMBRANADE SILICONA,LLIURE LÀTEX,ESTÈRIL,UN SOL ÚS
E30049090 | Drenatge vesical suprapúbic | EQ DRENATGE VESICAL SUPRAPÚBIC TÈC SELDINGER,COMPOST:DILATADOR PELABLE RADIOOP+BEINA,GUIA Ø0,038"X80+/-10CM,FOLEY 2V SILICONA RADIOOPACA,CH-12X40-42CM EXTREM DISTAL RECTE PUNTA OBERTA+ORIFICIS LATERAL,MARQUES PENETR,LÍNIA RADIOOP,BALÓ 5ML,S/DEHP,EST,1ÚS
E30440999 | Altres sondes i complements | DISPOSITIU FIXACIÓ SONDA TEMPERATURA PER NEONATS AMB BASE DE CONTACTE AMB LA PELL DE HIDROCOLOIDE. FORMA DISC. DIÀMETRE 25MM +/-2MM. LLIURE DE LÀTEX.
E30440070 | Sondes rectals | SONDA ANORECTAL PER A EXAMEN/REEDUCACIÓ DE LES DISFUNCIONS ANO-RECTALS,PÈBAX,2 VIES AMB 2 BALONS:RECTAL (GRAN) PER DISTENSIO AMPOLL RECTAL (CONNEX LUER BLAU) I ESFINTERIÀ(PETIT)PER LA MESURA (CONNEX LUER VERMELL),NOESTÈR.UN SOL ÚS,TIPUS RECTOMAX O EQUIV
E30490999 | Altres adaptadors i connectors | TAP DE PROTECCIÓ PER A CONNECTOR DE SISTEMA TANCAT, TERMOSPLÀSTIC VULCANITZAT TVP, ANTILLISCANT, LLIURE DE LÀTEX, PVC, DEHP, ESTÈRIL, UN SOL ÚS
E30520080 | Filtres de partícules antibacterians per a perfussió I.V. | FILTRE ANTIBACTERIÀ PER A XERINGA, DE PTFE,DE BAIXA ADSORCIÓ PROTEÏCA,A/MEMBRANA DE 0,22MICRES,Ø DE 28MM, SUPERFICIE DE FILTRACIÓ 2,8,PRES MÁX 5,2 BAR,CONNEXIÓ LUER-LOCK MASCLE- FEMELLA,NO LÀTEX, NO DEHP,NO PVC,ESTÈRIL,
E30440068 | SVP Sonda vesical permanent punta Foley | SONDA VESICAL PERMANENT (SVP) FOLEY,SILICONA TRANSPARENT, 2VIES,CH-12,LLARG 40-42CM,PUNTA RECTA RADIOOPACA TANCADA ARRODONIDA,ORIFICIS LATERALS OPOSATS,BALÓ MÀX OMPLIMENT RECOMANAT 10ML,LÍNIA RADIOOPACA,VÀLV P/RÀCORDS LUER I LUER- LOCK,CONN UNIV,EST,1ÚS
E30440069 | SVI Sonda vesical intermitent/buidatge | SONDA VESICAL INTERMITENT (SVI), POLIURETÀ (PUR), CH-12, LLARGÀRIA 40-45CM, MASCULINA, LUBRICACIÓ ACTIVADA, PUNTA RODONA I FLEXIBLE, HIDROFÍLICA DE BAIXA FRICCIÓ, CONNEXIÓ UNIVERSAL LLIURE DE LÀTEX I FTALATS ESTÈRIL, UN SOL ÚS(B*)BAIXA_ESTUDI GERÈNCIA
E30440069 | SVI Sonda vesical intermitent/buidatge | SONDA VESICAL INTERMITENT (SVI), POLIURETÀ (PUR), CH-14, LLARGÀRIA 40-45CM, MASCULINA, LUBRICACIÓ ACTIVADA, PUNTA RODONA I FLEXIBLE, HIDROFÍLICA DE BAIXA FRICCIÓ, CONNEXIÓ UNIVERSAL LLIURE DE LÀTEX I FTALATS ESTÈRIL, UN SOL ÚS(B*)BAIXA_ESTUDI GERÈNCIA
E30440068 | SVP Sonda vesical permanent punta Foley | SONDA VESICAL PERMANENT (SVP) FOLEY,SILICONA TRANSPARENT, 2VIES,CH-14,LLARG 40-42CM,PUNTA RECTA RADIOOPACA TANCADA ARRODONIDA,ORIFICIS LATERALS OPOSATS,BALÓ MÀX OMPLIMENT RECOMANAT 10ML,LÍNIA RADIOOPACA,VÀLV P/RÀCORDS LUER I LUER- LOCK,CONN UNIV,EST,1ÚS
E30460020 | Tub drenatge Kher | DRENATGE QUIRÚRGIC ABDOMINAL-BILIAR TIPUS KEHR FORMA "T" DE GOMA LÀTEX TIPUS CAUTXÚ, FLEXIBLE, CH-8 (ØEXTERN 2,5MM), LLARGÀRIA 70CM X 16CM, ESTÈRIL, UN SOL ÚS
E30440070 | Sondes rectals | EQUIP D'ACCESSORIS PER IRRIGACIÓ TRANSANAL:15SONDES RECTALS PETITA/PEDIÀTRICA CH28X110+/-5MM PRE-LUBRICADES MARCA PROF,BALÓ VOLUM INFLAT MÀXIM 250-260ML 1ÚS,1CONTENIDOR/BOSSA PLÀSTIC GRADUADA CAPACITAT RECOMANADA OMPLIMENT 1L,N/LÀTEX.COMPA PERISTEEN O EQ
E30440070 | Sondes rectals | EQUIP D´ACCESSORIS STANDARD COMPOST PER: 10 SONDES RECTALS DE PVC AMB BALÓ AMB ULLS DE DRENATGE CH-28X11-12CM DE LLARGÀRIA, LÍNIES INDICADORES D´INTRODUCCIÓ DE LA SONDA. NO LÀTEX. UN SOL ÚS. COMPATIBLE AMB SISTEMA PERISTEEN O EQUIVALENT.
E30440069 | SVI Sonda vesical intermitent/buidatge | SONDA VESICAL INTERMITENT SVI,ELASTÒMER DE POLIOLEFINA (POBE),CH-18,LLARGÀRIA 40-42CM,LUBRICADA,HIDROFÍLICA DE BAIXA FRICCIÓ,TERMOSENSIBLE,PUNTA ARRODONIDA TIPUS NELATON,ORIFICIS DRENAT ATRAUMÀTICS LATERALS,CON UNIV,NO PVC,LÀTEX,DEHP I SILIC,ESTÈRIL,1ÚS
E30440069 | SVI Sonda vesical intermitent/buidatge | SONDA VESICAL INTERMITENT (SVI), POLICLORUR DE VINIL (PVC) TRANSPARENT SILICONAT, PUNTA TANCADA PLENA TIPUS TIEMANN, UNA VIA, CH-16, LLARGÀRIA 40-42CM, ORIFICIS LATERALS ALTERNS, SENSE LUBRICAR, AMB EMBUT, CODIFICACIÓ DE COLORS, ESTÈRIL, UN SOL ÚS
E30490220 | Connectors per a infusió I.V. | ALLARGADORA ACCÉS ENDOVENÓS,CONNEXIÓ A/VÀLVULA DE SEGURETAT BIDIRECCIONAL I MEMBRANA SILICONA AUTOSEGELLABLE LUER SPLIT LONG 10CM+/-2CM,CIRCUIT TANCAT, A/CLAMP,CAPACITAT FLUX =O> 360ML/MIN,VOLUM ENCEBAMENT =O< 0,09ML,LLIURE LÀTEX,PVC,DEHP,1ÚS
E30440999 | Altres sondes i complements | SOLUCIÓ PER A INSTIL·LACIÓ INTRAVESICAL ÀCID HIALURÒNIC SÒDIC PER CISTITIS INTERSTICIAL I SÍNDROME DEL DOLOR VESICAL. FLASCÓ DE 80MG/50ML, ESTÈRIL, UN SOL ÚS
E30490170 | Claus per a equips d'infusió | CLAU D'UNA VIA COS DE POLICARBONAT TRANSPARENT,PER A FLUÏDOTERÀPIA D'ALTA PRESSIÓ I INFUSIÓ DE MEDICAMENTS,RESISTÈNCIA A LA PRESSIÓ 72BAR/1050PSI,AL·LETA GIRATÒRIA,CONNECTOR LUER-LOCK+LUER-LOCK MASCLE ROTATORI,LLIURE LÀTEX,ESTÈRIL,UN SOL ÚS
E30440068 | SVP Sonda vesical permanent punta Foley | SONDA VESICAL PERMANENT (SVP) PEDIÀTRICA TIPUS FOLEY 2 VIES,SILICONA TRANSPARENT,CH-10,LLARGÀRIA 30+/-5,EXTREM DISTAL RECTE PUNTA ROMA OBERTA, ORIFICIS LATERALS OPOSATS,BALÓ 10-15ML,VÀLVULA P/RÀCORDS LUER,COMPATIBLE GUIA 0,038",CONNEXIÓ UNIVERSAL,EST,1ÚS
E30440069 | SVI Sonda vesical intermitent/buidatge | SONDA VESICAL INTERMITENT SVI, POLIURETÀ (PUR), PEDIATRIA TIPUS NELATON, CH-8, LLARGÀRIA 20-22CM, LUBRICADA, HIDROFÍLICA DE BAIXA FRICCIÓ, IMMERSA EN SOLUCIÓ SALINA, CONNEXIÓ UNIVERSAL, CODIFICACIÓ DE COLORS, LLIURE DE FTALATS, ESTÈRIL, UN SOL ÚS
E30490030 | Tub/goma aspiració | TUB DE PLÀSTIC DE GRAU MÈDIC, TUB TIPUS SENSE, ANTICOLZAMENT, DIÀMETRE INTERIOR 6MM, UN SOL ÚS, NO ESTÈRIL. PRESENTACIÓ: ROTLLE DE 30-35M
E30490080 | Connectors reductors rectes i en "Y" de plàstic | CONNECTOR RECTE DE POLIPROPILÈ AMB CONNEXIONS REDUCTORES, DIÀMETRE EXTERIOR 7X7MM, NO ESTÈRIL, UN SOL ÚS
E30490250 | Taps per a catèters | TAP DE PLÀSTIC RÍGID TRANSPARENT AMB PUNT D'INJECCIÓ PER CONNEXIÓ EV LUER-LOCK MASCLE, LLIURE DE LÀTEX, ESTÈRIL, UN SOL ÚS
E30440069 | SVI Sonda vesical intermitent/buidatge | SONDA VESICAL INTERMITENT SVI, POLIURETÀ (PUR), FEMENINA TIPUS NELATON, CH-14, LLARGÀRIA 20-22CM, LUBRICADA, HIDROFÍLICA DE BAIXA FRICCIÓ, IMMERSA EN SOLUCIÓ SALINA, CONNEXIÓ UNIVERSAL, CODIFICACIÓ DE COLORS, LLIURE DE FTALATS, ESTÈRIL, UN SOL ÚS
E30440068 | SVP Sonda vesical permanent punta Foley | SONDA VESICAL PERMANENT (SVP) TIPUS FOLEY, LÀTEX SILICONAT, DUES VIES, CH-18, LLARGÀRIA 40-42CM, EXTREM DISTAL RECTE TANCAT ARRODONIT, ORIFICIS LATERALS, BALÓ 5-15ML, VÀLVULA P/RÀCORDS LUER I LUER-LOCK, CONNEXIÓ UNIVERSAL, ESTÈRIL, UN SOL ÚS
E30440068 | SVP Sonda vesical permanent punta Foley | SONDA VESICAL PERMANENT (SVP) TIPUS FOLEY, DONES, LÀTEX, 2 VIES, CH-20, LLARGÀRIA 25-28CM, EXTREM DISTAL RECTE PUNTA TANCADA ARRODONIDA, AMB ORIFICIS LATERALS OPOSATS, BALÓ 5-15ML, VÀLVULA P/RÀCORDS LUER I LUER-LOCK, CONNEXIÓ UNIVERSAL, ESTÈRIL, UN ÚS
E30440068 | SVP Sonda vesical permanent punta Foley | SONDA VESICAL PERMANENT (SVP) TIPUS FOLEY, DONES, LÀTEX, 2 VIES, CH-22, LLARGÀRIA 25-28CM, EXTREM DISTAL RECTE PUNTA TANCADA ARRODONIDA, AMB ORIFICIS LATERALS OPOSATS, BALÓ 5-15ML, VÀLVULA P/RÀCORDS LUER I LUER-LOCK, CONNEXIÓ UNIVERSAL, ESTÈRIL, UN ÚS
E30440068 | SVP Sonda vesical permanent punta Foley | SONDA VESICAL PERMANENT (SVP) TIPUS FOLEY, LÀTEX RECOBERTA PTFE I FEP, 2 VIES, CH-24, LLARGÀRIA 35-45CM, EXTREM DISTAL RECTE TANCAT AMB ORIFICIS LATERALS OPOSATS, BALÓ 5-15ML, VÀLVULA P/RÀCORDS LUER I LUER-LOCK, CONNEXIÓ UNIVERS
E30460025 | Tub drenatge Jackson Pratt | TUB PER A DRENATGE FERIDES POST-QUIRÚRGIQUES TIPUS JACKSON-PRATT, SILICONA BIOCOMPATIBLE, FLEXIBLE, 14F, LLARGÀRIA 55-60CM, RODÓ, ATRAUMÀTIC, MARQUES RADIOPAQUES, EXTREM DISTAL OBERT AMB ORIFICIS LATERALS, PER A ASPIRACIÓ CONTÍN
E30460025 | Tub drenatge Jackson Pratt | TUB PER A DRENATGE FERIDES POST-QUIRÚRGIQUES TIPUS JACKSON-PRATT, SILICONA BIOCOMPATIBLE, FLEXIBLE, 16F, LLARGÀRIA 55-60CM, RODÓ, ATRAUMÀTIC, MARQUES RADIOPAQUES, EXTREM DISTAL OBERT AMB ORIFICIS LATERALS, PER A ASPIRACIÓ CONTÍN
E30460025 | Tub drenatge Jackson Pratt | TUB DRENATGE SILICONA GRAU MÈDIC FLEXIBLE RODÓ,ACANALAT,LÍNEA RADIOP,CH-21, AGULLA TRÒCAR ACER I CONNECTOR UNIVERSAL,PER A DRENATGE FERIDES POST-QUIRÚRGIQUES,COMPATIBLE AMB SISTEMES DRENATGE BAIX BUIT,ESTÈRIL(B*)BAIXA_ESTUDI GERÈNCIA
E30490020 | Tub connector silicona | TUB SILICONA GRAU MÈDIC PER A CONNEXIONS VÀRIES A EQUIPS D'ASPIRACIÓ, ØINTERN 8MM, ØEXTERN 14MM, NO ESTÈRIL, UN SOL ÚS. PRESENTACIÓ: ROTLLE 25-30M
E30490020 | Tub connector silicona | TUB SILICONA GRAU MÈDIC PER A CONNEXIONS VÀRIES A EQUIPS D'ASPIRACIÓ, ØINTERN 10MM, ØEXTERN 14MM, NO ESTÈRIL, UN SOL ÚS. PRESENTACIÓ: ROTLLE 25-30M
E30490020 | Tub connector silicona | TUB SILICONA GRAU MÈDIC PER A CONNEXIONS VÀRIES A EQUIPS D'ASPIRACIÓ, ØINTERN 9MM, ØEXTERN 12MM, NO ESTÈRIL, UN SOL ÚS, ROTLLE 15-30M(B*)BAIXA_ESTUDI GERÈNCIA
E30490020 | Tub connector silicona | TUB SILICONA GRAU MÈDIC PER A CONNEXIONS VÀRIES A EQUIPS D'ASPIRACIÓ, ØINTERN 7MM, ØEXTERN 10MM, NO ESTÈRIL, UN SOL ÚS. PRESENTACIÓ: ROTLLE 25-30M
E30490020 | Tub connector silicona | TUB SILICONA GRAU MÈDIC PER A CONNEXIONS VÀRIES A EQUIPS D'ASPIRACIÓ, ØINTERN 6MM, ØEXTERN 10MM, NO ESTÈRIL, UN SOL ÚS, ROTLLE 15-30M
E30440068 | SVP Sonda vesical permanent punta Foley | SONDA VESICAL PERMANENT (SVP) TIPUS FOLEY, SILICONA TRANSP, DUES VIES,CH-10,LLARGÀRIA 30-35CM,PUNTA CILÍNDRICA,PLENA,AMB FIADOR,RADIOPAC,LÍNIA CONTRAST,BALÓ 3-6ML,VÀLVULA PER A RÀCORDS LUER I LUER-LOCK CON UNIV,XERINGA PRECARREG
E30440030 | Sondes esofagogàstriques | SONDA ESÒFAGO-GÀSTRICA SENGSTAKEN-BLAKEMORE,3VIES,GOMA,COMPRESSIÓ TRACT VARIUS ESOFÀGIQUES,CH-14X110-120CM,GRADUADA,EXTREM DISTAL PUNTA CILÍNDRICA I MULTIPERFORADA,1V DRENATG,1BALÓ ESOFÀGIC,1BALÓ GÀSTRIC LÀTEX,A/VÀLV ANTIR,RADIO
E30490080 | Connectors reductors rectes i en "Y" de plàstic | CONNECTOR EN Y DE POLIPROPILÈ AMB CONNEXIONS REDUCTORES, DIÀMETRE EXTERIOR 4/5MM, DIÀMETRE INTERIOR 2MM, ESTÈRIL, UN SOL ÚS(B*)BAIXA_ESTUDI GERÈNCIA
E30490080 | Connectors reductors rectes i en "Y" de plàstic | CONNECTOR RECTE DE POLIPROPILÈ AMB CONNEXIONS REDUCTORES, DIÀMETRE EXTERIOR 10X10MM, ESTÈRIL, UN SOL ÚS
E30490250 | Taps per a catèters | TAP PROTECTOR AMB ESPONJA IMPREGNADA DE DESINFECTANT (ALCOHOL ISOPROPÍLIC 70%) COMPATIBLE AMB TOTES LES VÀLVULES D'ACCÉS VENÓS DE SUPERFÍCIE PLANA, EFICÀCIA FINS A 7 DIES, LLIURE DE LÀTEX I DEHP, ESTÈRIL, UN SOL ÚS
E30440062 | SVP Sonda vesical permanent punta Dufour | SONDA VESICAL PERMANENT (SVP) IRRIGACIÓ PER HEMATURIA, PUNTA COLZADA TIPUS DUFOUR, LÀTEX SEMI-RÍGID, TRES VIES, CH-18, 4 ORIFICIS LATERALS, BALÓ 25-35ML, VÀLVULA PER A RÀCORDS LUER I LUER-LOCK, CONNEXIÓ UNIVERSAL, ESTÈRIL, UN SO
E30440068 | SVP Sonda vesical permanent punta Foley | SONDA VESICAL PERMANENT (SVP) TIPUS FOLEY, SILICONA TRANSPARENT, DUES VIES, CH-6, LLARGÀRIA 28-30CM, PUNTA RADIOPACA I CILÍNDRICA, ORIFICIS LATERALS, LÍNIA RADIOPACA, BALÓ 1-2ML, VÀLVULA PER A RÀCORDS LUER I LUER-LOCK, CONNEX UN
E30440068 | SVP Sonda vesical permanent punta Foley | SONDA VESICAL PERMANENT (SVP) TIPUS FOLEY, 3 VIES, LÀTEX SILICONAT, CH-24, LLARGÀRIA 40-42CM, EXTREM DISTAL RECTE PUNTA ARRODONIDA OBERTA AMB ORIFICIS LATERALS OPOSATS, BALÓ 5-15ML,VÀLVULA P/RÀCORDS LUER I LUER-LOCK,CONNEXIÓ UNIVERSAL,ESTÈRIL,UN SOL ÚS
E30440068 | SVP Sonda vesical permanent punta Foley | SONDA VESICAL PERMANENT (SVP) TIPUS FOLEY, LÀTEX RECOBERTA PTFE I FEP, 2 VIES, CH-28, LLARGÀRIA 35-45CM, EXTREM DISTAL RECTE TANCAT AMB ORIFICIS LATERALS OPOSATS, BALÓ 5-15ML, VÀLVULA P/RÀCORDS LUER I LUER-LOCK, CONNEXIÓ UNIVERS
E30440068 | SVP Sonda vesical permanent punta Foley | SONDA VESICAL PERMANENT (SVP) TIPUS FOLEY, LÀTEX SILICONAT, DUES VIES, CH-30, LLARGÀRIA 40-42CM, EXTREM DISTAL RECTE TANCAT ARRODONIT, ORIFICIS LATERALS, BALÓ 5-15ML, VÀLVULA P/RÀCORDS LUER I LUER-LOCK, CONNEXIÓ UNIVERSAL, ESTÈRIL, UN SOL ÚS
E30440068 | SVP Sonda vesical permanent punta Foley | SONDA VESICAL PERMANENT (SVP) TIPUS FOLEY, LÀTEX RECOBERTA PTFE I FEP, 2 VIES, CH-26, LLARGÀRIA 35-45CM, EXTREM DISTAL RECTE TANCAT AMB ORIFICIS LATERALS OPOSATS, BALÓ 5-15ML, VÀLVULA P/RÀCORDS LUER I LUER-LOCK, CONNEXIÓ UNIVERS
E30440068 | SVP Sonda vesical permanent punta Foley | SONDA VESICAL PERMANENT (SVP) TIPUS FOLEY, LÀTEX SILICONAT, DUES VIES, CH-14, LLARGÀRIA 40-42CM, EXTREM DISTAL RECTE TANCAT ARRODONIT, ORIFICIS LATERALS, BALÓ 5-10ML, VÀLVULA P/RÀCORDS LUER I LUER-LOCK, CONNEXIÓ UNIVERSAL, ESTÈRIL, UN SOL ÚS
E30440068 | SVP Sonda vesical permanent punta Foley | SONDA VESICAL PERMANENT (SVP) TIPUS FOLEY, DONES, LÀTEX, 2 VIES, CH-16, LLARGÀRIA 25-28CM, EXTREM DISTAL RECTE PUNTA TANCADA ARRODONIDA, AMB ORIFICIS LATERALS OPOSATS, BALÓ 5-15ML, VÀLVULA P/RÀCORDS LUER I LUER-LOCK, CONNEXIÓ UNIVERSAL, ESTÈRIL, UN ÚS
E30490170 | Claus per a equips d'infusió | CLAU TRES VIES COS DE POLIAMIDA MICROCRISTAL·LINA PER FLUÏDOTERÀPIA,HEMODERIVATS, CITOSTÀTICS I RESISTENT A LÍPIDS,PRESSIÓ MÍNIMA 2BAR/29PSI,ALETES ROTACIÓ 360°,2 CONNEX L-L FEMELLA, 1 CONNEX L-L MASCLE ROTATORI,LLIURE LÀTEX,FTALATS,ESTÈRIL,SOL ÚS.
E30460100 | Equips de drenatge | DISPOSITIU DRENATGE DE FÍSTULA: SONDA GUIA P/RODONA Ø 1,5MM-ØEIX 0,8MM ACER, TUB SILICONA FLEXIBLE LONGITUD 180-200MM, Ø DI 0,3MM, Ø DE 1,5MM PEÇA UNIÓ TANCA FLEXIBLE DE SUTURA PP LONGITUD 20MM. TRACTAMENT DE FÍSTULA PERIANAL. LLIURE DE LÀTEX, ESTÈRIL.
E30440068 | SVP Sonda vesical permanent punta Foley | SONDA VESICAL PERMANENT (SVP) TIPUS FOLEY PER A NEOBUFETA, SILICONA TRANSPARENT, TRES VIES, CH-20, LLARGÀRIA 40-42CM, PUNTA RECTA CILÍNDRICA OBERTA, ORIFICIS LATERALS OPOSATS,LÍNIA RADIOOPACA,BALÓ 30-35ML,VÀLVULA P/RÀCORDS LUER,CONNEXIÓ UNIVERSAL,EST,1ÚS
E30440010 | Sondes d'aspiració: nasofaríngies, traqueobronquials | SONDA ASPIRACIÓ FARÍNGEA,TRAQUEAL O BRONQUIAL,PLÀSTIC TRANSPARENT,FLEXIBLE,CH-12,LLARGÀRIA 45-50CM EXTREM DISTAL AMB ORIFICI TERMINAL RECTE ATRAUMÀTIC I DOS ORIFICIS LATERALS,EXTREM PROXIMAL AMB CONNECTOR UNIVERSAL CODIFICAT EN
E30440062 | SVP Sonda vesical permanent punta Dufour | SONDA VESICAL PERMANENT (SVP) IRRIGACIÓ PUNTA COLZADA TIPUS DUFOUR, PVC TRANSPARENT TERMOSENSIBLE,TRES VIES, CH-24, LLARGÀRIA 40-42CM, LÍNIA RADIOOPACA, ORIFICIS LATERALS, BALÓ 70-80ML, VÀLVULA P/RÀCORDS LUER I LUER-LOCK, CONNEXIONS UNIVERSAL,ESTÈRIL,1ÚS
E30440062 | SVP Sonda vesical permanent punta Dufour | SONDA VESICAL PERMANENT (SVP) IRRIGACIÓ PUNTA COLZADA TIPUS DUFOUR, PVC TRANSPARENT, TRES VIES, CH-18, LLARGÀRIA 40-42CM, LÍNIA RADIOOPACA, ORIFICIS LATERALS, BALÓ 70-80ML, VÀLVULA P/RÀCORDS LUER I LUER-LOCK, CONNEXIONS UNIVERSAL, ESTÈRIL, 1 ÚS
E30440062 | SVP Sonda vesical permanent punta Dufour | SONDA VESICAL PERMANENT (SVP) IRRIGACIÓ PER HEMATURIA, PUNTA COLZADA TIPUS DUFOUR, LÀTEX SEMI-RÍGID, TRES VIES, CH-22, 4 ORIFICIS LATERALS, BALÓ 25-35ML, VÀLVULA PER A RÀCORDS LUER I LUER-LOCK, CONNEXIÓ UNIVERSAL, ESTÈRIL, UN SO
E30440062 | SVP Sonda vesical permanent punta Dufour | SONDA VESICAL PERMANENT (SVP) IRRIGACIÓ PER HEMATURIA, PUNTA COLZADA TIPUS DUFOUR, LÀTEX SEMI-RÍGID, TRES VIES, CH-20, 4 ORIFICIS LATERALS, BALÓ 25-35ML, VÀLVULA PER A RÀCORDS LUER I LUER-LOCK, CONNEXIÓ UNIVERSAL, ESTÈRIL, UN SO
E30520080 | Filtres de partícules antibacterians per a perfussió I.V. | FILTRE ANTIBACTERIÀ PER A XERINGA, DE POLITETRAFLUOROETILÈ (PTFE), CONSTA DE: MEMBRANA DE 0,2 MICRES, DIÀMETRE DE 26MM, CONNEXIÓ LUER-LOCK MASCLE, SENSE LÀTEX, SENSE DEHP, ESTÈRIL, ENVÀS INDIVIDUAL.(B*)BAIXA_ESTUDI GERÈNCIA
E30440030 | Sondes esofagogàstriques | SONDA ESÒFAG GÀSTRICA DOBLE CANAL FLEX,DISP GUIA,DESCOMPRESSIÓ, PROVA DE FUITES,EN CIRURGIA GÀSTRICA-BARIÀTRICA A/MÀNEC,CH-36X100+/-10CM A/MARQUES DE PROFUNDITAT,SUCCIÓ CONTROLADA,CONNEXIÓ CÒNICA UNIVERSAL,EXTREM DISTAL PERFORAT, IL·LUMINACIÓ LED,EST,1ÚS
E30490250 | Taps per a catèters | CONNECTOR POLISULFONA, SILICONA I POLICARBONAT AMB SISTEMA SEGURETAT TANCAT PER A XERINGA, BIDIRECCIONAL, PER USAR SENSE AGULLA, AMB CONNEXIÓ LUER-LOCK MASCLE-FEMELLA, FLUX =O>300ML/MIN, VOLUM RESIDUAL =O>0,1ML, ESTÈRIL,LLIURE DE PVC/DEHP/LÀTEX,UN SOL ÚS
E30520999 | Altres filtres | FILTRE ANTIBACTERIÀ PER A TRANSDUCTOR, DE CLORUR DE POLIVINILIDÈ (PVDF), CONSTA DE: MEMBRANA DE 0,2 (+/-0,02)µM,HIDRÓFOB, Ø DE 25MM, CONNEXIÓ LUER, SENSE LÀTEX, SENSE DEHP, ESTÈRIL, ENVÀS INDIVIDUAL.
E30490220 | Connectors per a infusió I.V. | CONNECTOR LUER-LOCK ADAPTABLE A CATÈTERS CENTRAL DE DIÀLISI,VÀLVULA SEGURETAT,CIRCUÏT TANCAT,SEGELL COMPRIMIBLE SILICONA SPLIT SEPTUM,BIDIRECCIONAL,BARRERA ESTÈRIL 7 DIES,FLUX =O>600ML,VOL PURGA 0,04 ML,N/LÀTEX/DEHP,EST,1ÚS
E30440999 | Altres sondes i complements | CINTA DE SUBJECCIÓ A CAMA PER A SONDA VESICAL O BOSSA URINÀRIA, SILICONA, AJUSTABLE AMB RANURA I VETA ADHERENT, LONGITUD 50+/-2CM, LLIURE DE LÀTEX, PVC I FTALATS
E30440070 | Sondes rectals | EQUIP D´ACCESORI ESTÀNDAR COMPOST PER: CONTENIDOR D´AIGUA +15 SONDES RECTALS DE PVC AMB BALÓ AMB ULLS DE DRENATGE CH-28X126+/-6MM DE LLARGÀRIA, LÍNIES INDICADORES D´INTRODUCCIÓ DE LA SONDA. NO LÀTEX. UN SOL ÚS. COMPATIBLE AMB SISTEMA PERISTEEN O EQ
E30490220 | Connectors per a infusió I.V. | CONNEC-ALLARGADORA BIFURCAT Y, 2 CONN L-L P/CAT EV,XER,EQ INFUSIÓ,VÀLV SEGUR,CIRC TANCAT,SEGELL SILIC SPLITSEPTUM,BIDIRECC,PRES NEUTRA,=O<0,04ML,100% TRANSP,BARRERA EST 7D,LONG 8-10CM,ØTUB1,2MM,VOL ENC=O<0,26ML,FLUX=O>165ML/MIN,2CLAMP,N/LÀT/DEHP,EST,1ÚS
E30440069 | SVI Sonda vesical intermitent/buidatge | SONDA VESICAL INTERN SVI,(TPE),MASCULINA TIPUS NELATON A/FIADOR,CH-10X40-42CM,HIDROFÍÍICA BAIXA FRICCIÓ PRE-HIDRATADA IMMERSA A/AIGUA DESIONITZADA + GLICEROL,PUNTA RECTA TANC,ORIFICIS DRENATGE LATERALS,CONNEX UNIV,N/LÀTEX,ATÒXICA,APIRÒG,ESTÈRIL,1ÚS
E30440069 | SVI Sonda vesical intermitent/buidatge | SONDA VESICAL INTERN SVI,(TPE),FEMENINA TIPUS NELATON,CH-12X17-20CM,HIDROFÍÍICA BAIXA FRICCIÓ PRE-HIDRATADA IMMERSA A/AIGUA DESIONITZADA + GLICEROL,PUNTA RECTA TANC,ORIFICIS DRENATGE LATERALS,CONNEX UNIV,N/LÀTEX,ATÒXICA,APIRÒG,ESTÈRIL,1ÚS
E30490999 | Altres adaptadors i connectors | ADAPTADOR A CÀNULAPOLISOMNÒGRAF TIPUS SOMTE PSG V2 O EQUIVALENT,AMB CONNECTOR LUER FEMELLA Ø0,5CM PER A CONNEXIÓ A EQUIP,I SORTIDA 0,3CM PER A CONNEXIÓ A CÀNULA,LONGITUD 3,5CM, (±0,5CM),PER A QUALSEVOL EQUIP COMPATIBLE AMB LUER
E30440068 | SVP Sonda vesical permanent punta Foley | SONDA VESICAL PERMANENT (SVP) TIPUS FOLEY, SILICONA TRANSPARENT, 2 VIES, CH-16, LLARGÀRIA 40-42CM, PUNTA RECTA OBERTA, ORIFICIS LATERALS, LÍNIA RADIOOPACA, BALÓ 15-20ML, VÀLVULA P/RÀCORDS LUER,COMPATIBLE GUIA 0,038", CONNEXIÓ UNIVERSAL, ESTÈRIL,UN SOL ÚS
E30490030 | Tub/goma aspiració | TUB DE CLORUR DE POLIVINIL (PVC), TUB TIPUS BULB, ANTICOLZAMENT, EIXAMPLAMENT CADA 90-100CM PER A CONNEXIÓ, DIÀMETRE INTERIOR 7MM, UN SOL ÚS, NO ESTÈRIL. PRESENTACIÓ: ROTLLE DE 30-35M
E30460025 | Tub drenatge Jackson Pratt | TUB PER A DRENATGE FERIDES POST-QUIRÚRGIQUES TIPUS JACKSON-PRATT, SILICONA TRANSP, FLEXIBLE, 4MMX13MM+/-2MM, LLARG 85-90CM, PLA,ACANALAT,ATRAUM, MARQUES RADIOPAQUES, EXTREM DISTAL OBERT AMB ORIFICIS LATERALS, PER A ASPIRACIÓ CON
E30320060 | Dispositius fixació sondes | APÒSIT-BOSSA AUTOADHESIVA DE TNT AMB SUPORT SUPERIOR TRANSPARENT DE POLIURETÀ (PUR) PER PROTECCIÓ CATÈTERS RECTES, TRANSPIRABLE, ADHERENT. CARA EXTERNA BOSSA REPEL·LENT A LÍQUIDS. MIDA: 16X5+/-2CM. ESTÈRIL. LLIURE DE LÀTEX, UN SOL ÚS
E30460999 | Altres tubs i equips de drenatge | TUB PER A ESTAPEDECTOMIA, DE POLIPROPILÈ, Ø INTERN 0,9MM Ø EXTERN 1,1MM, 1M DE LLARGÀRIA TOTAL. NO ESTÈRIL.
E30490020 | Tub connector silicona | TUB SILI/PVC CONN/ASPIRA PER DISPOSITIU NETEJA PROCEDIMIENTS DE TROMBECTOMIA,A/CONNECTOR ADAPTABLE SEGMENT PROXIMAL I CONNECTOR LUER AL DISTALA/PINÇA CLAMP,300+/-10CM LONG,ØINTER 4.1 MM.COMPATIBLE SISTEMA ASPIRACIÓ AXS/DOMINANT FLEX O EQ
E30520999 | Altres filtres | FILTRE PER A REGULADOR DE BUIT D’INSTAL·LACIÓ GASOS CENTRALITZADA, PER A EVITAR LA CONTAMINACIÓ DE L'EQUIP. CONNEXIÓ AL REGULADOR TIPUS BAIONETA. COMPATIBLE AMB REGUVAC II O EQUIVALENT
E30440069 | SVI Sonda vesical intermitent/buidatge | SONDA VESICAL INTERMITENT SVI, POLICLORUR VINIL (PVC),MASCULINA TIPUS NELATON,CH-14X45-47CM,LUBRICADA,LIPOFÍLICA BAIXA FRICCIÓ A/VÀLVULA ANTIRETORN,RECOBERTA A/FUNDA PROTECTORA D'OBERTURA PRE-TALLADA,A/BOSSA RECOLLIDA ORINA CAPACITAT MÀX 1250ML,ESTÈR,1ÚS
E30520999 | Altres filtres | FILTRE D'ESCUMA DE POLIURETÀ PER A EVITAR CONTAMINACIÓ DE L'EQUIP. MIDA: DIÀMETRE 2,5 PER 1CM DE GRUIX, COMPATIBLE AMB REGULADOR DE BUIT TIPUS VASCUSILL 2HV/LV O EQUIVALENT
E30440069 | SVI Sonda vesical intermitent/buidatge | SONDA VESICAL INTERMITENT (SVI), POLIURETÀ (PUR), CH-10, LLARGÀRIA 40-45CM, MASCULINA, LUBRICACIÓ ACTIVADA, PUNTA RODONA I FLEXIBLE, HIDROFÍLICA DE BAIXA FRICCIÓ, CONNEXIÓ UNIVERSAL LLIURE DE LÀTEX I FTALATS ESTÈRIL, UN SOL ÚS(B*)BAIXA_ESTUDI GERÈNCIA
E30490220 | Connectors per a infusió I.V. | CONNECTOR LUER-LOCK FEMELLA ADAPT A CAT EV,XER,LÍNIES EQ INFUSIÓ,LONG 5,608CM+/-0,2MM,A/VÀLVULA SEGUR,CIRCUÏT TANCAT MICROB I MECÀNIC,SEGELL COMPR SILIC,BIDIREC,PRES NEUTRA,BAIX VOL PURGA =O<0,06ML,100% TRANSP,BARRERA ESTÈRIL 7 DIES,N/LÀT/DEHP,EST,1ÚS
E30460999 | Altres tubs i equips de drenatge | TUB GÀSTRIC SILICONA GRAU MÈDIC, 1 LLUM, 36F, 120-130CM LLARG,PUNTA CÒNICA ATRAUMÁTICA RADIOOPACA,P/CALIBRACIÓ EN CIRURGIA BARIÀTRICA, CENTIMETRAT,CONNEXIÓ P/XERINGA,CLIP TANCAMENT,CODIFICACIÓ DE COLORS,EXTREM DISTAL AMB ORIFICIS LATERALS ALTERNS,S/LÀTEX
E30460999 | Altres tubs i equips de drenatge | TUB GÀSTRIC SILICONA GRAU MÈDIC,1 LLUM, 40F, 120-130CM LLARG,PUNTA CÒNICA ATRAUMÁTICA RADIOOPACA,P/CALIBRACIÓ EN CIRURGIA BARIÀTRICA, CENTIMETRAT,CONNEXIÓ P/XERINGA, CLIP TANCAMENT,CODIFICACIÓ DE COLORS,EXTREM DISTAL AMB ORIFICIS LATERALS ALTERNS,S/LÀTEX
E30490220 | Connectors per a infusió I.V. | 2 CONNECTORS L-L ADAPTABLE CATÈTERS EV,XER,EQ INFU,VÀLVULA SEGUR,CIRC TANCAT,SEGELL COMPRIMIBLE SILICONA SPLITSEPTUM,BIDIRECCIONAL,PRES NEUTRA,=O<0,04ML,TRANSP,BARRERA ESTÈRIL 7DIES,CLAU 3V 360° LONG 9CM+/-2CM,FLUX =O>350ML/M,LUERM FIX,N/LÀT/DEHP,EST,1ÚS
E30440999 | Altres sondes i complements | SOLUCIÓ PER A INSTIL·LACIÓ INTRAVESICAL D'HIALURONAT SÒDIC A L'1,6% (800MG/50ML) I CONDROITÍN SULFAT SÒDIC AL 2% (1G/50ML). PH 6,7-7,7. XERINGA PRECARREGADA 50ML, AMB ADAPTADOR/CONNEXIÓ LUER-LOCK, ESTÈRIL, UN SOL ÚS
E30490020 | Tub connector silicona | DISP RECOLLIDA LÍQUITS PROCED TROMBECT,COMPOST:BOSSA A/SOLIDIFIC I FILTRE ANTIDESB 1,5L,TAPA PE A/VÀLV ANTIRET I FILTRE ANTIBACT,CONNECT ANGULAT 7-11MM P/TUB ASPIR TIPUS AXS ,TUB HERMÈTIC,FILTRE RETENC COALLS-TROMB.COMP SIST ASPIR AXS/DOMINANT FLEX O EQ
E30440999 | Altres sondes i complements | APÒSIT ADHESIU DE TEIXIT SENSE TEIXIR, BIOCOMNPATIBLE, TRANSPIRABLE, HIPOAL·LERGÈNIC, PER A FIXACIÓ DE SONDA VESICAL A LA CAMA, UNIVERSAL, SISTEMA DE SUBJECCIÓ DE VETA ADHERENT. MIDA: 11,5X6,5CM2+/-CM. LLIURE DE LÀTEX, DE DEHP, ESTÈRIL, UN SOL ÚS
E30490220 | Connectors per a infusió I.V. | ADAPTADOR DE DIFERENTS ACCESSORIS PER A TRANSFERÈNCIA DE SOLUCIONS,AMB CONNEXIÓ LUER FEMELLA I CONNEXIÓ LUER SLIP,PERMOPLÀSTIC+PVC,LLIURE DE LÀTEX,DEHP,ESTÈRIL,UN SOL ÚS
E30490170 | Claus per a equips d'infusió | RAMPA P/CAT EV,LUER ROTAT,5 CONNECTORS LUER MASCLE A/CIRCUÏT TANCAT I SEGELL COMPRIMIBLE SILIC SPLIT SEPTUM,LONG TOTAL 68"/1,72CM+/-0,50CM,CAPAC 8,4ML,COS PC TRANSP,TUB PVC 0,90MMX141MM+/-2MM,BARRERA ESTÈRIL 7DIES/700ACTIV,LLIURE LÀTEX I DEHP,ESTÈRIL,1ÚS
E30440068 | SVP Sonda vesical permanent punta Foley | SONDA VESICAL PERMANENT (SVP) FOLEY,SILICONA TRANSPARENT, 2VIES,CH-18,LLARG 40-42CM,PUNTA RECTA RADIOOPACA TANCADA ARRODONIDA,ORIFICIS LATERALS OPOSATS,BALÓ MÀX OMPLIMENT RECOMANAT 10ML,LÍNIA RADIOOPACA,VÀLV P/RÀCORDS LUER I LUER- LOCK,CONN UNIV,EST,1ÚS
E30440068 | SVP Sonda vesical permanent punta Foley | SONDA VESICAL PERMANENT (SVP) FOLEY,SILICONA TRANSPARENT, 2VIES,CH-20,LLARG 40-42CM,PUNTA RECTA RADIOOPACA TANCADA ARRODONIDA,ORIFICIS LATERALS OPOSATS,BALÓ MÀX OMPLIMENT RECOMANAT 10ML,LÍNIA RADIOOPACA,VÀLV P/RÀCORDS LUER I LUER- LOCK,CONN UNIV,EST,1ÚS
E30440030 | Sondes esofagogàstriques | SONDA ESOFÀGICA,GOMA VERMELLA,CH-18/6MM Ø,LONGITUD 75CM+/-5CM,PUNTA CILÍNDRICA AMB 2 ORIFICIS LATERALS,CONNEXIÓ EMBUT,PER A TRACTAMENT D'ESTENOSIS U OBSTRUCCIONS DE L'ESÒFAG,NO ESTÈRIL,LLIURE DEHP,UN SOL ÚS(B*)BAIXA_ESTUDI GERÈNCIA
E30440999 | Altres sondes i complements | VÀLVULA ANTIREFLUX DE 2 LLUMS, PER A ENTRADA D'AIRE ATMOSFÈRIC A LÚMEN VENTILACIÓ, SENSE EXPOSICIÓ AL REFLUX GÀSTRIC EN SONDES TIPUS SALEM, LLIURE DE LÀTEX I DEHP, ESTÈRIL, UN SOL ÚS
E30440050 | Sondes gàstriques per a rentat o aspiració | SONDA FAUCHER PER RENTAT GÀSTRIC,PVC TRANSPARENT,CH-33X150+/-10CM,PUNTA DISTAL OBERTA I 4 FORATS LATERALS,MARQUES PENETRACIÓ CADA 5CM,LLIURE LÀTEX I DEHP,ESTÈRIL,UN SOL ÚS
E30440069 | SVI Sonda vesical intermitent/buidatge | SONDA VESICAL INTERMITENT SVI,POLIURETÀ (PUR),MASCULINA PUNTA RODONA,FLEXIB,CH-10X40CM+/-2CM,LUBRICADA,HIDROFÍLICA BAIXA FRICCIÓ,IMMERSA EN SOLUCIÓ SALINA (0,9%NACL)+PEG,ORIFICIS DRENATG PULLIDS I LUBRIC,GRIP INSERCIÓ,CONNEXIÓ UNIV,LLIURE PVC,ESTÈRIL,1ÚS
E30440069 | SVI Sonda vesical intermitent/buidatge | SONDA VESICAL INTERMITENT SVI,POLIURETÀ (PUR),MASCULINA PUNTA RODONA,FLEXIB,CH-12X40CM+/-2CM,LUBRICADA,HIDROFÍLICA BAIXA FRICCIÓ,IMMERSA EN SOLUCIÓ SALINA (0,9%NACL)+PEG,ORIFICIS DRENATG PULLIDS I LUBRIC,GRIP INSERCIÓ,CONNEXIÓ UNIV,LLIURE PVC,ESTÈRIL,1ÚS
E30440069 | SVI Sonda vesical intermitent/buidatge | SONDA VESICAL INTERMITENT SVI,POLIURETÀ (PUR),MASCULINA PUNTA RODONA,FLEXIB,CH-14X40CM+/-2CM,LUBRICADA,HIDROFÍLICA BAIXA FRICCIÓ,IMMERSA EN SOLUCIÓ SALINA (0,9%NACL)+PEG,ORIFICIS DRENATG PULLIDS I LUBRIC,GRIP INSERCIÓ,CONNEXIÓ UNIV,LLIURE PVC,ESTÈRIL,1ÚS
E30440069 | SVI Sonda vesical intermitent/buidatge | SONDA VESICAL INTERMITENT SVI,POLIURETÀ (PUR),MASCULINA PUNTA RODONA,FLEXIB,CH-16X40CM+/-2CM,LUBRICADA,HIDROFÍLICA BAIXA FRICCIÓ,IMMERSA EN SOLUCIÓ SALINA (0,9%NACL)+PEG,ORIFICIS DRENATG PULLIDS I LUBRIC,GRIP INSERCIÓ,CONNEXIÓ UNIV,LLIURE PVC,ESTÈRIL,1ÚS
E30490010 | Tub connector latex | TUB CONNECTOR DE GOMA LÀTEX, DIÀMETRE EXTERIOR 8MM, DIÀMETRE INTERIOR 5MM,ROTLLO 50 -60 METRES, UN SOL ÚS(B*)BAIXA_ESTUDI GERÈNCIA
E30460100 | Equips de drenatge | EQUIP PER TRACTAMENT NO INVASSIU DE FRACTURES PER ULTRASONS COMPATIBLE AMB SISTEMA PORTÀTIL AMBULATORI/DOMICILIARI TIPUS EXOGEN O EQUIVALENT
E30490020 | Tub connector silicona | TUB SILICONA GRAU MÈDIC AMB PERÒXID PER A CONNEXIONS A BOMBES PERISTÀLTIQUES, MÀQUINES DIÀLISI, EQUIPS HEMOTERÀPIA-FLUIDOTERÀPIA I LÍNIES D'ENTRADA, ØINTERN 1,57MM, ØEXTERN 2,41MM, NO ESTÈRIL, UN SOL ÚS, ROTLLE 13-15M
E30049090 | Drenatge vesical suprapúbic | EQ DRENATGE VESICAL SUPRAPÚBIC TÈC SELDINGER,COMPOST: TROCAR 18GX12+/-2CM,GUIA TRIDIRECCIONAL,2 XERINGUES 10ML,1BISTURI,DILATADOR PELABLE,SONDA FOLEY 2 VIES SILICONA,Ø CH-16X40-42CM,EXTREM DISTAL A/PUNTA OBERTA, PUNTA RADIOOPACA,BALÓ 10ML,S/DEHP,EST,1ÚS
E30049090 | Drenatge vesical suprapúbic | EQUIP DRENATGE VESICAL SUPRAPÚBIC RECANVI TÈC SELDINGER : TROCAR 18G X 12CM,CABLE GUIA TRIDIRECCIONAL,2 XERINGUES 10ML.1BISTURI,1 DILATADOR PELABLE, SONDA FOLEY SILICONA,Ø CH16 X 42CM, EXTREM DISTAL A/PUNTA OBERTA RADIOPACA, BALÓ 10ML,S/DEHP, EST,1ÚS
E30460010 | Tub drenatge Penrose | TUB DRENATGE FERIDES I ABSCESSOS PER GRAVETAT TIPUS PENROSE DE LÀTEX, PLA, MIDES: DIÀMETRE 22-23MM, AMPLADA 32-33MM, LLARGÀRIA 45-50CM, ESTÈRIL, UN SOL ÚS
E30490170 | Claus per a equips d'infusió | RAMPA 3 CLAUS 3VIES 360º,COS PC TRANSP,P/SIST CATET INTRAV,RESIST A LÍPIDS,4BIOCON S/AG LLF A/VÀLV A/SUPERF LLISA,SIST AUTOSEG BIDIREC,1CONNEX LLM ROTAT,VOLUM PURGAT 1,2M+/-0,2ML,ESPAI MORT MÍNIM,BARRER ESTÈRI7DIES/700ACTIV,ATÒXIC,APIRÒG,N/LÀTEX DEHP 1ÚS
E30490170 | Claus per a equips d'infusió | EQUIP DE XERINGUES I CLAUS DE PAS PER INJECCIÓ I RECONSTITUCIÓ EN QUIMIOEMBOLITZACIÓ TRANSARTERIAL CONVENCIONAL (CTACE),RESISTENT A LIPIODOL,PER CONNEXIONS LUER,LLIURE DE LÀTEX I FTALATS,ESTÈRIL,UN SOL ÚS
E30490020 | Tub connector silicona | TUB SILICONA GRAU MÈDIC PER A CONNEXIONS VÀRIES A EQUIPS D'ASPIRACIÓ, ØINTERN 9,50MM, ØEXTERN 14,30MM, NO ESTÈRIL, UN SOL ÚS, ROTLLE 15-30M(B*)BAIXA_ESTUDI GERÈNCIA
E30440069 | SVI Sonda vesical intermitent/buidatge | SONDA VESICAL INTERMITENT SVI,ELASTÒMER DE POLIOLEFINA (POBE),FEMENINA,CH-10,LLARGÀRIA 10-12CM,LUBRIC,HIDROFÍLICA BAIXA FRICCIÓ,TERMOSENSIBLE,PUNTA ARRODONI TIPUS NELATON,ORIFICIS DREN ATRAU LATER,CON UNIV,N/PVC,LÀTEX,DEHP I SILIC,MÀNEG ERGON,ESTÈRIL,1ÚS
E30490220 | Connectors per a infusió I.V. | ADAPTADOR DE PLÀSTIC TRANSPARENT PER A LA CONVERSIÓ DE CONNECTORS LUER A RÀCORD (LUER FEMELLA/RÀCORD FEMELLA),VOLUM RESIDUAL 0,05ML,LLIURE DE LÀTEX,PVC,DEHP,ESTÈRIL,UN SOL ÚS
E30490220 | Connectors per a infusió I.V. | CONNECTOR LUER-LOCK ADAPTABLE A CATÈTERS CENTRAL DE DIÀLISI,VÀLVULA SEGURETAT,CIRCUÏT TANCAT,SEGELL COMPRIMIBLE SILICONA SPLIT SEPTUM,BIDIRECCIONAL,PRESSIÓ NEUTRA,BARRERA ESTÈRIL 7 DIES,FLUX =O>600ML,VOL PURGA 0 ML,N/LÀTEX/DEHP,EST,1ÚS
E30440062 | SVP Sonda vesical permanent punta Dufour | SONDA VESICAL PERMANENT (SVP) IRRIGACIÓ PUNTA COLZADA TIPUS DUFOUR, PVC TRANSPARENT, TRES VIES, CH-18, LLARGÀRIA 40-42CM, LÍNIA RADIOOPACA, ORIFICIS LATERALS, BALÓ 70-80ML, VÀLVULA P/RÀCORDS LUER I LUER-LOCK, CONNEXIONS UNIVERSAL, ESTÈRIL, 1 ÚS
E30440062 | SVP Sonda vesical permanent punta Dufour | SONDA VESICAL PERMANENT (SVP) IRRIGACIÓ PUNTA COLZADA TIPUS DUFOUR, PVC TRANSPARENT, TRES VIES, CH-22, LLARGÀRIA 40-42CM, LÍNIA RADIOOPACA, ORIFICIS LATERALS, BALÓ 70-80ML, VÀLVULA P/RÀCORDS LUER I LUER-LOCK, CONNEXIONS UNIVERSAL, ESTÈRIL, 1 ÚS
E30490170 | Claus per a equips d'infusió | CLAU DE TRES VIES COS DE POLICARBONAT TRANSPARENT,PER A FLUÏDOTERÀPIA D'ALTA PRESSIÓ I INFUSIÓ DE MEDICAMENTS,RESISTÈNCIA A LA PRESSIÓ 72BAR/1050PSI,AL·LETES GIR 360°,2CONNEXIÓ LL FEMELLA,1CONNECTOR LL MASCLE ROTATORI,ORIENT DRETA,NO LÀTEX,ESTÈRIL,UN ÚS
E30440070 | Sondes rectals | BOMBA INSUFLADORA MANUAL D'AIRE PER A ENÈMES DE RENTAT RECTAL I DE DOBLE CONTRAST, SILICONA, DOBLE VÀLVULA INTERNA, AMB CONNECTOR UNIVERSAL ESCALONAT COMPATIBLE AMB DIFERENTS Ø DE TUBULADURA, LLIURE DE LÀTEX
E30490220 | Connectors per a infusió I.V. | CONNECTOR/ADAPTADOR PER A CATÈTERS ENDOVENOSOS PLÀSTIC TRANSPARENT AMB BRAÇ LATERAL DE GRAN CALIBRE, COMPATIBLE AMB CATÈTERS ≤9F I DISPOSITIUS DE Ø0,014" A 0,018", CONNEXIÓ MASCLE GIRATORI, ESTÈRIL, UN SOL ÚS(B*)BAIXA_ESTUDI GERÈNCIA
E30440060 | SVP Sonda vesical permanent punta Couvelaire | SONDA VESICAL PERMANENT (SVP) IRRIGACIÓ, PUNTA TIPUS COUVELAIRE RADIOPACA, LÍNEACONTRAST, SILICONA, TRES VIES, CH-16, LLARGÀRIA 40-42CM, ORIFICIS LATERALS, BALÓ 35-45ML, VÀLVULA P/RÀCORDS LUER I LUER-LOCK, CONNEXIONS UNIVERSAL,
E30490220 | Connectors per a infusió I.V. | EQUIPTRANSFERÈNCIA PER A LA RECONSTITUCIÓSUBSTÀNCIES FARMACOACTIVES BIO-PERILLOSES (CITOSTÀTICS) EN VIALS, COMPOST PER XERINGA 3 COSSOS CONNEXIÓ LUER-LOCK 20ML, PUNXÓ P/BOSSA, AG VENTEIG, 2 TUBS CONNEXIONS 45-50CM, COMP A/ROBOT
E30440030 | Sondes esofagogàstriques | SONDA ESOFÀGICA,SILICONA TRANSPARENT,CH-36,LONGITUD 150+/-10CM,PUNTA TANCADA,CILÍNDRICA AMB ORIFICIS LATERALS ATRAUMÀTICS,MARQUES DE PROFUNDITAT I CONTROL RADIOLÒGIC,CONNEXIÓ EMBUT,PER A TRACTAMENT D'ESTENOSIS O OBSTRUCCIONS DE L'ESÒFAG,ESTÈRIL,UN SOL ÚS
E30440999 | Altres sondes i complements | SONDA ILEOSTOMIA/UROSTOMIA POLICLORUR DE VINIL (PVC), 30F X 12" (30,5CM), PUNTA RECTA OBERTA AMB DOS ORIFICIS LATERALS GRANS ESCALONATS, NO ESTÈRIL, UN SOL ÚS(B*)BAIXA_ESTUDI GERÈNCIA
E30490220 | Connectors per a infusió I.V. | ETIQUETES IDENTIFICACIÓ XERINGUES SUBSTÀNCIES FARMACOACTIVES COMPATIBLE AMB ROBOT DE RECONSTITUCIÓ FÀRMACS EV STATION O EQUIVALENT (ROTLLO 300-360)(B*)BAIXA_ESTUDI GERÈNCIA
E30440069 | SVI Sonda vesical intermitent/buidatge | SONDA VESICAL INTERMITENT SVI, POLIURETÀ (PUR), MASCULINA TIPUS NELATON, CH-18, LLARGÀRIA 40-42CM, LUBRICADA, HIDROFÍLICA DE BAIXA FRICCIÓ, IMMERSA EN SOLUCIÓ SALINA, CONNEXIÓ UNIVERSAL, CODIFICACIÓ DE COLORS, LLIURE DE FTALATS, ESTÈRIL, UN SOL ÚS
E30440999 | Altres sondes i complements | BOMBA ASPIRACIÓ CONTINUA,PORTÀTIL,DOBLE CAMBRA,PER A SITUACIONS D'EMERGÈNCIA,ACCIÓ P/PEDAL O MANUAL.BROQUET ASPIRACIÓ 10MM,FLUX AIRE LLIURE MÀXIM 70L/MIN,BUIT 600MM HG.CAPACITAT 1000ML,SENSE LÍMIT EN SITUACIÓ EMERGÈNCIA.REUTILITZABLE.AUTOCLAVABLE A 121ºC
E30440060 | SVP Sonda vesical permanent punta Couvelaire | SONDA VESICAL PERMANENT (SVP) IRRIGACIÓ PUNTA TIPUS COUVELAIRE,PVC TERMOSENSIBLE,TRANSPARENT,TRES VIES,CH-16,LLARGÀRIA 40-42CM,ORIFICIS LATERALS OPOSATS,BALÓ LÀTEX 35-50ML,LÍNIA RADIOP,VÀLVULA P/RÀCORDS LUER I LUER-LOCK,CONNEXIONS UNIV,ESTÈRIL, UN SOL ÚS
E30490020 | Tub connector silicona | TUB SILICONA GRAU MÈDIC PER A CONNEXIONS VÀRIES A EQUIPS D'ASPIRACIÓ, ØINTERN 3MM, ØEXTERN 5MM, NO ESTÈRIL, UN SOL ÚS. AUTOCLAVABLE. PRESENTACIÓ: ROTLLE DE 15-30M
E30440999 | Altres sondes i complements | SOLUCIÓ PER A INSTIL·LACIÓ INTRAVESICAL D'HIALURONAT SÒDIC AL 0,8% (40MG/50ML). EN FLASCÓ/VIAL 50ML, ESTÈRIL, UN SOL ÚS
E30440068 | SVP Sonda vesical permanent punta Foley | SONDA VESICAL PERMANENT (SVP) TIPUS FOLEY, POLICLORURVINIL (PVC) TRANSPARENT, TRES VIES, CH-10, LLARGÀRIA 39-41CM, PUNTA COLZADA SEMIOBERTA TIPUS MERCIER, BALÓ 45-50ML,VÀLVULA P/RÀCORDS LUER I LUER-LOCK, CONNEXIÓ UNIVE, LLIURE L
E30440069 | SVI Sonda vesical intermitent/buidatge | SONDA VESICAL INTERMITENT SVI, POLICLORUR VINIL (PVC),MASCULINA TIPUS NELATON,CH-10X40-45CM,LUBRICADA,LIPOFÍLICA BAIXA FRICCIÓ A/VÀLVULA ANTIRETORN,RECOBERTA A/FUNDA PROTECTORA D'OBERTURA PRE-TALLADA,A/BOSSA RECOLLIDA ORINA CAPACITAT MÀX 1250ML,ESTÈR,1ÚS
E30460999 | Altres tubs i equips de drenatge | BEINA/TUB, PER A MANTENIR EL CONDUCTE DE NEFROSTOMIA PERCUTÀNIA, VINIL TRANSPARENT Ø24F, LLARGÀRIA 17CM, AMB LÍNIA RADIOPACA, ESTÈRIL, UN SOL ÚS(B*)BAIXA_ESTUDI GERÈNCIA
E30490220 | Connectors per a infusió I.V. | EQUIP D'EXTENSIÓ PER A L'EXTRACCIÓ DE SUBSTÀNCIES FARMACOACTIVES (CITOSTÀTICS) COMPOST PER AGULLA, TUB TRANSPARENT AMB CONNEXIÓ LUER-LOCK 45-50CM, COMPATIBLE AMB ROBOT RECONSTITUCIÓ CITOSTÀTICS EV STATION O EQUIVALENT(B*)BAIXA_ESTUDI GERÈNCIA
E30490220 | Connectors per a infusió I.V. | ETIQUETES IDENTIFICACIÓ DE BOSSES SUBSTÀNCIES FARMACOACTIVES COMPATIBLE AMB ROBOT DE RECONSTITUCIÓ FÀRMACS EV STATION O EQUIVALENT (ROTLLE 400- 500)(B*)BAIXA_ESTUDI GERÈNCIA
E30440069 | SVI Sonda vesical intermitent/buidatge | SONDA VESICAL INTERMITENT SVI, POLIURETÀ (PUR), MASCULINA TIPUS NELATON, CH-16, LLARGÀRIA 40-42CM, LUBRICADA, HIDROFÍLICA DE BAIXA FRICCIÓ, IMMERSA EN SOLUCIÓ SALINA, CONNEXIÓ UNIVERSAL, CODIFICACIÓ DE COLORS, LLIURE DE FTALATS, ESTÈRIL, UN SOL ÚS
E30490020 | Tub connector silicona | TUB SILICONA GRAU MÈDIC PER A CONNEXIONS VÀRIES A EQUIPS D'ASPIRACIÓ, ØINTERN 6-7MM, ØEXTERN 12-13MM, NO ESTÈRIL, UN SOL ÚS. NO ESTÈRIL. AUTOCLAVABLE. PRESENTACIÓ: ROTLLE 15-30M
E30440069 | SVI Sonda vesical intermitent/buidatge | SONDA VESICAL INTERMITENT SVI, POLICLORUR DE VINIL (PVC), FEMENINA TIPUS NELATON, CH-12, LLARGÀRIA 20-22CM, PRE-LUBRICADA, HIDROFÍLICA DE BAIXA FRICCIÓ, CONNECTOR LUER LOCK, PER A INSTIL·LACIONS VESICALS, ESTÈRIL, UN SOL ÚS
E30440069 | SVI Sonda vesical intermitent/buidatge | SONDA VESICAL INTERMITENT SVI, POLICLORUR DE VINIL (PVC) PER INSTIL·LACIONS VESICALS,FEMENINA TIPUS NELATON, CH-10, LLARGÀRIA 20-22CM, PRE-LUBRICADA, HIDROFÍLICA DE BAIXA FRICCIÓ, CONNECTOR LUER-LOCK, CODIFICACIÓ DE COLORS, ESTÈRIL, UN SOL ÚS
E30460025 | Tub drenatge Jackson Pratt | TUB PER A DRENATGE FERIDES POST-QUIRÚRGIQUES, SILICONA GRAU MÈDIC TRANSPARENT, CH-24, LLARGÀRIA 110-120CM, FLEXIBLE ANTICOLZAMENT, RODÓ, ACANALAT 30-35CM, LÍNIA RADIOOPACA, SENSE TROCAR, CONNECTOR UNIVERSAL, BAIX BUIT, ESTÈRIL, UN SOL ÚS.
E30440064 | SVP Sonda vesical permanent punta Tiemann | SONDA VESICAL PERMANENT (SVP) PUNTA REFORÇADA COLZADA TANCADA TIPUS TIEMANN, SILICONA 100% TRANSPARENT, DUES VIES, CH-12, LLARGÀRIA 40-42CM, ORIFICI LATERAL, BALÓ 15-20ML,VÀLVULA P/RÀCORDS LUER, CONNEX UNIV,LLIURE LÀTEX,ESTÈRIL,UN SOL ÚS
E30440069 | SVI Sonda vesical intermitent/buidatge | SONDA VESICAL INTERMITENT SVI, POLICLORUR VINIL (PVC),MASCULINA TIPUS NELATON,CH-12X40-45CM,LUBRICADA,LIPOFÍLICA BAIXA FRICCIÓ A/VÀLVULA ANTIRETORN,RECOBERTA A/FUNDA PROTECTORA D'OBERTURA PRE-TALLADA,A/BOSSA RECOLLIDA ORINA CAPACITAT MÀX 1250ML,ESTÈR,1ÚS
E30440069 | SVI Sonda vesical intermitent/buidatge | SONDA VESICAL INTERMITENT SVI, POLICLORUR VINIL (PVC),MASCULINA TIPUS NELATON,CH-8X40-45CM,LUBRICADA,LIPOFÍLICA BAIXA FRICCIÓ A/VÀLVULA ANTIRETORN,RECOBERTA A/FUNDA PROTECTORA D'OBERTURA PRE-TALLADA,A/BOSSA RECOLLIDA ORINA CAPAC
E30440069 | SVI Sonda vesical intermitent/buidatge | SONDA VESICAL INTERMITENT SVI, POLICLORUR VINIL (PVC),FEMENINA TIPUS NELATON,CH-8X20-22CM,LUBRICADA,LIPOFÍLICA BAIXA FRICCIÓ A/VÀLVULA ANTIRETORN,RECOBERTA A/FUNDA PROTECTORA D'OBERTURA PRE-TALLADA,A/BOSSA RECOLLIDA ORINA CAPACI
E30440069 | SVI Sonda vesical intermitent/buidatge | SONDA VESICAL INTERMITENT SVI, POLICLORUR VINIL (PVC),FEMENINA TIPUS NELATON,CH-10X20-22CM,LUBRICADA,LIPOFÍLICA BAIXA FRICCIÓ A/VÀLVULA ANTIRETORN,RECOBERTA A/FUNDA PROTECTORA D'OBERTURA PRE-TALLADA,A/BOSSA RECOLLIDA ORINA CAPACITAT MÀX 1250ML,ESTÈR,1ÚS
E30440069 | SVI Sonda vesical intermitent/buidatge | SONDA VESICAL INTERMITENT SVI, POLICLORUR VINIL (PVC),FEMENINA TIPUS NELATON,CH-12X20-22CM,LUBRICADA,LIPOFÍLICA BAIXA FRICCIÓ A/VÀLVULA ANTIRETORN,RECOBERTA A/FUNDA PROTECTORA D'OBERTURA PRE-TALLADA,A/BOSSA RECOLLIDA ORINA CAPACITAT MÀX 1250ML,ESTÈR,1ÚS
E30490999 | Altres adaptadors i connectors | ADAPTADOR DE CONNECTOR POLICARBONAT-SILICONA COMPATIBLE AMB LUER FEMELLA ESTÀNDARD, DISPOSITIUS 6F, 2F I AMB TOTS ELS ESCOPIS DEL MERCAT, LLIURE LÀTEX, ESTÈRIL, UN SOL ÚS
E30411020 | Aspiració Yankauer | CÀNULA ASPIRACIÓ,POLICLORUR VINIL (PVC),Ø15FR-18FX40CM,SENSE CONTROL DIGITAL,EXTREM DISTAL CORBAT, AMB TUBULADURA DE 200CM PER A CONNEXIÓ UNIVERSAL A SISTEMA D'ASPIRACIÓ,UTILITZAR PER A CIRURGIA COLORECTAL,LLIURE LÀTEX,ESTÈRIL,UN SOL ÚS
E30440999 | Altres sondes i complements | PENJADOR DE POLÍMER PLÀSTIC GRAU MÈDIC PER A BOSSA D'ORINA ADAPTABLE A LLIT, TANT D'ESTRUCTURA RODONA COM QUADRADA, AMB DOBLE SISTEMA D'ANCORATGE, AMB RANURA PER A SUBJECCIÓ DEL TUB DE LA BOSSA D'ORINA, LLIURE LÀTEX, ESTERILITZABLE
E30610080 | Sensors per al monitoratge de la hipnosi | SENSOR DE SATURACIÓ REGIONAL D’OXIGEN (RSO2) ADULT (>40KG) CEREBRAL I SOMÀTIC NO INVASIVA, ADHESIU HIDROCOL·LOIDE AMB CABLE LONGITUD 1,5M+/-5CM, LLUM LED I TECNOLOGIA DUAL, SENSE LÀTEX, SENSE PVC, UN SOL ÚS. COMPATIBLE AMB MONITOR INVOS 5100C O EQ
E30033050 | Catèter monitorització i registre hemodinàmic | CATÈTER BALÓ TERMODILUCIÓ SATURACIÓ VENOSA MIXTA D'OXÍGEN I DESPESA CARDÍACA CONTÍNUA (GCC/SVO₂) ARTERIES PULMONARS A/LLUM INFUSIÓ CONTÍNUA VIP,8FX110CM,7 LLUMS,ESTÈRIL,1ÚS.COMPATIBLE AMB MONITOR VIGILANCE O EQUIVALENT(B*)BAIXA_ESTUDI GERÈNCIA
E30033050 | Catèter monitorització i registre hemodinàmic | CATÈTER BALÓ TERMODILUCIÓ DETERMINACIÓ PRESSIONS, DESPESA CARDÍACA,INFUSIÓ PAP/PAWP, ARTÈRIA PULMONAR,STD,7FX110+/-5CM,4LLUMS,BALÓ Ø11MM,INTROD RECOM 8-8,5F,P/GUIA 0,028",ESTÈRIL,1ÚS,CON UNIVERS COMP/QUALSEVOL MONITOR REGISTRE HEMODINÀMIC
E30033050 | Catèter monitorització i registre hemodinàmic | CATÈTER BALÓ MONITORITZACIÓ HEMODINÀMICA PER A DETERMINACIÓ PRESSIONS ARTÈRIA PULMONAR COR DRET,MOSTREIG I SOLUCIONS D'NFUSIÓ PAP/PAWP,5F, LLARGÀRIA 110CM,2 LLUMS, INTRODUCTOR RECOMANAT 7F (2,3MM),ESTÈRIL,1ÚS,CON UNIV,COMP A/QUALSEV MONITOR REGIST HEMODI
E30610060 | Sensors SpO2 (Pulsioximetria anestèsia) | SENSOR ADHESIU FLEXIBLE PER A MONITORITZACIÓ SATURACIÓ D'OXIGEN SPO2 NEONATAL COMPATIBLE AMB MONITORS TECNOLOGIA DATASCOPE O EQUIVALENT(B*)BAIXA_ESTUDI GERÈNCIA
E30033050 | Catèter monitorització i registre hemodinàmic | CATÈTER BALÓ TERMODILUCIÓ PER A ARTERIA PULMONAR,A/PORT D'ESTIMULACIÓ TRANSVENOS TEMPORAL VENTRICULAR DRET, 7,5FX110CM,5 LLUMS,,ESTÈRIL,1ÚS,CON UNIVER P/QUALSEV MONITOR REGISTRE HEMODINÀMIC,COMP A/SONDES D'ESTIMUL TRANSLUM V CHA
E30610080 | Sensors per al monitoratge de la hipnosi | SENSOR FRONTAL ADULT4 ELÈCT P/MONIT ACTIV CEREBR ÍNDEX BIESPECT I PARÀM EFECTES DELS ANESTÈ,SEDANTS I NIVELL CONSCIÈ P/EEG.AG-AGCL,FOAM ADH,FLEX I ADAPT A CAP.S/LÀTEX/DEHP/PVC,1ÚS.P/BISVISTA BISADVANCE I MÒDULS INDIV BIS INTEGR A MONIT HEMOD DE 3ERS,O EQ
E30033050 | Catèter monitorització i registre hemodinàmic | EQ CAT INTRAVASC CENTRAL/INTRODUC,2LLUMS A/VÀLV HEMOSTÀTICA, 9FX11,5+/-2CM+MUTILLUM,PUR,RADIOOP,GUIA PUNTA J/RECTA 0,035"X45+/-5CM,AG INTR 18G,TRANSD PRESSIÓ,XER TIPUS RAULERSON,TAP,MÀNIGA PROTEC 80+/-5CM,DILATADOR,GASES,OBTURADOR,CLAU 4P.S/LÀTEX,EST,1ÚS
E30033050 | Catèter monitorització i registre hemodinàmic | CAT OXIMETRIA PVC RADIOOP,MONITORITZACIÓ SO2,PRESSIONS HEMODINÀMIQUES+MOSTREIG JUGULAR,4FX40+/-5CM,GUIA 0,016",INTROD MÍNIM 4,5F,2LLUMS A/SENSOR LLUM INFRAROJA,CONNECTOR ÒPTIC CONN LL,EST,1ÚS.COMPATIBLE MONITOR PLATAFORMA HEMOSPHERE O EQUIVALEN
E30033050 | Catèter monitorització i registre hemodinàmic | SONDA D'ESTIMULACIÓ TRANSLUMINAL TRANSVENOSA TEMPORAL VENTRICULAR V CHANDLER,CALIBRE 2,4F,LLARGÀRIA 135CM,ESTÈRIL,UN SOL ÚS,COMPATIBLE AMB CATÈTER BALÓ TERMODILUCIÓ AMB PORT D'ESTIMULACIÓ CODI SAP 30002830,CON UNIVERS P/QUALSEVO
E30610060 | Sensors SpO2 (Pulsioximetria anestèsia) | SENSOR ADHESIU MONITORITZACIÓ NO INVASIVA SPO2 I FC EN ADULTS (>30 KG),MEMÒRIA DE LA CORBA DE CALIBRACIÓ I MONITORITZACIÓ AL SENSOR,PROTEGIT A/MALLA TIPUS FARADAY,CABLE ENTRE 40CM-50CM.ESTÈRIL.SENSE LÀTEX/DEHP,1ÚS.COMP AMB TECNOLOGIA NELLCOR OXIMAX O EQ
E30610060 | Sensors SpO2 (Pulsioximetria anestèsia) | SENSOR PER A MONITORITZACIÓ SATURACIÓ SPO2/OXIMETRIA CONTINUA NO INVASIVA PER A NADÓ PREMATUR FINS ADULT, TIRA DE TEIXIT ADHESIU, MARQUES DE COL·LOCACIÓ, CABLE 50+/-5CM. S/LÀTEX,1ÚS COMPATIBLE MONITORS MULTIPARAMÈTRICS/PUSIOXIMETRIA TRUSIGNAL/GE O EQ
E30033050 | Catèter monitorització i registre hemodinàmic | CATÈTER BALÓ OXIMETRIA,SATURACIÓ VENOSA MIXTA D'OXÍGEN CONTÍNUA SVO₂, PRESSIONS HEMOD,MOSTREIG,5,5FX75CM,3 LLUMS,SENSOR LLUM INFRAR,RECOBR ANTIBACT D'HEPAR,CONNECTOR ÒPTIC,LUERLOCK,ESTÈRIL,UN SOL ÚS,CON UNIVE,COMP A/QUALSEVOL MO
E30033050 | Catèter monitorització i registre hemodinàmic | DISPOSITIU/SENSOR MONITORITZACIÓ GCC,VS,VVS,RVS,PAP,IC,IRVS,SISTEMA TANCAT EXTRACCIÓ SANG,SENSOR,TRANSDUCTOR+LÍNIA 150+/-10CM,EQ INFUSIÓ,CLAU CALIBRACIÓ. S/LÀTEX/DEHP,EST,1ÚS.COMP PLATAFORMA MONITORITZACIÓ HEMOSPHERE O EQUIVALENT
E30033050 | Catèter monitorització i registre hemodinàmic | CATÈTER MONITORIT HEMODINÀMICA OXIMETRIA: MESURA CONTÍNUA SCVO₂, 8,5FX20CM+/-2CM,TRES LLUMS D15G/P18G/M18G, P/GUIA 0,032" S/RECOBRIMENT D'HEPARINA,LUERLOCK,ESTÈRIL,1ÚS.COMP A/CABL ÒPTICS I MONITOR/PLATAF REG HEMODIN VIGILANCE,EV1000,HEMOSPHERE I/O EQUIV
E30610060 | Sensors SpO2 (Pulsioximetria anestèsia) | TIRA ADHESIVA PER A SENSOR MONITORITZACIÓ DE SATURACIÓ D'OXIGEN SPO₂ EN SANG, FLEXIBLE, ADULT, SENSE LÀTEX, UN SOL ÚS. COMPATIBLE AMB TECNOLOGIA NONIN O EQUIVALENT.
E30610060 | Sensors SpO2 (Pulsioximetria anestèsia) | SENSOR PER A MONITORITZACIÓ SATURACIÓ SPO2/OXIMETRIA CONTINUA NO INVASIVA PER A PEDIATRIA FINS ADULT >20 KG, TIRA DE TEIXIT ADHESIU, MARQUES DE COL·LOCACIÓ, CABLE 30+/-5CM. S/LÀTEX,1ÚS. COMPATIBLE MONITORS MULTIPARAMÈTRICS/PUSIOXIMETRIA TRUSIGNAL/GE O EQ
E30610060 | Sensors SpO2 (Pulsioximetria anestèsia) | SENSOR ADHESIU MONITORITZACIÓ SPO2 I FC EN ARTERIA SUPRAORBITAL PACIENT (>10 KG),A/MEMÒRIA CORBA DE CALIBRACIÓ I MONITORITZACIÓ AL SENSOR,LED REFLECTANT,CABLE ENTRE 40CM-50CM + CINTA TOVA AJUST.ESTÈRIL. S/LÀTEX/DEHP,1ÚS.COMP TECNOLOGI NELLCOR OXIMAX O EQ
E30033050 | Catèter monitorització i registre hemodinàmic | EQ CAT HM FEMORAL ADULT PUR RADIOOP,DE 3X7+/-1CM DI0,50MM, GUIA J/RECTA 0,018"X40+/-5CM,CÀNULA 20GX55+/-5MM,SENSOR Tª,LÍNIA PA+EQ 150+/-5CM,CLAU,TRANSDUCTOR.S/LÀT/DEHP,EST,1ÚS.COMP PICCO2/PLUS/SMARTPOD/PHILIPS/DRÄGER O EQ
E30610060 | Sensors SpO2 (Pulsioximetria anestèsia) | SENSOR PER A MONITORITZACIÓ SATURACIÓ D'OXIGEN SPO2/OXIMETRIA, ADULT >20-22KG, CABLE ENTRE 100+/-10CM, APÒSIT DE FIXACIÓ ADHESIU. SENSE DE LÀTEX, UN ÚS. COMPATIBLE A/MONITORS TECNOLOGIA NONIN PALMSAT 2500/2500A, 8500 SERIES, MODEL 7500, AVANT 9700 O EQ
E30033050 | Catèter monitorització i registre hemodinàmic | EQ CAT HM FEMORAL ADULT PUR RADIOOP,DE 5FX20+/2CM DI0,71MM,GUIA "J"/RECTA 0,021"X60+/-5CM,CÀNULA 18GX80MM+20GX55+/-5MM,DILAT 5FX13+/-1CM,CONN LL,SENSOR Tª, LÍNIA PA+EQ 150+/-5CM,CLAU,TRANSD.S/LÀT/DEHP,EST,1ÚS.COMP PICCO2/PLUS/SMARTPOD/PHILIPS/DRÄGER O EQ
E30096060 | Sistemes d'infusió per a monitoratge pressió arterial | EP TA+FEMORAL, LÍNIA ARTERIAL 150+/-10CM+TRANSDUCTOR PRESSIONS/CABAL CARDÍAC, SENSOR ADAPTABLE CATÈTER VENÓS CENTRAL X CÀLCUL LÍQUID EXTRAVASCULAR PULMONAR/CABAL CARDÍAC, CLAUS PC, S/LÀTEX, EST,IND,1ÚS. COMPAT CATÈTER PICCO PER A MONITOR PULSION O EQ
E30610080 | Sensors per al monitoratge de la hipnosi | SENSOR DE SATURACIÓ REGIONAL D’OXIGEN (RSO2) PEDIÀTRIC (ENTRE 5-40KG) CEREBRAL I SOMÀTIC NO INVASIVA,ADHESIU HIDROCOL·LOIDE AMB CABLE LONGITUD 1,5M+/-5CM,LLUM LED I TECNOLOGIA DUAL,SENSE LÀTEX, SENSE PVC,UN SOL ÚS.COMPATIBLE AMB MONITOR INVOS 5100C O EQ
E30610080 | Sensors per al monitoratge de la hipnosi | SENSOR FRONTAL PEDIÀ4 ELÈCT P/MONIT ACTIV CEREBR ÍNDEX BIESPECT I PARÀM EFECTES DELS ANESTÈ,SEDANTS I NIVELL CONSCIÈ P/EEG.AG-AGCL,FOAM ADH,FLEX I ADAPT A CAP.S/LÀTEX/DEHP/PVC,1ÚS.P/BISVISTA BISADVANCE I MÒDULS INDIV BIS INTEGR A MONIT HEMOD DE 3ERS,O EQ
E30610080 | Sensors per al monitoratge de la hipnosi | SENSOR ENTROPIA, ADULTS/NENS >2ANYS, MONITORITZACIÓ PROFUNDITAT ANESTÈSICA, MESURA ELECTROENCEFALOGRAFIA EEG I ELECTROMIOGRAFIA FRONTAL FEMG, A/ESCUMA/ADHESIU/GEL CONDUCTOR. S/LÀTEX/PVC,1ÚS. COMPATIBLE MONITORS MULTIPARAMÈTRICS/GE MÒDUL M/E ENTROPY O EQ
E30610060 | Sensors SpO2 (Pulsioximetria anestèsia) | TIRA D'ESCUMA/FOAM PER A SENSORS MONITORITZACIÓ DE SATURACIÓ D'OXIGEN SPO₂ REUTILITZABLES TIPUS OXI-A/N DE DITS EN ADULTS I/O PEUS EN NEONATS DE TECNOLOGIA NELLCOR O EQUIVALENT, UN SOL ÚS(B*)BAIXA_ESTUDI GERÈNCIA
E30033050 | Catèter monitorització i registre hemodinàmic | EQ MONIT HEMODIN:CATÈTER ARTERIAL AXILAR ADULT PUR RADI,ØEXT4F,ØINT0,61MMX8CM+/-2CM;GUIA STD J 0,021",1CÀNULA 20G;DILAT 4F;LUERLOCK;SENSOR Tª PUNTA;LÍNI PA + EQ LÍNIA ART 150CM+/-5CM,CLAUS,TRANSDU NO/LÀTEX,ESTÈRIL.COMP A/MONITOR
E30610060 | Sensors SpO2 (Pulsioximetria anestèsia) | SENSOR ADHESIU PER A MONITORITZACIÓ NO INVASIVA SPO2 I FC EN NADONS DE <3KG I ADULTS >40KG,MEMÒRIA DE LA CORBA DE CALIBRACIÓ I MONITORITZACIÓ AL SENSOR,PROTEGIT A/MALLA TIPUS FARADAY,CABLE ENTRE 40CM-50CM.ESTÈRIL.S/LÀTEX/DEHP,1ÚS.COMP NELLCOR OXIMAX O EQ
E30054010 | Equip introductor arterial accés femoral | EQUIP INTRODUCTOR ARTERIAL/VASCULAR COMPOST BEINA RADIOPACA 6FX11CM+/-2CM,VALVULA HEMOSTATICA,LINEA AMB CLAU DE TRES VIES,DILATADOR A/GUIA0,035/0,89MM METÀL·LICA AMB DOBLE PUNTA FLEX RECTA I EN J 45CM+/-2CM,AGULLA INTROD,ESTERIL,1US,TIPUS INTROFLEX O EQV
E30610080 | Sensors per al monitoratge de la hipnosi | DRAGER- CLAU EN "T" PER A PRESA DEL GAST CÀRDIAC. PER APARELL OHMEDA 8420077E2276
E30610060 | Sensors SpO2 (Pulsioximetria anestèsia) | SENSOR PER A MONITORITZACIÓ SATURACIÓ D'OXIGEN SPO2 EN ADULTS I/O PEUS EN NADONS PREMATURS (DE <3KG I >40 KG), ADHESIU, LED, CABLE DE 160+/-10CM. SENSE LÀTEX, UN SOL ÚS. COMPATIBLE AMB TECNOLOGIA LIFE SCOPE O EQUIVALENT
E30033050 | Catèter monitorització i registre hemodinàmic | EQ MONIT HEMODIN:CATÈTER ARTERIAL AXILAR ADULT PUR RADIOPAC,ØEXT 4F,ØINT 0,61MMX8CM+/-2CM;GUIA STD J 0,021",1CÀNULA 20G;DILAT 4F; LUERLOCK; SENSOR Tª PUNTA; LÍNIA PA,LLIURE LÀTEX,ESTÈRIL,UN SOL ÚS.COMPATIBLE AMB MONITOR REGISTRE
E30033050 | Catèter monitorització i registre hemodinàmic | EQUIP DE MEMBRANES PER AL MONITOR TRANSCUTÀNI DE PO2 I PCO2, COMPOST DE: ELECTRÒLIT PER A L'ELÈCTRODE COMBINAT, MEMBRANES VERDES DE PP/FEP, EXTRACTOR DE JUNTES I PAPER DE NETEJA.COMPATIBLE APARELLS TCM4 I TCM40 O EQUI I SAP 30005307, 30012016
E30610060 | Sensors SpO2 (Pulsioximetria anestèsia) | SENSOR PER A CONTROL SATURACIÓ D'OXIGEN,FC,ÍNDEXPERFUSIÓ I DESATURACIÓ RÀPIDA PER A PACIENTS PREMATURS<1KG.SENSOR A/CABLE PLA, TOU I TIRA NO ADHESIVA D'ESCUMA,EMISSOR I RECEPTOR TERMOSEGELLAT COMP A/MONITORS TECNOLOGIA I EQ RADI
E30033050 | Catèter monitorització i registre hemodinàmic | EQ MONIT HEMODIN:CATÈTER ARTERIAL FEMORAL ADULT PUR RADIOPAC,ØEXT 5F,ØINT 0,71MMX20CM+/-2CM;GUIA STD J 0,025",1CÀNULA 18G;2 CÀNULA 20G;DILAT 5F;LUERLOCK;SENSOR Tª PUNTA;LÍNIA PA,LLIURE LÀTEX,ESTÈRIL.COMPATIBLE A/MONITOR,PICCO2 O
E30610060 | Sensors SpO2 (Pulsioximetria anestèsia) | SENSOR PER A MONITORITZACIÓ CONTINUA NO INVASIVA DE SPO2, FC I INDEX PERFUSIÓ ADULTS I/O PEU, MÀ, TURMELL I CANELL EN NADONS PREMATURS DE <3KG I >40 KG, ADHESIU, PROTECCIÓ INTERFERÈNCIES, CABLE 11+/-1CM. S/LÀTEX,1ÚS.COMP A/MONITOR RADICAL7 TEC SET O EQ
E30033050 | Catèter monitorització i registre hemodinàmic | CATÈTER DETERMINACIÓ PRESSIONS EN CAVITAT CARDÍACA DRETA I ARTÈRIA PULMONAR,7FX110CM+/-5CM,1 LLUM,BALÓ Ø11MM,CAPACITAT MÀXIMA 1,0-1,25ML,INTRODUCTOR RECOMENAT 7F,P/GUIA 0,038",LÍNIES EXTENSIÓ,XERINGA,ESTÈRIL,UN ÚS,CONNEXIÓ UNIVE
E30610080 | Sensors per al monitoratge de la hipnosi | SENSOR DE SATURACIÓ REGIONAL D’OXIGEN (RSO2) NEONATAL (<5KG) CEREBRAL I SOMÀTIC NO INVASIVA,ADHESIU HIDROCOL·LOIDE A/CABLE 1,5M+/-5CM,(+14,5CM DE CABLE RECOB DE FOAM) LLUM LED I TECNOLOGIA DUAL,SENSE LÀTEX/ PVC,1ÚS COMP A/MONITOR INVOS 5100C O EQ
E30610080 | Sensors per al monitoratge de la hipnosi | SENSOR DE SATURACIÓ DE OXÍGEN REGIONAL SOMÀTIC CEREBRAL NEONATAL OXYALERT NIRSENSOR. SENSE LÀTEX I PVC(B*)BAIXA_ESTUDI GERÈNCIA
E30033050 | Catèter monitorització i registre hemodinàmic | CATÈTER TERMODILUCIÓ,MONITORATGE SATURACIÓ VENOSA MIXTA OXÍGEN,GCC/SVO2,FEVD,PVC,PRESSIONS PULMONARS,7,5FX110+/-5CM, RADIOOPAC,BALÓ DISTAL, FIBRA ÒPTICA,6 LLUMS,XER 1,5ML LL I CONNEXIÓ MONITOR.EST,1ÚS.COMPATIBLE MONITOR PLATAFORMA HEMOSPHERE O EQ
E30610060 | Sensors SpO2 (Pulsioximetria anestèsia) | SENSOR ADHESIU PER A MONITORITZACIÓ CONTÍNUA NO INVASIVA SATURACIÓ D'OXIGEN (SPO₂)I FREQÜÈNCIA CARDÍACA(FC),PEDIÀTRIC DE PES ENTRE 10KG-50KG,APLICACIÓ A DIT,CABLE ENTRE 40CM-50CM,NO ESTÈRIL,N/LÀTEX,1ÚS,COMP A/MONIT TECNOLOGI LNCS EQ RADICAL 7 O EQUIVALEN
E30610060 | Sensors SpO2 (Pulsioximetria anestèsia) | SENSOR PER A MONITORITZACIÓ SATURACIÓ D'OXIGEN SPO2 ADULTS I/O PEU, MÀ, TURMELL I CANELL EN NADONS PREMATURS <3KG I >40 KG, ADHESIU, PROTECCIÓ INTERFERÈNCIES, CABLE DE 45+/-5CM. S/LÀTEX, UN ÚS. COMPATIBLE AMB TECNOLOGIA SET/LNCS I NELLCOR N-200 O EQ
E30033050 | Catèter monitorització i registre hemodinàmic | CATÈTER BALÓ TERMODILUCIÓ PEDIÀTRIC FEMORAL,DETERMINACIÓ PRESSIONS EN CAVITAT CARDÍACA DRETA I ARTÈRIA PULMONAR,4FX75CM+/-5CM,4LLUMS,BALÓ Ø8MM,CAPAC MÀX 0,75ML,INTROD RECOMENAT 5F,P/GUIA 0,014",LÍNIES EXTENS PUR TRANSLÚCID,XERIN
E30033050 | Catèter monitorització i registre hemodinàmic | CAT VENÓS PEDIÀT MONI HEMOD OXIMET VIA SUBCLÀV,IUGULAR INTER,FEMOR:MESURA CONTÍ SCVO₂, 5,5FX8CM+/-2CM,3 LLUMS D18G/P23G/M23G,P/GUIA 0,025"A/REC ANTIBAC S/HEPAR,LUERLOCK,ESTÈ,1ÚS.COMP A/CABL ÒPTICS I MONIT/PLATAF REGIST HEMOD VIGILANCE,EV1000,HEMOSPH O EQ
E30610060 | Sensors SpO2 (Pulsioximetria anestèsia) | TIRA ADHESIVA PER A SENSORS MONITORITZACIÓ DE SATURACIÓ D'OXIGEN SPO2 REUTILITZABLES TIPUS OXI-A/N I D-YS DE DITS EN ADULTS I/O PEUS EN NADONS PREMATURS (PER A PACIENTS DE <3KG I >40 KG). S/LÀTEX/FTALATS,1ÚS. COMPATIBLE TECNOLOGIA NELLCOR OXIBAND O EQ
E30033050 | Catèter monitorització i registre hemodinàmic | CATÈTER BALÓ TERMODILUCIÓ P/ARTÈRIA PULMONAR D'ESTIMULACIÓ AURI I VENTR I ESTIM SEQÜENCIAL AURICULOVENTRIC (A-V) TRANSVENOSA TEMPORAL,MESURA PRESS COR DRET,MOSTREIG,INFUSIÓ I GCC,7FX110CM,4 LLUMS,ESTÈRI,1ÚS,CON UNIV,COMP A/QUALSEV MONITOR REGIST HEMODINÀ
E30033050 | Catèter monitorització i registre hemodinàmic | EQ MONIT HEMODIN:CATÈTER ARTERIAL FEMORAL ADULT PUR RADIOPAC,ØEXT 5F,ØINT 0,71MMX20CM+/-2CM, GUIA NITINOL J 0,021",1CÀNULA 18G, 2CÀNULA 20G,DILAT 5F,LUERLOCK,SENSOR Tª PUNTA,LÍNIA PA,LLIURE LÀTEX,ESTÈRIL,UN SOL ÚS.COMP A/MONITOR
E30610060 | Sensors SpO2 (Pulsioximetria anestèsia) | SENSOR PER A MONITORITZACIÓ SATURACIÓ D'OXIGEN SPO2/OXIMETRIA, ADULT >30KG, CABLE ENTRE 100+/-10CM, AMB APÒSIT DE FIXACIÓ ADHESIU. SENSE DE LÀTEX, UN ÚS. COMPATIBLE A/MONITORS TECNOLOGIA NONIN PALMSAT 2500/2500A, 8500 SERIES, MODEL 7500, AVANT 9700 O EQ
E30033050 | Catèter monitorització i registre hemodinàmic | EQUIP DE MEMBRANES PER A L'ELÈCTRODE TRANSCUTANI DE TCPCO2/SPO2. ELECTRÒLIT PER A ELÈCTRODE, MEMBRANES I EXTRACTOR DE JUNTES. SENSE LÀTEX, UN SOL ÚS. COMPATIBLE AMB MONITORS TRANSCUTANIS TIPUS TOSCA I TCM5 O EQUIVALENT.
E30610080 | Sensors per al monitoratge de la hipnosi | SENSOR FRONTAL ADULT MONITORITZACIÓ P/EEG,3 ELÈCTRODES GEL HUMIT AG-AGCL ESCUMA ADHESIVA,TIRA FINA,FLEXIBLE,267X34MM(+/-2MM),CONNECTOR DE PLÀSTIC,DURADA 24H,S/LÀTEX/DEHP/PVC,1ÚS. COMPATIBLE MONITORS CONOX, CONOX LITE O EQUIVALENT
E30610080 | Sensors per al monitoratge de la hipnosi | SENSOR FRONTAL PEDIÀTRIC MONITORITZACIÓ P/EEG,3 ELÈCTRODES GEL HUMIT AG-AGCL ESCUMA ADHESIVA,TIRA FINA,FLEXIBLE,234X24MM(+/-2MM),CONNECTOR DE PLÀSTIC,DURADA 24H,S/LÀTEX/DEHP/PVC,1ÚS. COMPATIBLE MONITORS CONOX 2D O EQUIVALENT
E30610060 | Sensors SpO2 (Pulsioximetria anestèsia) | SENSOR PER A MONITORITZACIÓ CONTINUA NO INVASIVA DE SATURACIÓ D'OXIGEN SPO2, FC, RRP, PVI/RPVI I PI, EN ADULTS, MÀ, >30 KG, ADHESIU, PROTECCIÓ INTERFERÈNCIES. SENSE LÀTEX, UN SOL ÚS. COMPATIBLE AMB RD SET O EQUIVALENT.
E30610060 | Sensors SpO2 (Pulsioximetria anestèsia) | EQ MONITOR CONTINUA NO INVASIVA SPO2,FC,RRP,PVI/RPVIM,PI,TA,NEN PREMATUR/ADULT(PEU,MÀ,PIT) <3KG A >30 KG, COMPOST:XIP APP TELEFÒNICA,2 SENSORS SENSE FIL ADH TIRA+CORRETJA+BATERIA 96H,SENSOR SENSE FIL TA BATERIA 8H,14 TIRES ADH SENSOR.COMP RADIUS VSM O EQ
E30610080 | Sensors per al monitoratge de la hipnosi | EQUIP PER A MONITORITZACIÓ CONTINUA NO INVASIVA I TECNOLOGIA SENSE FIL DE TEMPERATURA TA, EN NENS DE MÉS DE 5 ANYS I/O ADULTS, COMPOST PER: SENSOR SENSE FIL DE TEMPERATURA AMB BATERIA DE 8 DIES D'AUTONOMIA. SENSE LÀTEX. COMPATIBLE AMB ROOT I RAD-97 O EQ
E30610080 | Sensors per al monitoratge de la hipnosi | SENSOR PER A MONITORITZACIÓ CONTINUA NO INVASIVA DE LA FREQÜÈNCIA RESPIRATÒRIA ACÚSTICA (RRA), EN ADULTS, ADHESIU PORÓS I TRANSPARENT EN POSICIÓ A COLL. SENSE LÀTEX, UN SOL ÚS. COMPATIBLE AMB RD RADIUS VSM O O EQUIVALENT.
E30610060 | Sensors SpO2 (Pulsioximetria anestèsia) | SENSOR PER A MONITORITZACIÓ CONTINUA NO INVASIVA DE SATURACIÓ D'OXIGEN SPO2, FC, PVI/RPVI, PI, EN NENS PREMATURS I/O ADULTS, PEU, MÀ, DIT, DE <3KG A >40 KG, ADHESIU, PROTECCIÓ INTERFERÈNCIES. SENSE LÀTEX, UN SOL ÚS.COMPATIBLE AMB RD SET O EQ
E30610060 | Sensors SpO2 (Pulsioximetria anestèsia) | SENSOR PER A MONITORITZACIÓ SATURACIÓ D'OXIGEN SPO2/OXIMETRIA I FC ADULT >30KG DIT,ADHESIU,RESISTENT AL TRENCAMENT,OPAC,AMB CHIP DE MEMÒRIA DIGITAL I CABLE DE CONNEXIÓ,UN SOL ÚS,LLIURE LÀTEX DEHP.COMPATIBLE AMB TECNOLOGIA NELLCOR OXIMAX O EQUIVALENT
E30610060 | Sensors SpO2 (Pulsioximetria anestèsia) | TIRA FOAM ADHESIVA PER A SENSOR MONITORITZACIÓ DE SATURACIÓ D'OXIGEN SPO2 REUTILITZABLE, DE PEU PER NENS DE 2 A 20KG, UN SOL ÚS, NONIN O EQUIVALENT
E30610060 | Sensors SpO2 (Pulsioximetria anestèsia) | TIRA FOAM TOVA AMB EXTREMS ARRODONITS PER PROTECCIÓ ULLERES NASALS DELSNADONS, GRAN MIDA / 30X11MM
E30610060 | Sensors SpO2 (Pulsioximetria anestèsia) | TIRA FOAM TOVA AMB EXTREMS ARRODONITS PER PROTECCIÓ ULLERES NASALS DELSNADONS, PETIT MIDA/ 25X11MM
E30610060 | Sensors SpO2 (Pulsioximetria anestèsia) | TIRA FOAM TOVA AMB EXTREMS ARRODONITS PER PROTECCIÓ ULLERES NASALS DELSNADONS, MICRO MIDA / 20X9MM
E30033050 | Catèter monitorització i registre hemodinàmic | CONNECTOR D'INJECCIÓ PER AL SENSOR DE TEMPERATURA VENÓS COMPATIBLE AMB EQUIPS DE MONITORITZACIÓ HEMODINÀMICA PICCO O EQUIVALENT
E30610080 | Sensors per al monitoratge de la hipnosi | SENSOR DE SATURACIÓ REGIONAL D'OXIGEN (RSO2) PEDIÀTRIC (4-40KG) CEREBRAL I SOMÀTIC NO INVASIVA,ADHESIU MICROPERFORAT HIDROCOL·LOIDE AMB CABLE LONGITUD 1,5M+/-5CM, LLUM LED I TECNOLOGIA DUAL,SENSE LÀTEX, SENSE PVC,1ÚS COMP A/MONITOR INVOS 7100 O EQUIV
E30033050 | Catèter monitorització i registre hemodinàmic | EQ CAT HM FEMORAL ADULT PUR RADIOOP,DE 4X16+/-1CM DI0,61MM, GUIA J/RECTA 0,018"X60+/-5CM,CÀNULA 20GX55+/-5MM,SENSOR Tª,LÍNIA PA+EQ 150+/-5CM,CLAU,TRANSDUCTOR.S/LÀT/DEHP,EST,1ÚS.COMP PICCO2/PLUS/SMARTPOD/PHILIPS/DRÄGER O EQ
E30610060 | Sensors SpO2 (Pulsioximetria anestèsia) | SENSOR PER A MONITORITZACIÓ CONTÍNUA NO INVASIVA AMB TECNOLOGIA DE BIORREACTÀNCIA PER A DETERMIANCIÓ EN TEMPS REAL DE: A IC, TO, FC, PAI (PAS,PAD,PAM), IVS, CLT I IRPT. COMPATIBLE AMB MONITOR STARLING SV O EQUIVALENT.
E30033050 | Catèter monitorització i registre hemodinàmic | DISPOSITIU/SENSOR A/TRANSDUCTOR PREDICTOR D'INESTABILIT HEMOD,VIA ART,MÈTODE ANÀLISI (APCO):DETERM D'ÍNDEX(HPI),PARÀMET FLUX (GC,VS,VVS,PPV,FC,RVS) I PRESS SISTÓL,DIASTÓL I MITJANA,PARÀM CONTINUS DP/DT, VVS (O PPV) I (EADYN).COMP A/PLATAF HEMOSPHERE O EQ
E30033050 | Catèter monitorització i registre hemodinàmic | CATÈTER VENÒS CENTRAL MESURATG OXIMETRIA,INFUS LÍQUITS ALT FLUX I MONITPRESSIONS,PUR ,3LLUMS,SELDINGER,ØEXT 5,5F;18G/23G/23G,LONG15CM,GUIA INTROD,AGULLA PUNCIÓ TRÒCAR,DILATAD,LLIURE LÀTEX,P/MONITOR VIGILEO I PLATAFORMA EV1000 AMB MÒDUL ÒPTIC COMPATIBLE
E30610080 | Sensors per al monitoratge de la hipnosi | SENSOR OXIMETRIA REGIONAL,PEDIÀTRIC(PES<10KG),FRONTAL ADHESIU MONITORATGE CONTINUA NO INVASIVA (RSO2)+(SPO2).SENSOR A/1EMISOR DE 4LED'S I 2FOTORECEPTORS A/DISTÀNCIA 3 I 4CM,N/LÀTEX,ESTÈRIL,1ÚS.CONNEXIÓ A MONITOR ROOT MITJANÇANT MÒDUL O3 A/PORT OM-09 O EQ
E30033050 | Catèter monitorització i registre hemodinàmic | CATÈTER BALÓ TERMODILUCIÓ SATURACIÓ VENOSA MIXTA D'OXÍGEN I DESPESA CARDÍACA CONTÍN(GC/SVO₂/VS/FEVD/VTDVD)ARTER PULM,Ø8FX110+/-5CM,6LLUMS+1LLUM INFUSIÓ CONTÍN VIP,P/INTROD >9F,ADULTS,ACCES FEM/CAVA SUP,XER LL 1,5ML,EST,1ÚS.COMP A/PLATAF HEMOSPHERE O EQ
E30033050 | Catèter monitorització i registre hemodinàmic | DISPOSITIU/SENSOR DIT STD (41-71+/-1MM) MEDICIÓ NO INVASSIVA PA I PARÀM DERIV (PA,PD,PAM) (GC)(FC,VS,VVS,PPV,RVS)+DP/DT+ELASTÀNCIA ART+ÍNDEX PREDICCIÓ HPAA/CAMBRA INFLAT PERÍMET DIT,DEDIL A/MARQUES,2 SENSORS P/ØART.S/LÀT,DEHP,EST,1ÚS.COMP HEMOSPHERE O EQ
E30033050 | Catèter monitorització i registre hemodinàmic | DISPOSITIU/SENSOR MONITORITZACIÓ GCC,VS,VVS,RVS,PAP,IC,IRVS,SENSOR,TRANSDUCTOR+LÍNIA 150+/-10CM,EQ INFUSIÓ,CLAU CALIBRACIÓ,CLAU3P MOSTRA SANG ART. S/LÀTEX/DEHP,EST,1ÚS.COMP PLATAFORMA MONITORITZACIÓ EV1000/HEMOSPHERE O EQUIVALENT
E30033050 | Catèter monitorització i registre hemodinàmic | DISPOSITIU/SENSOR MONITORITZACIÓ ADULT,NO INVASIU,MANEGUET INFLAT DIDAL A/SENSORS ÒPTICS, CABLE CONNEXIÓ MESURA CONTÍNUA: PA, GC, FC, VS, VVS, VPP, RSV. CIRCUMFERÈNCIA DIT 51-60+/-2MM,CODI COLOR,S/LÀTEX,1ÚS.COMPAT PLATAFORMA HEMODINÀMICA EV1000 NI O EQ
E30033050 | Catèter monitorització i registre hemodinàmic | SENSOR/CONNECTOR PER A SONDA TEMPERATURA PER A TERMODILUCIÓ, CONNEXIONS LUER LOCK MASCLE / FEMELLA PER A COSET O EQUIVALENT, VOLUM LIMITAT A 10CC, ADAPTABLE A LA LLUM DEL CATÈTER DE REGISTRE HEMODINÀMIC.COMPATIBLE MONITOR PLATAFORMA HEMOSPHERE O EQ
E30033050 | Catèter monitorització i registre hemodinàmic | SONDA/SENSOR TEMPERATURA PER A TERMODILUCIÓ TRANSPULMONAR AMB CONNEXIONS TIPUS VÀLVULA EN SISTEMA TANCAT PER A INJECCIÓ DE BOLUS EN FRED EN VENA CAVA SUPERIOR, MATERIAL PLÀSTIC, LLIURE LÀTEX, UN SOL ÚS(B*)BAIXA_ESTUDI GERÈNCIA
E30610060 | Sensors SpO2 (Pulsioximetria anestèsia) | SENSOR PER A MONITORITZACIÓ CONTINUA NO INVASIVA DE SATURACIÓ D'OXIGEN (SPO2) FC I INDEX PERFUSIÓ EN PACIENT PEDIÀTRIC DE 3KG A 20 KG, ADHESIU, PROTECCIÓ INTERFERÈNCIES, CABLE DE 11+/-1CM. SENSE LÀTEX, UN SOL ÚS. COMP A/MONITOR RADICAL7 TEC SET O EQUIVAL
E30610060 | Sensors SpO2 (Pulsioximetria anestèsia) | SENSOR PER A MONITORITZACIÓ CONTÍNUA NO INVASIVA SPO2 I FC, NADÓ PREMATUR <3KG A PEU, MA, TURMELL, CANELL; ADULT >40KG DIT, ADHESIU PORÓS, CABLE 45+/-5CM, SENSE LÀTEX, UN SOL ÚS, COMPATIBLE MONITORS MULTIPARAMÈTRICS MASIMO M-LNCS I EQUIP RADICAL 7 O EQ
E30610060 | Sensors SpO2 (Pulsioximetria anestèsia) | SENSOR PER A MONITORITZACIÓ SATURACIÓ D'OXIGEN SPO2 EN ADULTS I/O PEUS EN NADONS PREMATURS (DE <3KG I >40 KG), ADHESIU, LED, CABLE DE 160+/-10CM. SENSE LÀTEX, UN SOL ÚS. COMPATIBLE AMB TECNOLOGIA LIFE SCOPE O EQUIVALENT
E30033050 | Catèter monitorització i registre hemodinàmic | DISPOSITIU/SENSOR MONITORITZACIÓ ADULT,NO INVASIU,MANEGUET INFLAT DIDAL A/SENSORS ÒPTICS, CABLE CONNEXIÓ MESURA CONTÍNUA: PA, GC, FC, VS, VVS, VPP, RSV. CIRCUMFERÈNCIA DIT 60-71+/-2MM,CODI COLOR,S/LÀTEX,1ÚS.COMPAT PLATAFORMA HEMODINÀMICA EV1000 NI O EQ
E30610060 | Sensors SpO2 (Pulsioximetria anestèsia) | SENSOR ADHESIU PER A CONTROL SATURACIÓ D'OXIGEN NEONATAL PER PACIENTS DE 3KG FINS A 20KG, COMPATIBLE AMB MONITOR CORPULS I/O MONITORS TECNOLOGIA I EQUIP RADICAL 7 O EQUIVALENT(B*)BAIXA_ESTUDI GERÈNCIA
E30033050 | Catèter monitorització i registre hemodinàmic | TARGETA AMB MICROSHIP 18,3X13,1X1,4MM PER A MONITOR HEMODINÀMIC DURANT 96 HORES P/MONITORITZACIÓ NO INVASIVA DE FC,GC,VVS,IC,RVS, ÍNDEX D'ENTREGA D'OXIGEN, CONSUM D’OXIGEN, VOLUM SISTÒLIC (ÍNDEX), TAS, TAD I TAM. COMPATIBLE AMB MONITOR LIDCO RAPID O EQ
E30610080 | Sensors per al monitoratge de la hipnosi | SENSOR PER A LA MONITORITZACIÓ DE LA NOCICEPCIÓ I ELS EFECTES ANALGÈSICS, MITJANÇANT L'ÍNDEX NOL (NOCICEPCTION LEVEL) CONTÍNUA, NO INVASSIVA,SENSOR DIGITAL AMB 4 SENSORS DE MEDICIÓ COMPATIBLE AMB MONITOR PM200, MULTIPARAMETRIC, O EQUIVALENT
E30610060 | Sensors SpO2 (Pulsioximetria anestèsia) | SENSOR ADHESIU PER A MONITORITZACIÓ CONTÍNUA NO INVASIVA SATURACIÓ D'OXIGEN(SPO₂)I FREQÜÈNCIA CARDÍACA(FC),PEDIÀTRICPES ENTRE 10KG-50KG,APLICACIÓ A DIT,CABLE ENTRE 40CM-50CM,N/ESTÈRIL,N/LÀTEX,1ÚS,COMP A/MONITOR TEC M-LNCS I EQUI
E30610060 | Sensors SpO2 (Pulsioximetria anestèsia) | TIRA SEMI-REUTILITZ SILICONA(FINS 20 USOS) P/MONITORITZACIÓ CONTÍNUA NO INVASIVA SATURACIÓ D'OXIGEN,FREQÜÈNCIA CARDÍACA,METAHEMOGLOBINA I HEMOGLOBINA TOTAL,PER PACIENTS ADULTS > 30KG,N/ESTÈ,LLIURE LÀTEX,COMP/MONITOR TECN M-LNCS
E30610080 | Sensors per al monitoratge de la hipnosi | SENSOR PER A MONITORITZACIÓ CONTINUA NO INVASIVA DE L'ACTIVITAT CEREBRAL BILATERAL ADULTS, 6 ELÈCTRODES: 4 ACTIUS EEG, REFERÈNCIA I PRESA TERRA, ESCUMA,ADHESIU. SENSE LÀTEX, UN SOL ÚS. CONNEXIÓ TIPUS RD, MONITOR ROOT, MÒDUL SEDLINE PORT MOC-9 O EQ
E30610080 | Sensors per al monitoratge de la hipnosi | SENSOR FRONTAL ADHESIU PER A MONITORITZACIÓ CONTÍNUA NO INVASIVA DE LA SATURACIÓ D'O2 TISSULAR (RSO2) CEREBRAL I SPO2 EN ADULT >40KG. SENSOR AMB TECNOLOGIA NIRS AMB 4 LEDS I DOS FOTORECEPTORS. COMPATIBLE MONITORS ROOT MITJANÇANT MÒDUL O3 PORT MOC-9 O EQ
E30033050 | Catèter monitorització i registre hemodinàmic | TARGETA AMB MICROSHIP 8,5X5,4X1MM PER A MONITOR HEMODINÀMIC DURANT 96 HORES P/MONITORITZACIÓ NO INVASIVA DE FC,GC,VVS,IC,RVS, ÍNDEX D'ENTREGA D'OXIGEN, CONSUM D’OXIGEN, VOLUM SISTÒLIC (ÍNDEX), TAS, TAD I TAM. COMPATIBLE AMB MONITOR LIDCO RAPID O EQ
E30033050 | Catèter monitorització i registre hemodinàmic | SENSOR MONITORITZACIÓ HM TIPUS PROAQT O EQUIVALENT, INDICADOR LED, CALIBRACIÓ MANUAL, TREBALLA INTEGRAT EN UN SISTEMA DE MESURA DE PRESSIÓ ARTERIAL. LÍNIA CONNEXIÓ AL TRANSDUCTOR DE 20+/-2CM.S/LÀT/DEHP,EST,1ÚS.COMPATIBLE AMB PC4000 PULSIONFLEX O EQ
E30033050 | Catèter monitorització i registre hemodinàmic | DISPOSITIU/SENSOR MONITORITZACIÓ ADULT,NO INVASIU,MANEGUET INFLAT DIDAL A/SENSORS ÒPTICS, CABLE CONNEXIÓ MESURA CONTÍNUA: PA, GC, FC, VS, VVS, VPP, RSV. CIRCUMFERÈNCIA DIT 43-51+/-2MM,CODI COLOR,S/LÀTEX,1ÚS.COMPAT PLATAFORMA HEMODINÀMICA EV1000 NI O EQ
E30033050 | Catèter monitorització i registre hemodinàmic | EQUIP DE MEMBRANES PER A L'ELÈCTRODE DE TCPCO2/SPO2 PER AL MONITOR TRANSCUTANI, COMPOST DE: ELECTRÒLIT PER A L'ELÈCTRODE, MEMBRANES, EXTRACTOR DE JUNTES. COMPATIBLE AMB ELS APARELLS TCM4 I TCM40 O EQUIVALENT.
E30033050 | Catèter monitorització i registre hemodinàmic | ANELL DE FIXACIÓ ADHESIUS AMB ROSCA I LUBRICANT PER A MONITOR TRANSCUTANI PER A TCPCO2/TCPO2. SENSE LÀTEX, UN SOL ÚS. COMPATIBLE AMB MONITOR TRANSCUTANI TCM400 I PERIFLUX O EQUIVALENT.
E30610060 | Sensors SpO2 (Pulsioximetria anestèsia) | SENSOR PER A MONITORITZACIÓ SATURACIÓ SPO2/OXIMETRIA CONTINUA NO INVASIVA PER A NADÓ PREMATUR FINS ADULT, TIRA DE TEIXIT ADHESIU, MARQUES DE COL·LOCACIÓ, CABLE 50+/-5CM. S/LÀTEX,1ÚS COMPATIBLE MONITORS MULTIPARAMÈTRICS/PUSIOXIMETRIA TRUSIGNAL/GE O EQ
E30610060 | Sensors SpO2 (Pulsioximetria anestèsia) | SENSOR ADHESIU PER A MONITORITZACIÓ NO INVASIVA SPO2 I FC EN INFANTS ENTRE 3KG I 20KG,MEMÒRIA DE LA CORBA DE CALIBRACIÓ I MONITORITZACIÓ AL SENSOR,A/MALLA TIPUS FARADAY,CABLE ENTRE 40CM-50CM.ESTÈRIL.S/LÀTEX/DEHP,1ÚS.COMP TECNOLOGIA NELLCOR OXIMAX O EQ
E30610080 | Sensors per al monitoratge de la hipnosi | SENSOR MONITORITZACIÓ CONTINUA NO INVASIVA ACTIVITAT CEREBRAL BILATERAL PEDIATRIA(1 A 18A), 4 ELECTRODES EEG,1 REF,1 PRESA TERRA,ADHESIU,ESCUMA SUAU.S/LÀTEX,1ÚS. COMPATIBLE ROOT A/CABLE PACIENT A/SEDLINE A/PORT MOC-9, CONN RD MÒDUL SEDLINE/MÒDUL O3 O EQ
E30610080 | Sensors per al monitoratge de la hipnosi | SENSOR DE SATURACIÓ REGIONAL D’OXIGEN (RSO2) ADULT (>40KG) CEREBRAL I SOMÀTIC NO INVASIVA,ADHESIU MICROPERFORAT HIDROCOL·LOIDE,AMB CABLE LONGITUD 1,5M+/5CM,LLUM LED I TECNOLOGIA DUAL,SENSE LÀTEX, SENSE PVC,1ÚS. COMP A/MONITOR INVOS 7100 O EQUIVALENT
E30610060 | Sensors SpO2 (Pulsioximetria anestèsia) | SENSOR PER A MONITORITZACIÓ CONTINUA NO INVASIVA SPO2, FC, ORI, PVI, RPVI, PI, EN ADULTS I/O PEU, MÀ, EN NADONS PREMATURS DE <3KG I >40 KG, ADHESIU, PROTECCIÓ INTERFERÈNCIES. SENSE LÀTEX, UN SOL ÚS. COMPATIBLE AMB RD RAINBOW O EQUIVALENT.
E30610080 | Sensors per al monitoratge de la hipnosi | SENSOR FRONTAL ADHESIU PER A MONITORITZACIÓ CONTÍNUA NO INVASIVA DE LA SATURACIÓ D'O2 TISSULAR (RSO2) CEREBRAL I SPO2 PEDIATRIA <40KG. SENSOR AMB TECNOLOGIA NIRS AMB 4 LEDS I DOS FOTORECEPTORS. COMPATIBLE MONITORS ROOT MITJANÇANT MÒDUL O3 PORT MOC-9 O EQ
E30610060 | Sensors SpO2 (Pulsioximetria anestèsia) | SENSOR PER A MONITORITZACIÓ SATURACIÓ SPO2/OXIMETRIA PER A NADÓ PREMATUR I ADULT, CABLE DE 50+/-5CM. LLIURE DE LÀTEX, UN SOL ÚS. COMPATIBLE AMB MONITORS MULTIPARAMÈTRIC EDAN O EQUIVALENT.
E30610080 | Sensors per al monitoratge de la hipnosi | SENSOR PER A MONITORITZACIÓ CONTÍNUA NO INVASIVA DE L'ÍNDEX ANI (ANALGESIA NOCICEPTION INDEX) D'ACTIVITAT DEL SISTEMA NERVIÓS A TRAVÉS DE L'ARÍTMIA SINUSAL RESPIRATÒRIA, COMPOST DE 3 ELÈCTRODES,AMB CABLE DE CONNEXIÓ 57CM+/-2CM.SENSE LÀTEX, UN SOL ÚS. COM
E30033050 | Catèter monitorització i registre hemodinàmic | CATÈTER BALÓ VENÓS PEDIÀTRIC MONIT HEMOD OXIMETRIA VIA SUBCLÀVIA,IUGULAR INTERNA,FEMORAL:MESURA CONTÍNUA SCVO₂, 4,5FX5CM+/-2CM,2LLUMS D20G/P23G, P/GUIA 0,018"A/RECOB ANTIBACTER D'HEPARINA L-L,ESTÈR,1ÚS.COMP A/CABLES ÒPTICS I MON
E30610060 | Sensors SpO2 (Pulsioximetria anestèsia) | SENSOR ADHESIU PER A CONTROL SATURACIÓ D'OXIGEN PROLONGADA, PEDIÀTRIC PER A PACIENTS DE 10KG A 40KG, UN SOL ÚS, COMPATIBLE AMB MONITORS TECNOLOGIA LIFESENSE I PULSESENSE O EQUIVALENT(B*)BAIXA_ESTUDI GERÈNCIA
E30033050 | Catèter monitorització i registre hemodinàmic | EQ MONIT HEMODIN:CATÈTER ARTERIAL RADIAL ADULT PUR RADIO,ØEXT 4F,ØINT 0,71MMX50CM+/-2CM,GUIA NITINOL 0,025",1CÀNULA 20GX55CM+/-2CM,2CÀNULA 20GX40CM+/-2CM,DILAT,L-L,TRANSD,SENSOR Tª PUNTA,LÍNIA PA,N/LÀTEX,ESTÈRIL,1ÚS.COMP A/MONIT
E30033050 | Catèter monitorització i registre hemodinàmic | EQ MONIT TRANSPULMONAR DETER PARÀM INTERM GCI,EVLW,GCI,GEDV I CONTÍN VS,VVS,RVS;CAT ART FEMOR SIL 5FX20+/-2CM,1V,DILAT,GUIA NITIN,AG,BISTURÍ,SUTURA,CLAU 3V;TRANSDUC A/LÍNI INFUS I SIST GOTER,TERMIST P/CVC,SENSOR ONA POLS,TAPS,ESTÈR,1ÚS.COMP EV1000 O EQ
E30033050 | Catèter monitorització i registre hemodinàmic | SENSOR D'ONA DE POLS PER A MEDICIÓ DE PARÀMETRES CONTINUS AUTOCALIBRATS: VOLUM SISTÒLIC, RESISTÈNCIA VASCULAR SISTÈMICA, LINIA DE PRESSIÓ DE 213CM+/-5CM,PER A CATÈTERS DE TERMODILUCIÓ TRANSPULMONAR, UN SOL ÚS(B*)BAIXA_ESTUDI GERÈNCIA
E30033050 | Catèter monitorització i registre hemodinàmic | CATÈTER BALÓ MONITORATGE PER A DETERMINACIÓ CONTÍNUA PRESSIÓ (PA) EN VENTRICLE I ARTÈRIA PULMONAR, 4F, LLARGÀRIA 110+/-5CM, 1 LLUM, MARQUES PROFUNDITAT C/10CM, BALÓ Ø6,5MM,CAPACITAT MÀXIMA 0,60ML+/-5ML,INTRODUCTORS 5F,GUIA 0,021",XERINGA.S/LÀT,EST,1ÚS
E30610080 | Sensors per al monitoratge de la hipnosi | SENSOR NIVELL OXIMETRIA TISSULAR,CEREBR,MÚSCUL ESQUEL,LLIS,ESTRIAT,ADULT,5CANALS A/MESUR SIMULTÀNIA I ABSOLUTA,S/NIVELL BASAL PREVI,EN AMBDÓS HEMISFERIS CEREB,PROF PENETR 2,5+/-0,2CM,LED MESURA 5 LONG D'ONA,S/LÀT,1ÚS.COMP MONITOR ELITE/HEMOSPHERE O EQ
E30033050 | Catèter monitorització i registre hemodinàmic | CATÈTER BALÓ MONITORATGE DET CONTÍNUA PRESSIÓ (PA) EN VENTRICLE I ARTÈRIA PULMONAR,5F,LLARG 110+/-5CM,1 LLUM,MARQUES PROFUNDITAT C/10CM, BALÓ Ø8,0MM,CAPACITAT MÀXIMA 0,75+/-5ML,INTRODUCTOR 5F,GUIA 0,025",XERINGA,PRESSIÓ MÀX D'INFUSIÓ 600PSI.S/LÀT,EST,1ÚS
E30610080 | Sensors per al monitoratge de la hipnosi | SENSOR FRONTAL BILAT6 ELÈCT P/MONIT ACTIV CEREBR ÍNDEX BIESPECT I PARÀM EFECTES DELS ANESTÈ,SEDANTS I NIVELL CONSCIÈ A/4CANALSEEG.AG-AGCL,FOAM ADH,FLEX I ADAPT A CAP.S/LÀTEX/PVC,1ÚS.P/BISVISTA BISADVANCE I MÒDULS INDIV BIS INTEGR A MON HEMOD DE 3ERS,O EQ
E30610060 | Sensors SpO2 (Pulsioximetria anestèsia) | SENSOR D'ORELLA PER A MONITORITZACIÓ CONTÍNUA NO INVASIVA SPO2 I FREQÜÈNCIA CARDÍACA (FC), PER A ADULT I PEDIÀTRIC DE PES > 30KG, CONNEXIÓ DIRECTA A/CABLE LNC. S/LÀTEX, UN SOL ÚS. COMPATIBLE PLACA MASIMO SET-MSLP,MS-2000, RAINBOW SET MX O EQ
E30610060 | Sensors SpO2 (Pulsioximetria anestèsia) | SENSOR PER A MONITORITZACIÓ CONTINUA NO INVASIVA SPO2 ,FC, SPHB, SPMET EN ADULTS I/O PEU, MÀ, EN NADONS PREMATURS (<3KG I >30 KG). ADHESIU, PROTECCIÓ INTERFERÈNCIES. S/LÀTEX,1ÚS. COMPATIBLE MONITORS MULTIPARAMÈTRICS RAINBOW MASIMO M-LNC I RADICAL 7 O EQ
E30520160 | Columnes d Afèresi | COLUMNA D'INMUNOADSORCIÓ ECA PER A AFORESI COMPOST: ABSORBENT GEL DE POLIVINILALCOHOL AMB TRIPTÒFAN INMOBILITZAT 350ML,FILTRE DE MICROPARTÍCULES DE PE 0,7M2, LLIURE DE LÀTEX,ESTÈRIL,UN SOL ÚS. TIPUS IMMUSORBA TR-350O EQUIVALENT
E30520160 | Columnes d Afèresi | COLUMNA INMUNOADSORCIÓ LDL-AFÈRESI COLESTEROL LIPOPROTEINA PED/ADULT:MATRIU ADSORB SEFAROSA CL-4B 100ML RECOB ANTICOS POLICLONALS ANTI-APO(B) ANTI-HUMA,VOLUM EXTRAC 200ML,20 TRACT;INCLOU:2COLUM ADSORB LDL,2SOPORT,TARG XIP COMP A/EQU THERASORB LIFE18 O EQ
E30520160 | Columnes d Afèresi | COLUM INMUNOADSORCIÓ IGE P/DESENSIB DOBLE INMUNITZAT/ELIMI IGG I INMUNOCOMP:MATRIU ADSORB REC P/ANTICOS POLICLON ANTI-IG HUMÀ,SEFAROSA CL-4B 52ML,VOL EXTRAC 45ML,10/COPS O 60/DIA;INCLOU:2COLUM ADSORB IG,2SOPORT,TARG XIP.COMP EQ
E30520160 | Columnes d Afèresi | EQ COLUM INMUNOADSORCIÓ IGE COMPOST:2TUBS;DISC SEPARADOR A/FILTRE PLASMA I DISC ROTACIÓ;FILTRE HIDRÒFOB;FILTRE PARTÍCULES;TAMPÓ PH;DISOLUCIÓ RENOVACIÓ;ANTICOAGULANT CEBAT;DISOLUCIÓ PBS-AZIDA EMMAG ADSORBENTS THERASORB-IG.COMP A/
E30520160 | Columnes d Afèresi | EQ COLUM INMUNOADSORCIÓ IG COMPOST:2TUBS;DISC SEPARADOR A/FILTRE PLASMA I DISC ROTACIÓ;FILTRE HIDRÒFOB;FILTRE PARTÍCULES;TAMPÓ PH;DISOLUCIÓ RENOVACIÓ;ANTICOAGULANT CEBAT;2DISOLUCIÓ PBS-AZIDA EMMAG ADSORBENTS THERASORB-IG.COMP A/
E30520160 | Columnes d Afèresi | EQ COLUM INMUNOADSORCIÓ IG PRO COMPOST:2TUBS;DISC SEPARADOR A/FILTRE PLASMA I DISC ROTACIÓ;FILTRE HIDRÒFOB;FILTRE PARTÍCULES;TAMPÓ PH;DISOLUCIÓ RENOVACIÓ;ANTICOAGULANT CEBAT;1DISOLUCIÓ PBS-AZIDA EMMAG ADSORB THERASORB-IG.COMP A/
E30520160 | Columnes d Afèresi | COLUMNA D'INMUNOADSORCIÓ ANTICOSSOS ANTI A PER A DESSENSIBILITZACIÓ ANTÍGENS ERITROCITARIS;COLUMNA D'AFINITAT BIOESPECÍFICA PER A ELIMINAR ANTICOSSOS ESPECÍFICS DEL GS DEL RECEPTOR EN TRACTAMENT SANGUINI EXTRACORPÒRIC,TIPUS GLYCOSORB O EQUIVALENT
E30520160 | Columnes d Afèresi | COLUMNA INMUNOADSORCIÓ LDL-AFÈRESI COLESTEROL LIPOPROTEINA PED/ADULT:MATRIU ADSORB SEFAROSA CL-4B 100ML RECOB ANTICOS POLICLONALS ANTI-APO(B) ANTI-HUMA,VOLUM EXTRAC 80ML,20 TRACT;INCLOU:2COLUM ADSORB LDL,2SOPORT,TARG XIP COMP A/EQU THERASORB LIFE18 O EQ
E30520160 | Columnes d Afèresi | EQ COLUMNA INMUNOADSORCIÓ LDL COMPOST:2TUBS;DISC SEPARADOR A/FILTRE PLASMA I DISC ROTACIÓ;FILTRE HIDRÒFOB;FILTRE PARTÍCULES;TAMPÓ PH;DISOLUCIÓ RENOVACIÓ;ANTICOAGULA CEBAT;DISOLUCIÓ EMMAGATZEM ADSORBENTS THERASORB LDLPRO100.COMP A/EQ THERASORB LIFE21 O EQ
E30520160 | Columnes d Afèresi | COLUMNA D'INMUNOADSORCIÓ ANTICOSSOS ANTI B PER A DESSENSIBILITZACIÓ ANTÍGENS ERITROCITARIS;COLUMNA D'AFINITAT BIOESPECÍFICA PER A ELIMINAR ANTICOSSOS ESPECÍFICS DEL GS DEL RECEPTOR EN TRACTAMENT SANGUINI EXTRACORPÒRIC,TIPUS GLYCOSORB O EQUIVALENT
E30520160 | Columnes d Afèresi | COLUMNA INMUNOADSORCIÓ IGOMNI5 P/EL CAD LLEUG LAMBDA KAPPA IGG PED/ADULT:MATRIU ADSORV SACCHAROMYCES CEREVISIAE,SEFAROSA CL-4B 100ML,SOL PBS0,01%AZIDA I 15%(V/V)ETANL,10/COPS O 60/DIA;INCLOU:2COLUM ADSORB IG,2SOPORT,TARG XIP.COMP EQ THERASORB LIFE18 O EQ
E30520160 | Columnes d Afèresi | EQ COLUMNA INMUNOADSORCIÓ OMNI5 COMPOST:2TUBS;DISC SEPARADOR A/FILTRE PLASMA I DISC ROTACIÓ;FILTRE HIDRÒFOB;FILTRE PARTÍCULES;TAMPÓ PH;DISOLUCIÓ RENOVACIÓ;ANTICOAGULANT CEBAT;DISOLUCIÓ EMMAGATZEM ADSORBENT THERASORBOMNI5. COMP A/EQ THERASORB LIFE 21 O EQ
E30520160 | Columnes d Afèresi | EQ COLUMNA INMUNOADSORCIÓ PEDIATRIC OMNI5:2TUBS;DISC SEPARADOR A/FILTREPLASMA I DISC ROTACIÓ;FILTRE HIDRÒFOB;FILTRE PARTÍCULES;TAMPÓ PH;DISOLUCIÓ RENOVACIÓ;ANTICOAGULANT CEBAT;DISOLUCIÓ EMMAGATZEM ADSORBENT THERASORBOMNI5. COMP A/EQ THERASORB LIFE 21/EQ
E30520160 | Columnes d Afèresi | COLUMNA D'INMUNOADSORCIÓ ANTICOSSOS ANTI A I ANTI B PER A DESSENSIBILITZACIÓ ANTÍGENS ERITROCITARIS;COLUMNA DAFINITAT BIOESPECÍFICA PER A ELIMINAR ANTICOSSOS ESPECÍFICS DEL GS DEL RECEPTOR EN TRACTAMENT SANGUINI EXTRACORPÒRIC,TIPUS GLYCOSORB O EQUIVALENT
E30520160 | Columnes d Afèresi | COLUMNA INMUNOADSORCIÓ PER TRANSPLANTAMENTS INCOMPATIBLES AMB ABO A/REDUCCIÓ D'ANTICOSSOS DEL GRUP SANGUINI A,OLIGOSACARIDS,POLICARBONAT,VOLUM COLUMNA 70ML,TUB PVC ØEXT 90X60MM,CONNECTORS MASCLE-FEMELLA,FILTRE POLIETILÈ,LLIURE LÀTEX,COMP EQ SECORIM O EQ
E30520160 | Columnes d Afèresi | COLUM INMUNOADSORCIÓ PER TRANSPLANTAMENTS INCOMPA AMB ABO A/REDUCCIÓ D'ANTICOSS DEL GRUP SANGUI B,OLIGOSACAR,POLICARB,VOLUM COLUM 70ML,TUB PVC ØEXT 90X60MM,CONNEC MASCLE-FEMELLA,FILTRE POLIETILÈ,LLIURE LÀTEX,COMP EQ SECORIM O EQ(B*)BAIXA_ESTUDI GERÈNCIA
E30520160 | Columnes d Afèresi | COLUMNA INMUNOADSORCIÓ PER TRANSPLANTAMENTS INCOMPATIBLES AMB ABO A/REDUCCIÓ D'ANTICOSSOS DEL GRUP SANGUINI AB,OLIGOSACARIDS,POLICARBONAT,VOLUMCOLUMNA 70ML,TUB PVC ØEXT 90X60MM,CONNECTORS MASCLE-FEMELLA,FILTRE POLIETILÈ,LLIURE LÀTEX,COMP EQ SECORIM O EQ
E30520160 | Columnes d Afèresi | EQUIP P/CIRCUÏT D'ENCEBAT DE LA UNITAT P/GRANULOCITO-AFERESI TRACT COLITIS ULCEROSA,CROHN,ARTRITIS REUMATOIDE,LUPUS ERITEMATÒS I MALALTIA BEHÇET OCULAR,COMP A/BOMBA SANG A/MONITOR PRESSIÓ VENOSA I ARTERIAL ADAMONITOR SIST ADASYSTEM O EQ,ESTÈRIL,APIRÒGEN
E30035010 | Catèters baló coaxial | CAT BL ACTP SEMIC,Ø2,5X12,HID, BAIX PERL,PRES STD,POLÍM,PN8ATM,PR14ATM,2MARQ RX OR,CAT DOB LLUM OTW,Ø2,4FX138CM,ELASTÒM TERM,P/ATRA,GUIA 0,014"/0,36,INTR 5/6F,OTC,BRANQ AT,KISSING.SPRINTER OTW,SPR2512W(B*)BAIXA X DISCONT SENSE ALTERNAT.VEURE NOTA INTERNA
E30035020 | Catèters baló monoraill | CATBÓ DILATACIÓ INTERC RÀPID PER A ANGIOP CORONÀRIA AMB BÓ SEMIDIST CATDE 138CM; 2,7F, GUIA RECOMENADA DE 0,014", MIDES BÓ: 2 X20 MM DE LLARG. ESTÈRIL SPRINTER REF:SPR2020X
E30035020 | Catèters baló monoraill | CATÈTER BALÓ DILATACIÓ D'INTERCAVI RÀPID PER A ANGIOPLÀSTIA CORONÀRIA (ACPT), AMB BALÓ SEMIDISTENSIBLE (14ATM), CATÈTER150CM, GUIA RECOMENADA0,014", MIDES BALÓ: 5X20 MMLLARGÀRIA. ESTÈRIL MAVERICH XL REF:H7493790950200
E30035020 | Catèters baló monoraill | CATÈTER BALÓ DE 2,5X20MM D'INTERCANVI RÀPID PER A DILATACIÓ/ANGIOPLÀSTIA CORONÀRIA "ACTP". POWERLINE, REF:402374
E30035010 | Catèters baló coaxial | CATÈTER BALÓ DILATACIÓ COAXIAL, PER A ANGIOPLÀSTIA CORONÀRIA (ACPT), AMB BALÓ SEMIDISTENSIBLE (12ATM); LONGITUD CATÈTER 138 CM; 2,7 F.PER A GUIA 0,014". MIDES BALÓ:1,5 X12MM DE LLARGÀRIA.ESTÈRIL. SPRINTER, REF: SPR1512W
E30035010 | Catèters baló coaxial | CAT BL ACTP SEMIC,Ø2X12,HID, BAIX PERF,PRES STD,POLÍM,PN8ATM,PR14ATM,2MARQ RX OR,CAT DOB LLUM OTW,Ø2,4FX138CM,ELASTÒM TERM,P/ATRA,GUIA 0,014"/0,36,INTR 5/6F,OTC,BRANQ LAT,KISSING.SPRINTER OTW,SPR2012W(B*)BAIXA X DISCONT SENSE ALTERNAT.VEURE NOTA INTERNA
E30035020 | Catèters baló monoraill | CATÈTER BALÓ DE 1,5X15MM D'INTERCANVI RÀPID PER A DILATACIÓ/ANGIOPLÀSTIA CORONÀRIA "ACTP". POWERLINE, REF:402366
E30035020 | Catèters baló monoraill | CATÈTER BALÓ DE 2,0X15MM D'INTERCANVI RÀPID PER A DILATACIÓ/ANGIOPLÀSTIA CORONÀRIA "ACTP". POWERLINE, REF:402367
E30035020 | Catèters baló monoraill | CATÈTER BALÓ DE 2,5X15MM D'INTERCANVI RÀPID PER A DILATACIÓ/ANGIOPLÀSTIA CORONÀRIA "ACTP". POWERLINE, REF:402368
E30035020 | Catèters baló monoraill | CAT BALÓ ACTP SEMICOMPLIANT,Ø2X15MM,HIDROFÍLIC,MOLT ALTA PRESSIÓ,POLIAMIDA,PN 11ATM,PR 20ATM,INTERCANVI RÀPID/RX,Ø2,6FX138CM,1MARCADOR RX PLATÍ/IRIDI,PUNTA CÒNICA ATRAUMÀTICA,GUIA 0,014",INTRODUCTOR 5F,OCLUSSIONS TOTALS CRÒNIQUES.ACROSS,REF:200150480
E30035010 | Catèters baló coaxial | CATÈTER BALÓ DILATACIÓ,COAXIAL,SEMIDISTENSIBLE (12ATM) PER A GUIA RECOMENADA DE 0,014", CATÈTER 138 CM DE LLARGÀRIA, MIDES BALÓ: 1,5 X 15 MM DE LLARGÀRIA, ESTÈRIL. SPRINTER, REF.SPR1515W
E30035010 | Catèters baló coaxial | CATÈTER BALÓ 22X30MM,COAXIAL,NO DISTENSIBLE, D'ULTRA ALTA PRESSIÓ,PER A ANGIOPLÀSTIA PERIFERICA,PRESSIÓ MÀXIMA D'INFLAT 14ATM; MIDES CATÈTER: 8FX100CM.PER GUIA RECOMENADES 0,035".INTRODUCTOR 11F.COMPATIBLE SISTEMA MELODY.ESTÈRIL.MULLINS,REF:PTM452
E30035010 | Catèters baló coaxial | CAT BL ACTP SEMIC,Ø1,5X6,HID, BAIX PERF,PRES STD,POLÍM,PN8ATM,PR14ATM,2MARQ RX OR,CAT DOB LLUM OTW,Ø2,4FX138CM,ELASTÒM TERM,P/ATRA,GUIA 0,014"/0,36,INTR 5/6F,OTC,BRANQ LAT,KISSING.SPRINTER OTW,SPR1506W(B*)BAIXA X DISCONT SENSE ALTERNAT.VEURE NOTA INTERNA
E30035020 | Catèters baló monoraill | CATÈTER BALÓ DILATACIÓ CORONÀRIA, D'INTERCANVI RÀPID, RECOBRIMENT HIDROFÍLIC, SEMIDISTENSIBLE, MIDES: BALÓ DE 1,25X12MM,CATÈTER DE 142 CM;"PER A GUIA 0,014" I Ø INTERN CATÈTER GUIA 0,056", ESTÈRIL. SPRINTER LEGEND, REF: SPL12512X
E30035020 | Catèters baló monoraill | CAT BALÓ ACTP SEMICOMPLIANT,Ø1.5X15MM,HIDROFÍLIC,MOLT ALTA PRESSIÓ,POLIAMIDA,PN 11ATM,PR 20ATM,INTERCANVI RÀPID/RX,Ø2,6FX138CM,1MARCADOR RX PLATÍ/IRIDI,PUNTA CÒNICA ATRAUMÀTICA,GUIA 0,014",INTRODUCTOR 5F,OCLUSSIONS TOTALS CRÒNIQUES.ACROSS,REF:150150480
E30035020 | Catèters baló monoraill | CATÈTER BALÓ D'ALTA PRESIÓ ACTP Ø2,5X10MM,DOBLE CAPA AMB 2 MARCADORS RXPLATÍ,INTERCANVI RÀPID,BAIXA DISTENSIBLILITAT,PN 10BA,PRESSIÓ MÀXIMA (RPB) 32BAR,RECOBRIMENT HIDROFÍLIC;CATÈTER 2,45FX140CM,INTRODUCTOR 5F,GUIA 0,014,ESTÈRIL.OPN NC,REF:250-010-004
E30035020 | Catèters baló monoraill | CATÈTER BALÓ D'ALTA PRESIÓ ACTP Ø2,5X15MM,DOBLE CAPA AMB 2 MARCADORS RXPLATÍ,INTERCANVI RÀPID,BAIXA DISTENSIBLILITAT,PN 10BA,PRESSIÓ MÀXIMA (RPB) 32BAR,RECOBRIMENT HIDROFÍLIC;CATÈTER 2,45FX140CM,INTRODUCTOR 5F,GUIA 0,014,ESTÈRIL.OPN NC,REF:250-015-004
E30035020 | Catèters baló monoraill | CATÈTER BALÓ D'ALTA PRESIÓ ACTP Ø3,0X10MM,DOBLE CAPA AMB 2 MARCADORS RXPLATÍ,INTERCANVI RÀPID,BAIXA DISTENSIBLILITAT,PN 10BA,PRESSIÓ MÀXIMA (RPB) 32BAR,RECOBRIMENT HIDROFÍLIC;CATÈTER 2,45FX140CM,INTRODUCTOR 5F,GUIA 0,014,ESTÈRIL.OPN NC,REF:300-010-004
E30035020 | Catèters baló monoraill | CATÈTER BALÓ D'ALTA PRESIÓ ACTP Ø3,0X15MM,DOBLE CAPA AMB 2 MARCADORS RXPLATÍ,INTERCANVI RÀPID,BAIXA DISTENSIBLILITAT,PN 10BA,PRESSIÓ MÀXIMA (RPB) 32BAR,RECOBRIMENT HIDROFÍLIC;CATÈTER 2,45FX140CM,INTRODUCTOR 5F,GUIA 0,014,ESTÈRIL.OPN NC,REF:300-015-004
E30035020 | Catèters baló monoraill | CATÈTER BALÓ D'ALTA PRESIÓ ACTP Ø3,5X10MM,DOBLE CAPA AMB 2 MARCADORS RXPLATÍ,INTERCANVI RÀPID,BAIXA DISTENSIBLILITAT,PN 10BA,PRESSIÓ MÀXIMA (RPB) 32BAR,RECOBRIMENT HIDROFÍLIC;CATÈTER 2,45FX140CM,INTRODUCTOR 5F,GUIA 0,014,ESTÈRIL.OPN NC,REF:350-010-004
E30035020 | Catèters baló monoraill | CATÈTER BALÓ ACTP SEMICOMPLIANT,Ø3,5MMX15MM,HIDROFÍLIC,MOLT ALTA PRESSIÓ,PN 10ATM,PR 35ATM,2 MARCADORS RX PLATÍ,INTERCANVI RÀPID/ RX,Ø2,45FX140CM,PUNTA ATRAUMÀTICA,PER A GUIA 0,014"/0,36MM,INTRODUCTOR RECOMANAT 5F.PER A O.C.T. OPN NC,REF:350-015-004
E30035020 | Catèters baló monoraill | CATÈTER BALÓ DILATACIÓ CORONÀRIA, D'INTERCANVI RÀPID, RECOBRIMENT HIDROFÍLIC, SEMIDISTENSIBLE, MIDES: BALÓ DE 1,25X10,0MM,CATÈTER DE 142 CM;"PER A GUIA 0,014" I Ø INTERN CATÈTER GUIA 0,056", ESTÈRIL. SPRINTER LEGEND, REF: SPL15015X
E30035020 | Catèters baló monoraill | CATÈTER BALÓ DILATACIÓ 3,50X20MM, D'INTERCANVI RÀPID, PER A ANGIOPLÀSTIA CORONÀRIA, D'ALTA PRESSIÓ I BAIXA DISTENSIBILITAT (14ATM) .PER A GUIA DE 0,014".CATÈTER 142CM -1,7/2,8F. DIÀMETRE INTER CATÈTER GUIA 0,056".ESTÈRIL. FLUYDO; REF: ICV8391
E30035020 | Catèters baló monoraill | CAT BALÓ ACTP SEMICOMPLIANT,Ø2.5X10MM,PUNTA HIDROFÍLICA,PRESSIÓ ESTÀNDAR,POLIAMIDA,PN 6ATM,PR 14ATM,INTERCANVI RÀPID/RX,Ø2,6FX142CM,2MARCADOR RX PLATÍ,PUNTA CÒNICA ATRAUMÀTICA,GUIA 0,014",INTRODUCTOR 5F.FLUYDO,REF:ICV 8377
E30035020 | Catèters baló monoraill | CAT BALÓ ACTP SEMICOMPLIANT,Ø3.5X15MM,PUNTA HIDROFÍLICA,PRESSIÓ ESTÀNDAR,POLIAMIDA,PN 6ATM,PR 14ATM,INTERCANVI RÀPID/RX,Ø2,6FX142CM,2MARCADOR RX PLATÍ,PUNTA CÒNICA ATRAUMÀTICA,GUIA 0,014",INTRODUCTOR 5F.FLUYDO,REF:ICV 8385
E30035020 | Catèters baló monoraill | CAT BALÓ ACTP SEMICOMPLIANT,Ø4X15MM,PUNTA HIDROFÍLICA,PRESSIÓ ESTÀNDAR,POLIAMIDA,PN 6ATM,PR 14ATM,INTERCANVI RÀPID/RX,Ø2,6FX142CM,2MARCADOR RX PLATÍ,PUNTA CÒNICA ATRAUMÀTICA,GUIA 0,014",INTRODUCTOR 5F.FLUYDO,REF:ICV 8386
E30035020 | Catèters baló monoraill | CAT BALÓ ACTP SEMICOMPLIANT,Ø1.1X10MM,HIDROFÍLIC,PRESSIÓ STD,POLIAMIDA,PN 7ATM,PR 17ATM,INTERCANVI RÀPID/RX,Ø2,6FX138CM,1MARCADOR RX PLATÍ/IRIDI,PUNTA CÒNICA ATRAUMÀTICA,GUIA 0,014",INTRODUCTOR 5F,OCLUSSIONS TOTALS CRÒNIQUES.ACROSS,REF:110100480
E30035020 | Catèters baló monoraill | CAT BALÓ ACTP SEMICOMPLIANT,Ø2.5X15MM,PUNTA HIDROFÍLICA,PRESSIÓ ESTÀNDAR,POLIAMIDA,PN 6ATM,PR 14ATM,INTERCANVI RÀPID/RX,Ø2,6FX142CM,2MARCADOR RX PLATÍ,PUNTA CÒNICA ATRAUMÀTICA,GUIA 0,014",INTRODUCTOR 5F.FLUYDO,REF:ICV 8383
E30035020 | Catèters baló monoraill | CAT BALÓ ACTP SEMICOMPLIANT,Ø4X20MM,PUNTA HIDROFÍLICA,PRESSIÓ ESTÀNDAR,POLIAMIDA,PN 6ATM,PR 14ATM,INTERCANVI RÀPID/RX,Ø2,6FX142CM,2MARCADOR RX PLATÍ,PUNTA CÒNICA ATRAUMÀTICA,GUIA 0,014",INTRODUCTOR 5F.FLUYDO,REF:ICV 8392
E30035020 | Catèters baló monoraill | CAT BALÓ ACTP SEMICOMPLIANT,Ø2X10MM,PUNTA HIDROFÍLICA,PRESSIÓ ESTÀNDAR,POLIAMIDA,PN 6ATM,PR 14ATM,INTERCANVI RÀPID/RX,Ø2,6FX142CM,2MARCADOR RX PLATÍ,PUNTA CÒNICA ATRAUMÀTICA,GUIA 0,014",INTRODUCTOR 5F.FLUYDO,REF:ICV 8376
E30035010 | Catèters baló coaxial | CAT BÓ DILATACIÓ, COAXIAL, PER A ANGIOP CORONÀRIA (ACPT), AMB BÓ SEMIDIST (12ATM); LONGITUD CAT 138 CM; 2,7 F.PER A GUIA 0,014". MIDES BÓ: 1,5 X 10MM. ESTÈRIL. SPRINTER, REF: SPR1510W
E30035010 | Catèters baló coaxial | CAT BÓ DILATACIÓ, COAXIAL, PER A ANGIOP CORONÀRIA (ACPT), AMB BÓ SEMIDIST (12ATM); LONGITUD CAT 138 CM; 2,7 F.PER A GUIA 0,014". MIDES BÓ: 1,5 X 20MM. ESTÈRIL. SPRINTER, REF: SPR1520W
E30035020 | Catèters baló monoraill | CAT BALÓ ACTP SEMICOMPLIANT,Ø3X15MM,PUNTA HIDROFÍLICA,PRESSIÓ ESTÀNDAR,POLIAMIDA,PN 6ATM,PR 14ATM,INTERCANVI RÀPID/RX,Ø2,6FX142CM,2MARCADOR RX PLATÍ,PUNTA CÒNICA ATRAUMÀTICA,GUIA 0,014",INTRODUCTOR 5F.FLUYDO,REF:ICV 8384
E30035010 | Catèters baló coaxial | CAT BÓ DILATACIÓ INTERC RÀPID PER A ANGIOP CORONÀRIA (ACPT), AMB BÓ SEMIDIST (12ATM); LONGITUD CAT 138 CM,2,7 F. PER GUIA RECOMENADES 0,014". MIDES BÓ: 2,25 X 20MM DE LLARG. ESTÈRIL. SPRINTER REF:SPR22520W
E30035020 | Catèters baló monoraill | CAT BÓ 2,0X20MM, MONORAIL,RECOB HIDROF , PER A ANGIOP CORONÀRIA, SEMIDIST , PRESSIÓ DE TRANCAMENT 25ATM; MIDES CATÈTER: LONGIT138M; DIÀM 1,9/2,25F. PER A GUIA 0,014" I CAT GUIA 5F. ACROSS CTO RX, REF: 200200480
E30035020 | Catèters baló monoraill | CATÈTER BALÓ MONORAIL PER A ANGIOPLÀSTIA CORONÀRIA (ACPT), AMB BALÓ SEMIDISTENSIBLE (14ATM), DE BAIX PERFIL,CATÈTER DE 143CM, GUIA RECOMENADA DE 0,014", MIDES BALÓ: 2,75X20MM. ESTÈRI.TREK RX, REF: 10122732-30
E30035020 | Catèters baló monoraill | CAT BALÓ ACTP NO COMPLIANT,Ø1,20X6MM,PUNTA HIDROFÍLICA,BAIX PERFIL,PRESSIÓ STD,ELASTÒMER,PN 8ATM,PR 14ATM,INTERCANVI RÀPID/RX,Ø2,3FX145CM,1MARCADOR RX TUNGSTÈ,PUNTA ATRAUMÀT,GUIA 0,014",INTROD 6F,GRANS LESIONS/ENDOPRÒTESI.MINI TREK,REF:1012268-06
E30035020 | Catèters baló monoraill | CAT BALÓ ACTP NO COMPLIANT,Ø1,20X8MM,PUNTA HIDROFÍLICA,BAIX PERFIL,PRESSIÓ STD,ELASTÒMER,PN 8ATM,PR 14ATM,INTERCANVI RÀPID/RX,Ø2,3FX145CM,1MARCADOR RX TUNGSTÈ,PUNTA ATRAUMÀT,GUIA 0,014",INTROD 6F,GRANS LESIONS/ENDOPRÒTESI.MINI TREK,REF:1012268-08
E30035020 | Catèters baló monoraill | CATÈTER BALÓ MONORAIL PER A ANGIOPLÀSTIA CORONÀRIA (ACPT), AMB BALÓ SEMIDISTENSIBLE (14ATM), DE BAIX PERFIL,CATÈTER DE 143CM, GUIA RECOMENADA DE 0,014", MIDES BALÓ: 1,5X08MM. ESTÈRIL. MINITREK RX, REF: 101226908
E30035020 | Catèters baló monoraill | CATÈTER BALÓ DILATACIÓ INTER RÀPID PER A ANGIOP CORONÀRIA (ACPT), SEMIDISTENSIBLE (16ATM).MIDES CAT 1,9 /2,5FX142CM.PER GUIA 0,014".MIDES BALÓ:2,5X10MM.PER A CAT GUIA DE 5F.ESTÈRIL.SAPPHIRE II 234R2510J
E30035020 | Catèters baló monoraill | CATÈTER BALÓ DILATACIÓ INTER RÀPID PER A ANGIOP CORONÀRIA (ACPT), SEMIDISTENSIBLE (16ATM).MIDES CAT 1,9 /2,5FX142CM.PER GUIA 0,014".MIDES BALÓ:2,0X10MM.PER A CAT GUIA DE 5F.ESTÈRIL.SAPPHIRE II 234R2010
E30035020 | Catèters baló monoraill | CATÈTER BALÓ DILATACIÓ INTER RÀPID PER A ANGIOP CORONÀRIA (ACPT), SEMIDISTENSIBLE (16ATM).MIDES CAT 1,9 /2,5FX142CM.PER GUIA 0,014".MIDES BALÓ:3,0X10MM.PER A CAT GUIA DE 5F.ESTÈRIL.SAPPHIRE II234R3010
E30035020 | Catèters baló monoraill | CATÈTER BALÓ DILATACIÓ INTER RÀPID PER A ANGIOP CORONÀRIA (ACPT), SEMIDISTENSIBLE (16ATM).MIDES CAT 1,9 /2,5FX142CM.PER GUIA 0,014".MIDES BALÓ:1,5X15MM.PER A CAT GUIA DE 5F.ESTÈRIL.SAPPHIRE II 234-R-1515J.
E30035020 | Catèters baló monoraill | CATÈTER BALÓ DILATACIÓ INTER RÀPID PER A ANGIOP CORONÀRIA(ACPT)SEMIDIST(16ATM).MIDES CAT 1,9 / 2,5FX142CM.PER A GUIA 0,014".MIDES BALÓ: 2,5X15MM.PER A CAT GUIA DE 5F.ESTÈRIL.SAPPHIRE II.234-R-2515J.
E30035020 | Catèters baló monoraill | CAT BALÓ ACTP NO COMPLIANT,Ø3.5X20MM,PUNTA HIDROFÍLICA,BAIX PERFIL,PRESSIÓ STD,ELASTÒMER,PN 8ATM,PR 14ATM,INTERCANVI RÀPID/RX,Ø2,4FX145CM,2MARCADORS RX TUNGSTÈ,PUNTA ATRAUMÀT,GUIA 0,014",INTRODUCTOR 6F,GRANS LESIONS/ENDOPRÒTESI.TREK,REF:1012276-20
E30035020 | Catèters baló monoraill | CAT BALÓ ACTP NO COMPLIANT,Ø4X12MM,PUNTA HIDROFÍLICA,BAIX PERFIL,PRESSIÓ STD,ELASTÒMER,PN 8ATM,PR 14ATM,INTERCANVI RÀPID/RX,Ø2,4FX145CM,2MARCADORS RX TUNGSTÈ,PUNTA ATRAUMÀT,GUIA 0,014",INTRODUCTOR 6F,GRANS LESIONS/ENDOPRÒTESI.TREK,REF:1012278-12
E30035020 | Catèters baló monoraill | CAT BALÓ ACTP NO COMPLIANT,Ø2.5X12MM,PUNTA HIDROFÍLICA,BAIX PERFIL,PRESSIÓ STD,ELASTÒMER,PN 8ATM,PR 14ATM,INTERCANVI RÀPID/RX,Ø2,4FX145CM,2MARCADORS RX TUNGSTÈ,PUNTA ATRAUMÀT,GUIA 0,014",INTRODUCTOR 6F,GRANS LESIONS/ENDOPRÒTESI.TREK,REF:1012272-12
E30035020 | Catèters baló monoraill | CAT BALÓ ACTP NO COMPLIANT,Ø3X12MM,PUNTA HIDROFÍLICA,BAIX PERFIL,PRESSIÓ STD,ELASTÒMER,PN 8ATM,PR 14ATM,INTERCANVI RÀPID/RX,Ø2,4FX145CM,2MARCADORS RX TUNGSTÈ,PUNTA ATRAUMÀT,GUIA 0,014",INTRODUCTOR 6F,GRANS LESIONS/ENDOPRÒTESI.TREK,REF:1012274-12
E30035020 | Catèters baló monoraill | CAT BALÓ ACTP NO COMPLIANT,Ø3.5X12MM,PUNTA HIDROFÍLICA,BAIX PERFIL,PRESSIÓ STD,ELASTÒMER,PN 8ATM,PR 14ATM,INTERCANVI RÀPID/RX,Ø2,4FX145CM,2MARCADORS RX TUNGSTÈ,PUNTA ATRAUMÀT,GUIA 0,014",INTRODUCTOR 6F,GRANS LESIONS/ENDOPRÒTESI.TREK,REF:1012276-12
E30035020 | Catèters baló monoraill | CAT BALÓ ACTP NO COMPLIANT,Ø2.5X15MM,PUNTA HIDROFÍLICA,BAIX PERFIL,PRESSIÓ STD,ELASTÒMER,PN 8ATM,PR 14ATM,INTERCANVI RÀPID/RX,Ø2,4FX145CM,2MARCADORS RX TUNGSTÈ,PUNTA ATRAUMÀT,GUIA 0,014",INTRODUCTOR 6F,GRANS LESIONS/ENDOPRÒTESI.TREK,REF:1012272-15
E30035020 | Catèters baló monoraill | CAT BALÓ ACTP NO COMPLIANT,Ø3X15MM,PUNTA HIDROFÍLICA,BAIX PERFIL,PRESSIÓ STD,ELASTÒMER,PN 8ATM,PR 14ATM,INTERCANVI RÀPID/RX,Ø2,4FX145CM,2MARCADORS RX TUNGSTÈ,PUNTA ATRAUMÀT,GUIA 0,014",INTRODUCTOR 6F,GRANS LESIONS/ENDOPRÒTESI.TREK,REF:1012274-15
E30035020 | Catèters baló monoraill | CAT BALÓ ACTP NO COMPLIANT,Ø3X30MM,PUNTA HIDROFÍLICA,BAIX PERFIL,PRESSIÓ STD,ELASTÒMER,PN 8ATM,PR 14ATM,INTERCANVI RÀPID/RX,Ø2,4FX145CM,2MARCADORS RX TUNGSTÈ,PUNTA ATRAUMÀT,GUIA 0,014",INTRODUCTOR 6F,GRANS LESIONS/ENDOPRÒTESI.TREK,REF:1012274-30
E30035020 | Catèters baló monoraill | CAT BALÓ ACTP NO COMPLIANT,Ø3X20MM,PUNTA HIDROFÍLICA,BAIX PERFIL,PRESSIÓ STD,ELASTÒMER,PN 8ATM,PR 14ATM,INTERCANVI RÀPID/RX,Ø2,4FX145CM,2MARCADORS RX TUNGSTÈ,PUNTA ATRAUMÀT,GUIA 0,014",INTRODUCTOR 6F,GRANS LESIONS/ENDOPRÒTESI.TREK,REF:1012274-20
E30035020 | Catèters baló monoraill | CAT BALÓ ACTP NO COMPLIANT,Ø2X12MM,PUNTA HIDROFÍLICA,BAIX PERFIL,PRESSIÓ STD,ELASTÒMER,PN 8ATM,PR 14ATM,INTERCANVI RÀPID/RX,Ø2,3FX145CM,1MARCADOR RX TUNGSTÈ,PUNTA ATRAUMÀT,GUIA 0,014",INTROD 6F,GRANS LESIONS/ENDOPRÒTESI.MINI TREK,REF:1012270-12
E30035020 | Catèters baló monoraill | CATÈTER BALÓ D'ALTA PRESIÓ ACTP Ø2,0X10MM,DOBLE CAPA AMB 2 MARCADORS RXPLATÍ,INTERCANVI RÀPID,BAIXA DISTENSIBLILITAT,PN 10BA,PRESSIÓ MÀXIMA (RPB) 32BAR,RECOBRIMENT HIDROFÍLIC;CATÈTER 2,45FX140CM,INTRODUCTOR 5F,GUIA 0,014,ESTÈRIL.OPN NC,REF:200-010-004
E30035020 | Catèters baló monoraill | CAT BALÓ ACTP NO COMPLIANT,Ø2X20MM,PUNTA HIDROFÍLICA,BAIX PERFIL,PRESSIÓ STD,ELASTÒMER,PN 8ATM,PR 14ATM,INTERCANVI RÀPID/RX,Ø2,3FX145CM,1MARCADOR RX TUNGSTÈ,PUNTA ATRAUMÀT,GUIA 0,014",INTROD 6F,GRANS LESIONS/ENDOPRÒTESI.MINI TREK,REF:1012270-20
E30035020 | Catèters baló monoraill | CAT BALÓ ACTP NO COMPLIANT,Ø1.5X12MM,PUNTA HIDROFÍLICA,BAIX PERFIL,PRESSIÓ STD,ELASTÒMER,PN 8ATM,PR 14ATM,INTERCANVI RÀPID/RX,Ø2,3FX145CM,1MARCADOR RX TUNGSTÈ,PUNTA ATRAUMÀT,GUIA 0,014",INTROD 6F,GRANS LESIONS/ENDOPRÒTESI.MINI TREK,REF:1012269-12
E30035020 | Catèters baló monoraill | CAT BALÓ ACTP NO COMPLIANT,Ø2X30MM,PUNTA HIDROFÍLICA,BAIX PERFIL,PRESSIÓ STD,ELASTÒMER,PN 8ATM,PR 14ATM,INTERCANVI RÀPID/RX,Ø2,3FX145CM,1MARCADOR RX TUNGSTÈ,PUNTA ATRAUMÀT,GUIA 0,014",INTROD 6F,GRANS LESIONS/ENDOPRÒTESI.MINI TREK,REF:1012270-30
E30035020 | Catèters baló monoraill | CAT BALÓ ACTP NO COMPLIANT,Ø2.5X20MM,PUNTA HIDROFÍLICA,BAIX PERFIL,PRESSIÓ STD,ELASTÒMER,PN 8ATM,PR 14ATM,INTERCANVI RÀPID/RX,Ø2,4FX145CM,2MARCADORS RX TUNGSTÈ,PUNTA ATRAUMÀT,GUIA 0,014",INTRODUCTOR 6F,GRANS LESIONS/ENDOPRÒTESI.TREK,REF:1012272-20
E30035020 | Catèters baló monoraill | CAT BALÓ ACTP NO COMPLIANT,Ø4X20MM,PUNTA HIDROFÍLICA,BAIX PERFIL,PRESSIÓ STD,ELASTÒMER,PN 8ATM,PR 14ATM,INTERCANVI RÀPID/RX,Ø2,4FX145CM,2MARCADORS RX TUNGSTÈ,PUNTA ATRAUMÀT,GUIA 0,014",INTRODUCTOR 6F,GRANS LESIONS/ENDOPRÒTESI.TREK,REF:1012278-20
E30035020 | Catèters baló monoraill | CAT BALÓ ACTP NO COMPLIANT,Ø3.5X15MM,PUNTA HIDROFÍLICA,BAIX PERFIL,PRESSIÓ STD,ELASTÒMER,PN 8ATM,PR 14ATM,INTERCANVI RÀPID/RX,Ø2,4FX145CM,2MARCADORS RX TUNGSTÈ,PUNTA ATRAUMÀT,GUIA 0,014",INTRODUCTOR 6F,GRANS LESIONS/ENDOPRÒTESI.TREK,REF:1012276-15
E30035020 | Catèters baló monoraill | CAT BÓ MONORAIL PER A ANGIOP CORONÀRIA (ACPT), AMB BÓ SEMIDIST DE BAIX PERFIL,CAT DE 143CM, GUIA RECOMENADA DE 0,014", MIDES BÓ: 1,2X15MM. ESTÈRI.TREK RX, REF: 1012268-15
E30035020 | Catèters baló monoraill | CAT BALÓ ACTP NO COMPLIANT,Ø2X15MM,PUNTA HIDROFÍLICA,BAIX PERFIL,PRESSIÓ STD,ELASTÒMER,PN 8ATM,PR 14ATM,INTERCANVI RÀPID/RX,Ø2,3FX145CM,1MARCADOR RX TUNGSTÈ,PUNTA ATRAUMÀT,GUIA 0,014",INTROD 6F,GRANS LESIONS/ENDOPRÒTESI.MINI TREK,REF:1012270-15
E30035020 | Catèters baló monoraill | CAT BALÓ ACTP NO COMPLIANT,Ø2X25MM,PUNTA HIDROFÍLICA,BAIX PERFIL,PRESSIÓ STD,ELASTÒMER,PN 8ATM,PR 14ATM,INTERCANVI RÀPID/RX,Ø2,3FX145CM,1MARCADOR RX TUNGSTÈ,PUNTA ATRAUMÀT,GUIA 0,014",INTROD 6F,GRANS LESIONS/ENDOPRÒTESI.MINI TREK,REF:1012270-25
E30035020 | Catèters baló monoraill | CAT BALÓ ACTP NO COMPLIANT,Ø2X8MM,PUNTA HIDROFÍLICA,BAIX PERFIL,PRESSIÓ STD,ELASTÒMER,PN 8ATM,PR 14ATM,INTERCANVI RÀPID/RX,Ø2,3FX145CM,1MARCADOR RX TUNGSTÈ,PUNTA ATRAUMÀT,GUIA 0,014",INTROD 6F,GRANS LESIONS/ENDOPRÒTESI.MINI TREK,REF:1012270-08
E30035020 | Catèters baló monoraill | CAT BALÓ ACTP NO COMPLIANT,Ø2X6MM,PUNTA HIDROFÍLICA,BAIX PERFIL,PRESSIÓ STD,ELASTÒMER,PN 8ATM,PR 14ATM,INTERCANVI RÀPID/RX,Ø2,3FX145CM,1MARCADOR RX TUNGSTÈ,PUNTA ATRAUMÀT,GUIA 0,014",INTROD 6F,GRANS LESIONS/ENDOPRÒTESI.MINI TREK,REF:1012270-06
E30035020 | Catèters baló monoraill | CAT BALÓ ACTP NO COMPLIANT,Ø1,50X15MM,PUNTA HIDROFÍLICA,BAIX PERFIL,PRESSIÓ STD,ELASTÒMER,PN 8ATM,PR 14ATM,INTERCANVI RÀPID/RX,Ø2,3FX145CM,1MARCADOR RX TUNGSTÈ,PUNTA ATRAUMÀT,GUIA 0,014",INTROD 6F,GRANS LESIONS/ENDOPRÒTESI.MINI TREK,REF:1012269-15
E30035020 | Catèters baló monoraill | CAT BÓ DE1,5X10MMINTERC RÀPID PER A DILATACIÓ/ANGIOP CORONÀRIA "ACTP". POWERLINE, REF: 402360( PNO.PWR-1510)
E30035020 | Catèters baló monoraill | CAT BÓ DE1,5X20MMINTERC RÀPID PER A DILATACIÓ/ANGIOP CORONÀRIA "ACTP". POWERLINE, REF: 402372( PNO.PWR-1520)
E30035020 | Catèters baló monoraill | CAT BÓ DE2,0X10MMINTERC RÀPID PER A DILATACIÓ/ANGIOP CORONÀRIA "ACTP". POWERLINE, REF: 402361( PNO.PWR-2010)
E30035020 | Catèters baló monoraill | CATÈTER BALÓ DILATACIÓ D'INTERCAVI RÀPID, SEMI-DISTENSIBLE, ACPT, PRESSIÓ DE RUPTURA 20 ATM, BALÓ DE: 2.0 MM DE DIÀMETRE I 10 MM LONGITUD, CATÈTER 1,9F I 140 CM LONGITUD, DE BAIX PERFIL 4MM, DIÀMETRE DE LA GUIA 0,017",ESTÈRIL. TIN, REF: 200-010-005
E30035020 | Catèters baló monoraill | CAT BÓ DE2,5X10MMINTERC RÀPID PER A DILATACIÓ/ANGIOP CORONÀRIA "ACTP". POWERLINE, REF: 402362( PNO.PWR-2510)
E30035020 | Catèters baló monoraill | CAT BÓ DE3,0X10MMINTERC RÀPID PER A DILATACIÓ/ANGIOP CORONÀRIA "ACTP". POWERLINE, REF: 402363( PNO.PWR-3010)
E30035020 | Catèters baló monoraill | CAT BÓ DE3,0X15MMINTERC RÀPID PER A DILATACIÓ/ANGIOP CORONÀRIA "ACTP". POWERLINE, REF: 402369( PNO.PWR-3015)
E30035020 | Catèters baló monoraill | CAT BÓ DE3,0X20MMINTERC RÀPID PER A DILATACIÓ/ANGIOP CORONÀRIA "ACTP". POWERLINE, REF: 402375( PNO.PWR-3020)
E30035020 | Catèters baló monoraill | CAT BÓ DE3,5X10MMINTERC RÀPID PER A DILATACIÓ/ANGIOP CORONÀRIA "ACTP". POWERLINE, REF: 402364( PNO.PWR-3510)
E30035020 | Catèters baló monoraill | CAT BÓ DE3,5X15MMINTERC RÀPID PER A DILATACIÓ/ANGIOP CORONÀRIA "ACTP". POWERLINE, REF: 402370( PNO.PWR-3515)
E30035020 | Catèters baló monoraill | CAT BÓ DE3,5X20MMINTERC RÀPID PER A DILATACIÓ/ANGIOP CORONÀRIA "ACTP". POWERLINE, REF: 402376( PNO.PWR-3520)
E30035020 | Catèters baló monoraill | CATÈTER BALÓ DE4,0X10MM D'INTERCANVI RÀPID PER A DILATACIÓ/ANGIOPLÀSTIA CORONÀRIA "ACTP". POWERLINE, REF: 402365( PNO.PWR-4010)
E30035020 | Catèters baló monoraill | CAT BÓ DE4,0X15MMINTERC RÀPID PER A DILATACIÓ/ANGIOP CORONÀRIA "ACTP". POWERLINE, REF: 402371( PNO.PWR-4015)
E30035020 | Catèters baló monoraill | CAT BÓ DE4,0X20MMINTERC RÀPID PER A DILATACIÓ/ANGIOP CORONÀRIA "ACTP". POWERLINE, REF: 402377( PNO.PWR-4020)
E30035020 | Catèters baló monoraill | CATÈTER BALÓ MONORAIL PER A ANGIOPLÀSTIA CORONÀRIA (ACPT), AMB BALÓ SEMIDISTENSIBLE (14ATM), DE BAIX PERFIL,CATÈTER DE 143CM, GUIA RECOMENADA DE 0,014", MIDES BALÓ: 3,0X8MM. ESTÈRIL.TREK RX, REF: 1012274-08
E30035020 | Catèters baló monoraill | CAT BALÓ ACTP NO COMPLIANT,Ø4X8MM,PUNTA HIDROFÍLICA,BAIX PERFIL,PRESSIÓ STD,ELASTÒMER,PN 8ATM,PR 14ATM,INTERCANVI RÀPID/RX,Ø2,4FX145CM,2MARCADORS RX TUNGSTÈ,PUNTA ATRAUMÀT,GUIA 0,014",INTRODUCTOR 6F,GRANS LESIONS/ENDOPRÒTESI.TREK,REF:1012278-08
E30035020 | Catèters baló monoraill | CAT BALÓ ACTP SEMICOMPLIANT,Ø1,5X10MM,HIDROFÍLIC,BAIX PERFIL,PRESSIÓ STD,POLIAMIDA,3 PLEGS,PN 6ATM,PR 14ATM,MARCADORS RX PT+IR,INTERC RÀPID/RX,Ø2,4FX140CM,POLIMER,PUNTA CONIFICADA,GUIA 0,014"/0,36MM,INTROD RECOMANAT 5F.MISTRAL PRO SC ,REF:MTLPS 1.50-10
E30035020 | Catèters baló monoraill | CAT BALÓ ACTP SEMICOMPLIANT,Ø3,5X15MM,HIDROFÍLIC,BAIX PERFIL,PRESSIÓ STD,POLIAMIDA,3 PLEGS,PN 6ATM,PR 14ATM,MARCADORS RX PT+IR,INTERC RÀPID/RX,Ø2,4FX140CM,POLIMER,PUNTA CONIFICADA,GUIA 0,014"/0,36MM,INTROD RECOMANAT 5F.MISTRAL PRO SC ,REF:MTLPS 3.50-15
E30035020 | Catèters baló monoraill | CAT BALÓ ACTP SEMICOMPLIANT,Ø3,5X10MM,HIDROFÍLIC,BAIX PERFIL,PRESSIÓ STD,POLIAMIDA,3 PLEGS,PN 6ATM,PR 14ATM,MARCADORS RX PT+IR,INTERC RÀPID/RX,Ø2,4FX140CM,POLIMER,PUNTA CONIFICADA,GUIA 0,014"/0,36MM,INTROD RECOMANAT 5F.MISTRAL PRO SC ,REF:MTLPS 3.50-10
E30035020 | Catèters baló monoraill | CAT BALÓ ACTP SEMICOMPLIANT,Ø3,5X20MM,HIDROFÍLIC,BAIX PERFIL,PRESSIÓ STD,POLIAMIDA,3 PLEGS,PN 6ATM,PR 14ATM,MARCADORS RX PT+IR,INTERC RÀPID/RX,Ø2,4FX140CM,POLIMER,PUNTA CONIFICADA,GUIA 0,014"/0,36MM,INTROD RECOMANAT 5F.MISTRAL PRO SC ,REF:MTLPS 3.50-20
E30035020 | Catèters baló monoraill | CAT BALÓ ACTP SEMICOMPLIANT,Ø1,5X20MM,HIDROFÍLIC,BAIX PERFIL,PRESSIÓ STD,POLIAMIDA,3 PLEGS,PN 6ATM,PR 14ATM,MARCADORS RX PT+IR,INTERC RÀPID/RX,Ø2,4FX140CM,POLIMER,PUNTA CONIFICADA,GUIA 0,014"/0,36MM,INTROD RECOMANAT 5F.MISTRAL PRO SC ,REF:MTLPS 1.50-20
E30035020 | Catèters baló monoraill | CAT BALÓ ACTP SEMICOMPLIANT,Ø2,25X20MM,HIDROFÍLIC,BAIX PERFIL,PRESSIÓ STD,POLIAMIDA,3 PLEGS,PN 6ATM,PR 14ATM,MARCADORS RX PT+IR,INTERC RÀPID/RX,Ø2,4FX140CM,POLIMER,PUNTA CONIFICADA,GUIA 0,014"/0,36MM,INTROD RECOMANAT 5F.MISTRAL PRO SC ,REF:MTLPS 2.25-20
E30035020 | Catèters baló monoraill | CAT BALÓ ACTP SEMICOMPLIANT,Ø2,25X30MM,HIDROFÍLIC,BAIX PERFIL,PRESSIÓ STD,POLIAMIDA,3 PLEGS,PN 6ATM,PR 14ATM,MARCADORS RX PT+IR,INTERC RÀPID/RX,Ø2,4FX140CM,POLIMER,PUNTA CONIFICADA,GUIA 0,014"/0,36MM,INTROD RECOMANAT 5F.MISTRAL PRO SC ,REF:MTLPS 2.25-30
E30035020 | Catèters baló monoraill | CAT BALÓ ACTP SEMICOMPLIANT,Ø3,0X30MM,HIDROFÍLIC,BAIX PERFIL,PRESSIÓ STD,POLIAMIDA,3 PLEGS,PN 6ATM,PR 14ATM,MARCADORS RX PT+IR,INTERC RÀPID/RX,Ø2,4FX140CM,POLIMER,PUNTA CONIFICADA,GUIA 0,014"/0,36MM,INTROD RECOMANAT 5F.MISTRAL PRO SC ,REF:MTLPS 3.0-30
E30035020 | Catèters baló monoraill | CAT BALÓ ACTP SEMICOMPLIANT,Ø2,0X30MM,HIDROFÍLIC,BAIX PERFIL,PRESSIÓ STD,POLIAMIDA,3 PLEGS,PN 6ATM,PR 14ATM,MARCADORS RX PT+IR,INTERC RÀPID/RX,Ø2,4FX140CM,POLIMER,PUNTA CONIFICADA,GUIA 0,014"/0,36MM,INTROD RECOMANAT 5F.MISTRAL PRO SC ,REF:MTLPS 2.0-30
E30035020 | Catèters baló monoraill | CAT BALÓ ACTP SEMICOMPLIANT,Ø3,0X20MM,HIDROFÍLIC,BAIX PERFIL,PRESSIÓ STD,POLIAMIDA,3 PLEGS,PN 6ATM,PR 14ATM,MARCADORS RX PT+IR,INTERC RÀPID/RX,Ø2,4FX140CM,POLIMER,PUNTA CONIFICADA,GUIA 0,014"/0,36MM,INTROD RECOMANAT 5F.MISTRAL PRO SC ,REF:MTLPS 3.0-20
E30035020 | Catèters baló monoraill | CAT BALÓ ACTP SEMICOMPLIANT,Ø3,0X10MM,HIDROFÍLIC,BAIX PERFIL,PRESSIÓ STD,POLIAMIDA,3 PLEGS,PN 6ATM,PR 14ATM,MARCADORS RX PT+IR,INTERC RÀPID/RX,Ø2,4FX140CM,POLIMER,PUNTA CONIFICADA,GUIA 0,014"/0,36MM,INTROD RECOMANAT 5F.MISTRAL PRO SC ,REF:MTLPS 3.0-10
E30035020 | Catèters baló monoraill | CAT BALÓ ACTP SEMICOMPLIANT,Ø2,75X30MM,HIDROFÍLIC,BAIX PERFIL,PRESSIÓ STD,POLIAMIDA,3 PLEGS,PN 6ATM,PR 14ATM,MARCADORS RX PT+IR,INTERC RÀPID/RX,Ø2,4FX140CM,POLIMER,PUNTA CONIFICADA,GUIA 0,014"/0,36MM,INTROD RECOMANAT 5F.MISTRAL PRO SC ,REF:MTLPS 2.75-10
E30035020 | Catèters baló monoraill | CAT BALÓ ACTP SEMICOMPLIANT,Ø2,75X20MM,HIDROFÍLIC,BAIX PERFIL,PRESSIÓ STD,POLIAMIDA,3 PLEGS,PN 6ATM,PR 14ATM,MARCADORS RX PT+IR,INTERC RÀPID/RX,Ø2,4FX140CM,POLIMER,PUNTA CONIFICADA,GUIA 0,014"/0,36MM,INTROD RECOMANAT 5F.MISTRAL PRO SC ,REF:MTLPS 2.75-20
E30035020 | Catèters baló monoraill | CAT BALÓ ACTP SEMICOMPLIANT,Ø2,5X30MM,HIDROFÍLIC,BAIX PERFIL,PRESSIÓ STD,POLIAMIDA,3 PLEGS,PN 6ATM,PR 14ATM,MARCADORS RX PT+IR,INTERC RÀPID/RX,Ø2,4FX140CM,POLIMER,PUNTA CONIFICADA,GUIA 0,014"/0,36MM,INTROD RECOMANAT 5F.MISTRAL PRO SC ,REF:MTLPS 2.50-30
E30035020 | Catèters baló monoraill | CAT BALÓ ACTP SEMICOMPLIANT,Ø2,75X10MM,HIDROFÍLIC,BAIX PERFIL,PRESSIÓ STD,POLIAMIDA,3 PLEGS,PN 6ATM,PR 14ATM,MARCADORS RX PT+IR,INTERC RÀPID/RX,Ø2,4FX140CM,POLIMER,PUNTA CONIFICADA,GUIA 0,014"/0,36MM,INTROD RECOMANAT 5F.MISTRAL PRO SC ,REF:MTLPS 2.75-10
E30035020 | Catèters baló monoraill | CAT BALÓ ACTP SEMICOMPLIANT,Ø1,25X10MM,HIDROFÍLIC,BAIX PERFIL,PRESSIÓ STD,POLIAMIDA,3 PLEGS,PN 6ATM,PR 14ATM,MARCADORS RX PT+IR,INTERC RÀPID/RX,Ø2,4FX140CM,POLIMER,PUNTA CONIFICADA,GUIA 0,014"/0,36MM,INTROD RECOMANAT 5F.MISTRAL PRO SC ,REF:MTLPS 1.25-10
E30035020 | Catèters baló monoraill | CAT BALÓ ACTP SEMICOMPLIANT,Ø 4X30MM,HIDROFÍLIC,BAIX PERFIL,PRESSIÓ STD,POLIAMIDA,3 PLEGS,PN 6ATM,PR 14ATM,MARCADORS RX PT+IR,INTERC RÀPID/RX,Ø2,4FX140CM,POLIMER,PUNTA CONIFICADA,GUIA 0,014"/0,36MM,INTROD RECOMANAT 5F.MISTRAL PRO SC ,REF:MTLPS 4.0-30
E30035020 | Catèters baló monoraill | CAT BALÓ ACTP SEMICOMPLIANT,Ø4.0X20MM,HIDROFÍLIC,BAIX PERFIL,PRESSIÓ STD,POLIAMIDA,3 PLEGS,PN 6ATM,PR 14ATM,MARCADORS RX PT+IR,INTERC RÀPID/RX,Ø2,4FX140CM,POLIMER,PUNTA CONIFICADA,GUIA 0,014"/0,36MM,INTROD RECOMANAT 5F.MISTRAL PRO SC ,REF:MTLPS 4.0-20
E30035020 | Catèters baló monoraill | CAT BALÓ ACTP SEMICOMPLIANT,Ø4,0X15MM,HIDROFÍLIC,BAIX PERFIL,PRESSIÓ STD,POLIAMIDA,3 PLEGS,PN 6ATM,PR 14ATM,MARCADORS RX PT+IR,INTERC RÀPID/RX,Ø2,4FX140CM,POLIMER,PUNTA CONIFICADA,GUIA 0,014"/0,36MM,INTROD RECOMANAT 5F.MISTRAL PRO SC ,REF:MTLPS 4.0-15
E30035020 | Catèters baló monoraill | CAT BALÓ ACTP SEMICOMPLIANT,Ø4,0X10MM,HIDROFÍLIC,BAIX PERFIL,PRESSIÓ STD,POLIAMIDA,3 PLEGS,PN 6ATM,PR 14ATM,MARCADORS RX PT+IR,INTERC RÀPID/RX,Ø2,4FX140CM,POLIMER,PUNTA CONIFICADA,GUIA 0,014"/0,36MM,INTROD RECOMANAT 5F.MISTRAL PRO SC ,REF:MTLPS 4.0-10
E30035020 | Catèters baló monoraill | CAT BALÓ ACTP SEMICOMPLIANT,Ø3,5X30MM,HIDROFÍLIC,BAIX PERFIL,PRESSIÓ STD,POLIAMIDA,3 PLEGS,PN 6ATM,PR 14ATM,MARCADORS RX PT+IR,INTERC RÀPID/RX,Ø2,4FX140CM,POLIMER,PUNTA CONIFICADA,GUIA 0,014"/0,36MM,INTROD RECOMANAT 5F.MISTRAL PRO SC ,REF:MTLPS 3.5-30
E30035020 | Catèters baló monoraill | CATÈTER BALÓ ACTP NO-COMPLIANT,NILÓ,Ø3,5X10MM ;CAT INTERCANVI RÀPID/RX MONORAIL,2MARQUES RX PL+IR,PERFIL D'ENTRADA 0,016",PUNTA PEBAX TOVA I CÒNICA 4 ,RECOBRIMENT HIDROFÍLIC,PER GUIA 0,014".MECROSS NC,REF:MC-02-3510
E30035020 | Catèters baló monoraill | CATÈTER BALÓ ACTP NO-COMPLIANT,NILÓ,Ø3,75X10MM ;CAT INTERCANVI RÀPID/RXMONORAIL,2MARQUES RX PL+IR,PERFIL D'ENTRADA 0,016",PUNTA PEBAX TOVA I CÒNICA 4 ,RECOBRIMENT HIDROFÍLIC,PER GUIA 0,014".MECROSS NC,REF:MC-02-3710
E30035020 | Catèters baló monoraill | CATÈTER BALÓ ACTP NO-COMPLIANT,NILÓ,Ø4,0X10MM ;CAT INTERCANVI RÀPID/RX MONORAIL,2MARQUES RX PL+IR,PERFIL D'ENTRADA 0,016",PUNTA PEBAX TOVA I CÒNICA 4 ,RECOBRIMENT HIDROFÍLIC,PER GUIA 0,014".MECROSS NC,REF:MC-02-4010
E30035020 | Catèters baló monoraill | CATÈTER BALÓ ACTP NO-COMPLIANT,NILÓ,Ø4,5X8MM ;CAT INTERCANVI RÀPID/RX MONORAIL,2MARQUES RX PL+IR,PERFIL D'ENTRADA 0,016",PUNTA PEBAX TOVA I CÒNICA 4 ,RECOBRIMENT HIDROFÍLIC,PER GUIA 0,014".MECROSS NC,REF:MC-02-4508
E30035020 | Catèters baló monoraill | CATÈTER BALÓ ACTP NO-COMPLIANT,NILÓ,Ø4,5X12MM ;CAT INTERCANVI RÀPID/RX MONORAIL,2MARQUES RX PL+IR,PERFIL D'ENTRADA 0,016",PUNTA PEBAX TOVA I CÒNICA 4 ,RECOBRIMENT HIDROFÍLIC,PER GUIA 0,014".MECROSS NC,REF:MC-02-4512
E30035020 | Catèters baló monoraill | CATÈTER BALÓ ACTP NO-COMPLIANT,NILÓ,Ø5,0X8MM ;CAT INTERCANVI RÀPID/RX MONORAIL,2MARQUES RX PL+IR,PERFIL D'ENTRADA 0,016",PUNTA PEBAX TOVA I CÒNICA 4 ,RECOBRIMENT HIDROFÍLIC,PER GUIA 0,014".MECROSS NC,REF:MC-02-5008
E30035020 | Catèters baló monoraill | CATÈTER BALÓ ACTP NO-COMPLIANT,NILÓ,Ø5,0X12MM ;CAT INTERCANVI RÀPID/RX MONORAIL,2MARQUES RX PL+IR,PERFIL D'ENTRADA 0,016",PUNTA PEBAX TOVA I CÒNICA 4 ,RECOBRIMENT HIDROFÍLIC,PER GUIA 0,014".MECROSS NC,REF:MC-02-5012
E30035020 | Catèters baló monoraill | CATÈTER BALÓ ACTP NO-COMPLIANT,NILÓ,Ø2,5X12MM ;CAT INTERCANVI RÀPID/RX MONORAIL,2MARQUES RX PL+IR,PERFIL D'ENTRADA 0,016",PUNTA PEBAX TOVA I CÒNICA 4 ,RECOBRIMENT HIDROFÍLIC,PER GUIA 0,014".MECROSS NC,REF:MC-02-2512
E30035020 | Catèters baló monoraill | CATÈTER BALÓ ACTP NO-COMPLIANT,NILÓ,Ø2,75X15MM ;CAT INTERCANVI RÀPID/RXMONORAIL,2MARQUES RX PL+IR,PERFIL D'ENTRADA 0,016",PUNTA PEBAX TOVA I CÒNICA 4 ,RECOBRIMENT HIDROFÍLIC,PER GUIA 0,014".MECROSS NC,REF:MC-02-2715
E30035020 | Catèters baló monoraill | CATÈTER BALÓ ACTP NO-COMPLIANT,NILÓ,Ø1,0X15MM ;CAT INTERCANVI RÀPID/RX MONORAIL,2MARQUES RX PL+IR,PERFIL D'ENTRADA 0,016",PUNTA PEBAX TOVA I CÒNICA 4 ,RECOBRIMENT HIDROFÍLIC,PER GUIA 0,014".MECROSS NC,REF:MC-01-1015
E30035020 | Catèters baló monoraill | CATÈTER BALÓ ACTP NO-COMPLIANT,NILÓ,Ø1,25X15MM ;CAT INTERCANVI RÀPID/RXMONORAIL,2MARQUES RX PL+IR,PERFIL D'ENTRADA 0,016",PUNTA PEBAX TOVA I CÒNICA 4 ,RECOBRIMENT HIDROFÍLIC,PER GUIA 0,014".MECROSS NC,REF:MC-01-1215
E30035020 | Catèters baló monoraill | CAT BALÓ ACTP SEMICOMPLIANT,Ø2,50X20MM,HIDROFÍLIC,BAIX PERFIL,PRESSIÓ STD,POLIAMIDA,3 PLEGS,PN 6ATM,PR 14ATM,MARCADORS RX PT+IR,INTERC RÀPID/RX,Ø2,4FX140CM,POLIMER,PUNTA CONIFICADA,GUIA 0,014"/0,36MM,INTROD RECOMANAT 5F.MISTRAL PRO SC ,REF:MTLPS_2.5-20
E30035020 | Catèters baló monoraill | CAT BALÓ ACTP SEMICOMPLIANT,Ø3,0X15MM,HIDROFÍLIC,BAIX PERFIL,PRESSIÓ STD,POLIAMIDA,3 PLEGS,PN 6ATM,PR 14ATM,MARCADORS RX PT+IR,INTERC RÀPID/RX,Ø2,4FX140CM,POLIMER,PUNTA CONIFICADA,GUIA 0,014"/0,36MM,INTROD RECOMANAT 5F.MISTRAL PRO SC ,REF:MTLPS_3.0-15
E30035020 | Catèters baló monoraill | CAT BALÓ ACTP SEMICOMPLIANT,Ø1,5X15MM,HIDROFÍLIC,BAIX PERFIL,PRESSIÓ STD,POLIAMIDA,3 PLEGS,PN 6ATM,PR 14ATM,MARCADORS RX PT+IR,INTERC RÀPID/RX,Ø2,4FX140CM,POLIMER,PUNTA CONIFICADA,GUIA 0,014"/0,36MM,INTROD RECOMANAT 5F.MISTRAL PRO SC ,REF:MTLPS_1.5-15
E30035020 | Catèters baló monoraill | CAT BALÓ ACTP SEMICOMPLIANT,Ø2,0X10MM,HIDROFÍLIC,BAIX PERFIL,PRESSIÓ STD,POLIAMIDA,3 PLEGS,PN 6ATM,PR 14ATM,MARCADORS RX PT+IR,INTERC RÀPID/RX,Ø2,4FX140CM,POLIMER,PUNTA CONIFICADA,GUIA 0,014"/0,36MM,INTROD RECOMANAT 5F.MISTRAL PRO SC ,REF:MTLPS_2.0-10
E30035020 | Catèters baló monoraill | CAT BALÓ ACTP SEMICOMPLIANT,Ø2,0X15MM,HIDROFÍLIC,BAIX PERFIL,PRESSIÓ STD,POLIAMIDA,3 PLEGS,PN 6ATM,PR 14ATM,MARCADORS RX PT+IR,INTERC RÀPID/RX,Ø2,4FX140CM,POLIMER,PUNTA CONIFICADA,GUIA 0,014"/0,36MM,INTROD RECOMANAT 5F.MISTRAL PRO SC ,REF:MTLPS_2.0-15
E30035020 | Catèters baló monoraill | CAT BALÓ ACTP SEMICOMPLIANT,Ø2,5X10MM,HIDROFÍLIC,BAIX PERFIL,PRESSIÓ STD,POLIAMIDA,3 PLEGS,PN 6ATM,PR 14ATM,MARCADORS RX PT+IR,INTERC RÀPID/RX,Ø2,4FX140CM,POLIMER,PUNTA CONIFICADA,GUIA 0,014"/0,36MM,INTROD RECOMANAT 5F.MISTRAL PRO SC ,REF:MTLPS_2.5-10
E30035020 | Catèters baló monoraill | CAT BALÓ ACTP SEMICOMPLIANT,Ø1,25X15MM,HIDROFÍLIC,BAIX PERFIL,PRESSIÓ STD,POLIAMIDA,3 PLEGS,PN 6ATM,PR 14ATM,MARCADORS RX PT+IR,INTERC RÀPID/RX,Ø2,4FX140CM,POLIMER,PUNTA CONIFICADA,GUIA 0,014"/0,36MM,INTROD RECOMANAT 5F.MISTRAL PRO SC ,REF:MTLPS_1.25-15
E30035020 | Catèters baló monoraill | CAT BALÓ ACTP SEMICOMPLIANT,Ø2,25X10MM,HIDROFÍLIC,BAIX PERFIL,PRESSIÓ STD,POLIAMIDA,3 PLEGS,PN 6ATM,PR 14ATM,MARCADORS RX PT+IR,INTERC RÀPID/RX,Ø2,4FX140CM,POLIMER,PUNTA CONIFICADA,GUIA 0,014"/0,36MM,INTROD RECOMANAT 5F.MISTRAL PRO SC ,REF:MTLPS_2.25-10
E30035020 | Catèters baló monoraill | CAT BALÓ ACTP SEMICOMPLIANT,Ø1,75X20MM,HIDROFÍLIC,MOLT BAIX PERFIL,PRESSIÓ STD,POLÍMER,2/3PLEGS,PN6ATM,PR16ATM,MARCADORS RX PL+IR,RX/MONORAÏL,Ø2,5FX140CM,PUNTA CONIFIC,GUIA 0,014"/0,36MM,INTROD 5F,LESIONS SEVERES,DIST,TORTUOSA,C
E30035020 | Catèters baló monoraill | CAT BALÓ ACTP SEMICOMPLIANT,Ø1,5X15MM,HIDROFÍLIC,MOLT BAIX PERFIL,PRESSIÓ STD,POLÍMER,2/3PLEGS,PN6ATM,PR16ATM,MARCADORS RX PL+IR,RX/MONORAÏL,Ø2,5FX140CM,PUNTA CONIFIC,GUIA 0,014"/0,36MM,INTROD 5F,LESIONS SEVERES,DIST,TORTUOSA,CT
E30035020 | Catèters baló monoraill | CAT BALÓ ACTP SEMICOMPLIANT,Ø1,25X30MM,HIDROFÍLIC,MOLT BAIX PERFIL,PRESSIÓ STD,POLÍMER,2/3PLEGS,PN6ATM,PR16ATM,MARCADORS RX PL+IR,RX/MONORAÏL,Ø2,5FX140CM,PUNTA CONIFIC,GUIA 0,014"/0,36MM,INTROD 5F,LESIONS SEVERES,DIST,TORTUOSA,C
E30035020 | Catèters baló monoraill | CAT BALÓ ACTP SEMICOMPLIANT,Ø1,0X10MM,HIDROFÍLIC,MOLT BAIX PERFIL,PRESSIÓ STD,POLÍMER,2/3PLEGS,PN6ATM,PR16ATM,MARCADORS RX PL+IR,RX/MONORAÏL,Ø2,5FX140CM,PUNTA CONIFIC,GUIA 0,014"/0,36MM,INTROD 5F,LESIONS SEVERES,DIST,TORTUOSA,CTO.MECROSS,REF:MC-01-1010
E30035020 | Catèters baló monoraill | CAT BALÓ ACTP SEMICOMPLIANT,Ø4,0X20MM,HIDROFÍLIC,MOLT BAIX PERFIL,PRESSIÓ STD,POLÍMER,2/3PLEGS,PN6ATM,PR16ATM,MARCADORS RX PL+IR,RX/MONORAÏL,Ø2,5FX140CM,PUNTA CONIFIC,GUIA 0,014"/0,36MM,INTROD 5F,LESIONS SEVERES,DIST,TORTUOSA,CT
E30035020 | Catèters baló monoraill | CAT BALÓ ACTP SEMICOMPLIANT,Ø3,5X30MM,HIDROFÍLIC,MOLT BAIX PERFIL,PRESSIÓ STD,POLÍMER,2/3PLEGS,PN6ATM,PR16ATM,MARCADORS RX PL+IR,RX/MONORAÏL,Ø2,5FX140CM,PUNTA CONIFIC,GUIA 0,014"/0,36MM,INTROD 5F,LESIONS SEVERES,DIST,TORTUOSA,CT
E30035020 | Catèters baló monoraill | CAT BALÓ ACTP SEMICOMPLIANT,Ø3,25X15MM,HIDROFÍLIC,MOLT BAIX PERFIL,PRESSIÓ STD,POLÍMER,2/3PLEGS,PN6ATM,PR16ATM,MARCADORS RX PL+IR,RX/MONORAÏL,Ø2,5FX140CM,PUNTA CONIFIC,GUIA 0,014"/0,36MM,INTROD 5F,LESIONS SEVERES,DIST,TORTUOSA,C
E30035020 | Catèters baló monoraill | CAT BALÓ ACTP SEMICOMPLIANT,Ø3,0X20MM,HIDROFÍLIC,MOLT BAIX PERFIL,PRESSIÓ STD,POLÍMER,2/3PLEGS,PN6ATM,PR16ATM,MARCADORS RX PL+IR,RX/MONORAÏL,Ø2,5FX140CM,PUNTA CONIFIC,GUIA 0,014"/0,36MM,INTROD 5F,LESIONS SEVERES,DIST,TORTUOSA,CT
E30035020 | Catèters baló monoraill | CAT BALÓ ACTP SEMICOMPLIANT,Ø2,75X15MM,HIDROFÍLIC,MOLT BAIX PERFIL,PRESSIÓ STD,POLÍMER,2/3PLEGS,PN6ATM,PR16ATM,MARCADORS RX PL+IR,RX/MONORAÏL,Ø2,5FX140CM,PUNTA CONIFIC,GUIA 0,014"/0,36MM,INTROD 5F,LESIONS SEVERES,DIST,TORTUOSA,C
E30035020 | Catèters baló monoraill | CAT BALÓ ACTP SEMICOMPLIANT,RECUB FÀRMAC ACTIU(SIROLIMUS),Ø3,0X20MM,BAIX PERFIL,PRESSIÓ STD,POLIAMIDA,PN 6ATM,PR 16ATM,2 MARCADORS RX PT+IR;CAT RX,LONG 140CM,PERFIL PUNTA </=0,54MM,P/GUIA 0,014"/0,36MM I INTRODUCT 5F.SELUTION SLR 0,014,REF:SC14-300020
E30035020 | Catèters baló monoraill | CAT BALÓ ACTP SEMICOMPLIANT,RECUB FÀRMAC ACTIU(SIROLIMUS),Ø3,5X25MM,BAIX PERFIL,PRESSIÓ STD,POLIAMIDA,PN 6ATM,PR 16ATM,2 MARCADORS RX PT+IR;CAT RX,LONG 140CM,PERFIL PUNTA </=0,54MM,P/GUIA 0,014"/0,36MM I INTRODUCT 5F.SELUTION SLR 0,014,REF:SC14-325025
E30035020 | Catèters baló monoraill | CAT BALÓ ACTP SEMICOMPLIANT,RECUB FÀRMAC ACTIU(SIROLIMUS),Ø3,5X15MM,BAIX PERFIL,PRESSIÓ STD,POLIAMIDA,PN 6ATM,PR 16ATM,2 MARCADORS RX PT+IR;CAT RX,LONG 140CM,PERFIL PUNTA </=0,54MM,P/GUIA 0,014"/0,36MM I INTRODUCT 5F.SELUTION SLR 0,014,REF:SC14-350015
E30035020 | Catèters baló monoraill | CAT BALÓ ACTP SEMICOMPLIANT,RECUB FÀRMAC ACTIU(SIROLIMUS),Ø3,7X15MM,BAIX PERFIL,PRESSIÓ STD,POLIAMIDA,PN 6ATM,PR 16ATM,2 MARCADORS RX PT+IR;CAT RX,LONG 140CM,PERFIL PUNTA </=0,54MM,P/GUIA 0,014"/0,36MM I INTRODUCT 5F.SELUTION SLR 0,014,REF:SC14-370015
E30035020 | Catèters baló monoraill | CATÈTER BALÓ ACTP SEMICOMPLIANT,RECUB FÀRMAC ACTIU(SIROLIMUS),Ø2X10MM,BAIX PERFIL,PRESSIÓ STD,POLIAMIDA,PN 6ATM,PR 12ATM,2 MARCADORS RX, CAT RX,LONG 140CM,PERFIL ENTRADA PUNTA 0,016", GUIA 0,014"/0,36MM I INTRODUCT 5F.SELUTION SLR 0,014,REF: SC14-200010
E30035020 | Catèters baló monoraill | CATÈTER BALÓ ACTP SEMICOMPLIANT,RECUB FÀRMAC ACTIU(SIROLIMUS),Ø2,5X10MM,BAIX PERFIL,PRESSIÓ STD,POLIAMIDA,PN 6ATM,PR 12ATM,2 MARCADORS RX, CAT RX,LONG 140CM,PERFIL ENTRADA PUNTA 0,016", GUIA 0,014"/0,36MM I INTRODUCT 5F.SELUTION SLR 0,014,REF:SC14-250010
E30035020 | Catèters baló monoraill | CATÈTER BALÓ ACTP NOCOMP ACCUFORCEDC-RM5008HSW
E30035020 | Catèters baló monoraill | CATÈTER BALÓ ACTP,Ø2,75X20MM,SEMICOMPLIANT,POLIAMIDA,2MARC RADIOP PLATÍ+IRIDI,PN6BAR,PR16BAR;CATÈTER INTERC RÀPID RX,PUNTA CÒNICA A/FLEXIBILITATPROGRE,RECOBR HIDROFÍLIC,MARC RADIOP,P/GUIA 0,014" I CATÈTER GUIA 5F-6F,ESTÈRIL,1ÚS.MECROSS ,REF:MC-01-2720
E30035020 | Catèters baló monoraill | CATÈTER BALÓ ACTP,Ø2,75X15MM,SEMICOMPLIANT,POLIAMIDA,2MARC RADIOP PLATÍ+IRIDI,PN6BAR,PR16BAR;CATÈTER INTERC RÀPID RX,PUNTA CÒNICA A/FLEXIBILITATPROGRE,RECOBR HIDROFÍLIC,MARC RADIOP,P/GUIA 0,014" I CATÈTER GUIA 5F-6F,ESTÈRIL,1ÚS.MECROSS ,REF:MC-01-2715
E30035020 | Catèters baló monoraill | CATÈTER BALÓ ACTP,Ø2,75X10MM,SEMICOMPLIANT,POLIAMIDA,2MARC RADIOP PLATÍ+IRIDI,PN6BAR,PR16BAR;CATÈTER INTERC RÀPID RX,PUNTA CÒNICA A/FLEXIBILITATPROGRE,RECOBR HIDROFÍLIC,MARC RADIOP,P/GUIA 0,014" I CATÈTER GUIA 5F-6F,ESTÈRIL,1ÚS.
E30035020 | Catèters baló monoraill | CATÈTER BALÓ ACTP,Ø1,50X10MM,SEMICOMPLIANT,POLIAMIDA,2MARC RADIOP PLATÍ+IRIDI,PN6BAR,PR16BAR;CATÈTER INTERC RÀPID RX,PUNTA CÒNICA A/FLEXIBILITATPROGRE,RECOBR HIDROFÍLIC,MARC RADIOP,P/GUIA 0,014" I CATÈTER GUIA 5F-6F,ESTÈRIL,1ÚS.
E30035020 | Catèters baló monoraill | CATÈTER BALÓ ACTP,Ø2,50X12MM,SEMICOMPLIANT,POLIAMIDA,2MARC RADIOP PLATÍ+IRIDI,PN6BAR,PR16BAR;CATÈTER INTERC RÀPID RX,PUNTA CÒNICA A/FLEXIBILITATPROGRE,RECOBR HIDROFÍLIC,MARC RADIOP,P/GUIA 0,014" I CATÈTER GUIA 5F-6F,ESTÈRIL,1ÚS.
E30035020 | Catèters baló monoraill | CATÈTER BALÓ ACTP,Ø3,00X12MM,SEMICOMPLIANT,POLIAMIDA,2MARC RADIOP PLATÍ+IRIDI,PN6BAR,PR16BAR;CATÈTER INTERC RÀPID RX,PUNTA CÒNICA A/FLEXIBILITATPROGRE,RECOBR HIDROFÍLIC,MARC RADIOP,P/GUIA 0,014" I CATÈTER GUIA 5F-6F,ESTÈRIL,1ÚS.
E30035020 | Catèters baló monoraill | CATÈTER BALÓ ACTP,Ø3,50X12MM,SEMICOMPLIANT,POLIAMIDA,2MARC RADIOP PLATÍ+IRIDI,PN6BAR,PR16BAR;CATÈTER INTERC RÀPID RX,PUNTA CÒNICA A/FLEXIBILITATPROGRE,RECOBR HIDROFÍLIC,MARC RADIOP,P/GUIA 0,014" I CATÈTER GUIA 5F-6F,ESTÈRIL,1ÚS.
E30035020 | Catèters baló monoraill | CATÈTER BALÓ ACTP,Ø2,50X20MM,SEMICOMPLIANT,POLIAMIDA,2MARC RADIOP PLATÍ+IRIDI,PN6BAR,PR16BAR;CATÈTER INTERC RÀPID RX,PUNTA CÒNICA A/FLEXIBILITATPROGRE,RECOBR HIDROFÍLIC,MARC RADIOP,P/GUIA 0,014" I CATÈTER GUIA 5F-6F,ESTÈRIL,1ÚS.MECROSS ,REF:MC-01-2520
E30035020 | Catèters baló monoraill | CATÈTER BALÓ ACTP SEMI-COMPLIANT,Ø2,0X30MM,NILÓ 12,RECOBR HIDROFÍLIC,PRESSIÓ NOMINAL 12ATM,PRESSIÓ RUPTURA 20ATM;CATÈTER MONORRAIL/RX,LONG 140CM,MARCADORS RX,PUNTA CÒNICA,PERFIL ENTRADA 0,016",PER GUIA 0,014".PIPIT,REF:FGNT200030
E30035020 | Catèters baló monoraill | CATÈTER BALÓ ACTP,Ø2,25X20MM,SEMICOMPLIANT,POLIAMIDA,2MARC RADIOP PLATÍ+IRIDI,PN6BAR,PR16BAR;CATÈTER INTERC RÀPID RX,PUNTA CÒNICA A/FLEXIBILITATPROGRE,RECOBR HIDROFÍLIC,MARC RADIOP,P/GUIA 0,014" I CATÈTER GUIA 5F-6F,ESTÈRIL,1ÚS.
E30035020 | Catèters baló monoraill | CATÈTER BALÓ ACTP,Ø2,0X20MM,SEMICOMPLIANT,POLIAMIDA,2MARC RADIOP PLATÍ+IRIDI,PN6BAR,PR16BAR;CATÈTER INTERC RÀPID RX,PUNTA CÒNICA A/FLEXIBILITATPROGRE,RECOBR HIDROFÍLIC,MARC RADIOP,P/GUIA 0,014" I CATÈTER GUIA 5F-6F,ESTÈRIL,1ÚS.M
E30035020 | Catèters baló monoraill | CATÈTER BALÓ ACTP,Ø3,5X15MM,SEMICOMPLIANT,POLIAMIDA,2MARC RADIOP PLATÍ+IRIDI,PN6BAR,PR16BAR;CATÈTER INTERC RÀPID RX,PUNTA CÒNICA A/FLEXIBILITATPROGRE,RECOBR HIDROFÍLIC,MARC RADIOP,P/GUIA 0,014" I CATÈTER GUIA 5F-6F,ESTÈRIL,1ÚS.M
E30035020 | Catèters baló monoraill | CATÈTER BALÓ ACTP,Ø3,0X15MM,SEMICOMPLIANT,POLIAMIDA,2MARC RADIOP PLATÍ+IRIDI,PN6BAR,PR16BAR;CATÈTER INTERC RÀPID RX,PUNTA CÒNICA A/FLEXIBILITATPROGRE,RECOBR HIDROFÍLIC,MARC RADIOP,P/GUIA 0,014" I CATÈTER GUIA 5F-6F,ESTÈRIL,1ÚS.MECROSS ,REF:MC-01-3015
E30035020 | Catèters baló monoraill | CATÈTER BALÓ ACTP,Ø2,0X15MM,SEMICOMPLIANT,POLIAMIDA,2MARC RADIOP PLATÍ+IRIDI,PN6BAR,PR16BAR;CATÈTER INTERC RÀPID RX,PUNTA CÒNICA A/FLEXIBILITATPROGRE,RECOBR HIDROFÍLIC,MARC RADIOP,P/GUIA 0,014" I CATÈTER GUIA 5F-6F,ESTÈRIL,1ÚS.M
E30035020 | Catèters baló monoraill | CATÈTER BALÓ ACTP,Ø3,50X10MM,SEMICOMPLIANT,POLIAMIDA,2MARC RADIOP PLATÍ+IRIDI,PN6BAR,PR16BAR;CATÈTER INTERC RÀPID RX,PUNTA CÒNICA A/FLEXIBILITATPROGRE,RECOBR HIDROFÍLIC,MARC RADIOP,P/GUIA 0,014" I CATÈTER GUIA 5F-6F,ESTÈRIL,1ÚS.MECROSS ,REF:MC-01-3510
E30035020 | Catèters baló monoraill | CATÈTER BALÓ ACTP,Ø2,50X10MM,SEMICOMPLIANT,POLIAMIDA,2MARC RADIOP PLATÍ+IRIDI,PN6BAR,PR16BAR;CATÈTER INTERC RÀPID RX,PUNTA CÒNICA A/FLEXIBILITATPROGRE,RECOBR HIDROFÍLIC,MARC RADIOP,P/GUIA 0,014" I CATÈTER GUIA 5F-6F,ESTÈRIL,1ÚS.MECROSS ,REF:MC-01-2510
E30035020 | Catèters baló monoraill | CATÈTER BALÓ ACTP,Ø2,25X10MM,SEMICOMPLIANT,POLIAMIDA,2MARC RADIOP PLATÍ+IRIDI,PN6BAR,PR16BAR;CATÈTER INTERC RÀPID RX,PUNTA CÒNICA A/FLEXIBILITATPROGRE,RECOBR HIDROFÍLIC,MARC RADIOP,P/GUIA 0,014" I CATÈTER GUIA 5F-6F,ESTÈRIL,1ÚS.
E30035020 | Catèters baló monoraill | CATÈTER BALÓ ACTP,Ø3,5X20MM,SEMICOMPLIANT,POLIAMIDA,2MARC RADIOP PLATÍ+IRIDI,PN6BAR,PR16BAR;CATÈTER INTERC RÀPID RX,PUNTA CÒNICA A/FLEXIBILITATPROGRE,RECOBR HIDROFÍLIC,MARC RADIOP,P/GUIA 0,014" I CATÈTER GUIA 5F-6F,ESTÈRIL,1ÚS.M
E30035020 | Catèters baló monoraill | CATÈTER BALÓ ACTP,Ø3,0X20MM,SEMICOMPLIANT,POLIAMIDA,2MARC RADIOP PLATÍ+IRIDI,PN6BAR,PR16BAR;CATÈTER INTERC RÀPID RX,PUNTA CÒNICA A/FLEXIBILITATPROGRE,RECOBR HIDROFÍLIC,MARC RADIOP,P/GUIA 0,014" I CATÈTER GUIA 5F-6F,ESTÈRIL,1ÚS.M
E30035020 | Catèters baló monoraill | CATÈ BALÓ ACTP,Ø2X10MM,SEMICOMPLIANT,POLIAM,2MARC RADIOP PLATÍ+IRIDI,PN6BAR,PR16BAR;CAT INTERC RÀPID RX,P/CÒNICA A/FLEX PROG,RECOBR HIDROF,MARC RADIOP,P/GUIA 0,014" I CATÈTER GUIA 5F-6F,EST,1ÚS.MECROSS MC-01-2010
E30035020 | Catèters baló monoraill | CAT BALÓ ACTP,Ø2,5X15MM,SEMICOMPLIANT,POLIAM,2MARC RADIOP PLATÍ+IRIDI,PN6BAR,PR16BAR;CAT INTERC RÀPID RX,P/CÒNICA A/FLEX PROGRE,RECOB HIDROF,MARC RADIOP,P/GUIA 0,014" I CAT GUIA 5F-6F,EST,1ÚS.MECROSS,MC-01-2515
E30035020 | Catèters baló monoraill | CATÈTER BALÓ ACTP,Ø3,0X10MM,SEMICOMPLIANT,POLIAMIDA,2MARC RADIOP PLATÍ+IRIDI,PN6BAR,PR16BAR;CATÈTER INTERC RÀPID RX,PUNTA CÒNICA A/FLEXIBILITATPROGRE,RECOBR HIDROFÍLIC,MARC RADIOP,P/GUIA 0,014" I CATÈTER GUIA 5F-6F,ESTÈRIL,1ÚS.MECROSS ,REF:MC-01-3010
E30035020 | Catèters baló monoraill | CATÈTER BALÓ ACTP,Ø2,25X15MM,SEMICOMPLIANT,POLIAMIDA,2MARC RADIOP PLATÍ+IRIDI,PN6BAR,PR16BAR;CATÈTER INTERC RÀPID RX,PUNTA CÒNICA A/FLEXIBILITATPROGRE,RECOBR HIDROFÍLIC,MARC RADIOP,P/GUIA 0,014" I CATÈTER GUIA 5F-6F,ESTÈRIL,1ÚS.MECROSS ,REF:MC-01-2215
E30035020 | Catèters baló monoraill | CATÈTER BALÓ ACTP D'INTERCANVI CATÈTERS OTW I RETENCIÓ DE GUIES DINS DEL CATÈTER GUIA;BALÓ Ø2,5X15MM,PN8ATM,PR12ATM;CATÈTER LONG ÚTIL 101,5CM,AUTO-STOP,MARCADOR PROFUNDITAT,PUNTA RX,COMPATIBLE AMB CATÈTER GUIA 6F,7F,8FX90CM,ESTÈRIL,1ÚS.TRAPIT, REF:451667
E30035020 | Catèters baló monoraill | CATÈTER BALÓ ACTP NO-COMPLIANT,NILÓ,Ø2,5X20 ;CAT INTERCANVI RÀPID/RX MONORAIL,2MARQUES RX PL+IR,PERFIL D'ENTRADA 0,016",PUNTA PEBAX TOVA I CÒNICA 4 ,RECOBRIMENT HIDROFÍLIC,PER GUIA 0,014".MECROSS NC,REF:MC-02-2520
E30035020 | Catèters baló monoraill | CATÈTER BALÓ ACTP NO-COMPLIANT,NILÓ,Ø2,75X10 ;CAT INTERCANVI RÀPID/RX MONORAIL,2MARQUES RX PL+IR,PERFIL D'ENTRADA 0,016",PUNTA PEBAX TOVA I CÒNICA 4 ,RECOBRIMENT HIDROFÍLIC,PER GUIA 0,014".MECROSS NC,REF:MC-02-2710
E30035020 | Catèters baló monoraill | CATÈTER BALÓ ACTP NO-COMPLIANT,NILÓ,Ø3,0X10 ;CAT INTERCANVI RÀPID/RX MONORAIL,2MARQUES RX PL+IR,PERFIL D'ENTRADA 0,016",PUNTA PEBAX TOVA I CÒNICA 4 ,RECOBRIMENT HIDROFÍLIC,PER GUIA 0,014".MECROSS NC,REF:MC-02-3010
E30035020 | Catèters baló monoraill | CATÈTER BALÓ ACTP NO-COMPLIANT,NILÓ,Ø3,0X15 ;CAT INTERCANVI RÀPID/RX MONORAIL,2MARQUES RX PL+IR,PERFIL D'ENTRADA 0,016",PUNTA PEBAX TOVA I CÒNICA 4 ,RECOBRIMENT HIDROFÍLIC,PER GUIA 0,014".MECROSS NC,REF:MC-02-3015
E30035020 | Catèters baló monoraill | CATÈTER BALÓ ACTP NO-COMPLIANT,NILÓ,Ø3,0X20 ;CAT INTERCANVI RÀPID/RX MONORAIL,2MARQUES RX PL+IR,PERFIL D'ENTRADA 0,016",PUNTA PEBAX TOVA I CÒNICA 4 ,RECOBRIMENT HIDROFÍLIC,PER GUIA 0,014".MECROSS NC,REF:MC-02-3020
E30035020 | Catèters baló monoraill | CATÈTER BALÓ ACTP NO-COMPLIANT,NILÓ,Ø3,5X15 ;CAT INTERCANVI RÀPID/RX MONORAIL,2MARQUES RX PL+IR,PERFIL D'ENTRADA 0,016",PUNTA PEBAX TOVA I CÒNICA 4 ,RECOBRIMENT HIDROFÍLIC,PER GUIA 0,014".MECROSS NC,REF:MC-02-3515
E30035020 | Catèters baló monoraill | CATÈTER BALÓ ACTP NO-COMPLIANT,NILÓ,Ø3,5X20 ;CAT INTERCANVI RÀPID/RX MONORAIL,2MARQUES RX PL+IR,PERFIL D'ENTRADA 0,016",PUNTA PEBAX TOVA I CÒNICA 4 ,RECOBRIMENT HIDROFÍLIC,PER GUIA 0,014".MECROSS NC,REF:MC-02-3520
E30035020 | Catèters baló monoraill | CATÈTER BALÓ ACTP NO-COMPLIANT,NILÓ,Ø4,0X15 ;CAT INTERCANVI RÀPID/RX MONORAIL,2MARQUES RX PL+IR,PERFIL D'ENTRADA 0,016",PUNTA PEBAX TOVA I CÒNICA 4 ,RECOBRIMENT HIDROFÍLIC,PER GUIA 0,014".MECROSS NC,REF:MC-02-4015
E30035020 | Catèters baló monoraill | CATÈTER BALÓ ACTP SEMICOMPLIANT,BALÓ POLIAMIDA,3PLEGS,Ø2,25X12MM,PN 8ATM PR 16ATM;CATÈTER PEBAX+NILÓ RX ,LONG TOTAL 145CM RECOBR HIDR DE LA PUNTA FINS PORT RX,PUNTA CÒNICA,PERFIL ENTRADA 0,016",P/GUIA 0,014" I CAT GUIA 5F.SIMPASS PLUS, REF:SIMPLUS-225/12
E30035020 | Catèters baló monoraill | CATÈTER BALÓ ACTP SEMICOMPLIANT,BALÓ POLIAMIDA,3PLEGS,Ø2,50X12MM,PN 8ATM PR 16ATM;CATÈTER PEBAX+NILÓ RX ,LONG TOTAL 145CM RECOBR HIDR DE LA PUNTA FINS PORT RX,PUNTA CÒNICA,PERFIL ENTRADA 0,016",P/GUIA 0,014" I CAT GUIA 5F.SIMPASS PLUS, REF:SIMPLUS-250/12
E30035020 | Catèters baló monoraill | CATÈTER BALÓ ACTP SEMICOMPLIANT,BALÓ POLIAMIDA,3PLEGS,Ø2,50X15MM,PN 8ATM PR 16ATM;CATÈTER PEBAX+NILÓ RX ,LONG TOTAL 145CM RECOBR HIDR DE LA PUNTA FINS PORT RX,PUNTA CÒNICA,PERFIL ENTRADA 0,016",P/GUIA 0,014" I CAT GUIA 5F.SIMPASS PLUS, REF:SIMPLUS-250/15
E30035020 | Catèters baló monoraill | CATÈTER BALÓ ACTP SEMICOMPLIANT,BALÓ POLIAMIDA,3PLEGS,Ø2,50X25MM,PN 8ATM PR 16ATM;CATÈTER PEBAX+NILÓ RX ,LONG TOTAL 145CM RECOBR HIDR DE LA PUNTA FINS PORT RX,PUNTA CÒNICA,PERFIL ENTRADA 0,016",P/GUIA 0,014" I CAT GUIA 5F.SIMPASS PLUS, REF:SIMPLUS-250/25
E30035020 | Catèters baló monoraill | CATÈTER BALÓ ACTP SEMICOMPLIANT,BALÓ POLIAMIDA,3PLEGS,Ø2,50X30MM,PN 8ATM PR 16ATM;CATÈTER PEBAX+NILÓ RX ,LONG TOTAL 145CM RECOBR HIDR DE LA PUNTA FINS PORT RX,PUNTA CÒNICA,PERFIL ENTRADA 0,016",P/GUIA 0,014" I CAT GUIA 5F.SIMPASS PLUS, REF:SIMPLUS-250/30
E30035020 | Catèters baló monoraill | CATÈTER BALÓ ACTP SEMICOMPLIANT,BALÓ POLIAMIDA,3PLEGS,Ø2,75X20MM,PN 8ATM PR 16ATM;CATÈTER PEBAX+NILÓ RX ,LONG TOTAL 145CM RECOBR HIDR DE LA PUNTA FINS PORT RX,PUNTA CÒNICA,PERFIL ENTRADA 0,016",P/GUIA 0,014" I CAT GUIA 5F.SIMPASS PLUS, REF:SIMPLUS-275/20
E30035020 | Catèters baló monoraill | CATÈTER BALÓ ACTP NO-COMPLIANT,NILÓ,Ø2,5X15 ;CAT INTERCANVI RÀPID/RX MONORAIL,2MARQUES RX PL+IR,PERFIL D'ENTRADA 0,016",PUNTA PEBAX TOVA I CÒNICA 4 ,RECOBRIMENT HIDROFÍLIC,PER GUIA 0,014".MECROSS NC,REF:MC-02-2515
E30035020 | Catèters baló monoraill | CATÈTER BALÓ ACTP NO-COMPLIANT,NILÓ,Ø2,5X10 ;CAT INTERCANVI RÀPID/RX MONORAIL,2MARQUES RX PL+IR,PERFIL D'ENTRADA 0,016",PUNTA PEBAX TOVA I CÒNICA 4 ,RECOBRIMENT HIDROFÍLIC,PER GUIA 0,014".MECROSS NC,REF:MC-02-2510
E30035040 | Catèters balo amb ganivetes | CATÈTER BALÓ ACTP SCOREFLEX TRIO,1.75 MM Ø X 10 MM LONG REF: 631751011
E30035040 | Catèters balo amb ganivetes | CATÈTER BALÓ ACTP SCOREFLEX TRIO,4.0 MM Ø X 20 MM LONG.REF: 634002011
E30035040 | Catèters balo amb ganivetes | CATÈTER BALÓ ACTP SCOREFLEX TRIO,4.0 MM Ø X 15 MM LONG.REF: 634001511
E30035040 | Catèters balo amb ganivetes | CATÈTER BALÓ ACTP SCOREFLEX TRIO,4.0 MM Ø X 10 MM LONG. REF: 634001011
E30035040 | Catèters balo amb ganivetes | CATÈTER BALÓ ACTP SCOREFLEX TRIO,3.5 MM Ø X 20 MM LONG. REF: 633502011
E30035040 | Catèters balo amb ganivetes | CATÈTER BALÓ ACTP SCOREFLEX TRIO,3.5 MM Ø X 15 MM LONG. REF: 633501511
E30035040 | Catèters balo amb ganivetes | CATÈTER BALÓ ACTP SCOREFLEX TRIO,3.5 MM Ø X 10 MM LONG.REF: 633501011
E30035040 | Catèters balo amb ganivetes | CATÈTER BALÓ ACTP SCOREFLEX TRIO,3.0 MM Ø X 20 MM LONG.REF: 633002011
E30035040 | Catèters balo amb ganivetes | CATÈTER BALÓ ACTP SCOREFLEX TRIO,3.0 MM Ø X 15 MM LONG.REF: 633001511
E30035040 | Catèters balo amb ganivetes | CATÈTER BALÓ ACTP SCOREFLEX TRIO,3.0 MM Ø X 10 MM LONG.REF: 633001011
E30035040 | Catèters balo amb ganivetes | CATÈTER BALÓ ACTP SCOREFLEX TRIO,2.75 MM Ø X 20 MM LONG.REF: 632752011
E30035040 | Catèters balo amb ganivetes | CATÈTER BALÓ ACTP SCOREFLEX TRIO,2.75 MM Ø X 15 MM LONG.REF: 632751511
E30035040 | Catèters balo amb ganivetes | CATÈTER BALÓ ACTP SCOREFLEX TRIO,2.75 MM Ø X 10 MM LONG.REF: 632751011
E30035040 | Catèters balo amb ganivetes | CATÈTER BALÓ ACTP SCOREFLEX TRIO,2.5 MM Ø X 20 MM LONG.REF: 632502011
E30035040 | Catèters balo amb ganivetes | CATÈTER BALÓ ACTP SCOREFLEX TRIO,2.5 MM Ø X 15 MM LONG.REF: 632501511
E30035040 | Catèters balo amb ganivetes | CATÈTER BALÓ ACTP SCOREFLEX TRIO,2.5 MM Ø X 10 MM LONG.REF: 632501011
E30035040 | Catèters balo amb ganivetes | CATÈTER BALÓ ACTP SCOREFLEX TRIO,2.25 MM Ø X 20 MM LONG.REF: 632252011
E30035040 | Catèters balo amb ganivetes | CATÈTER BALÓ ACTP SCOREFLEX TRIO,2.25 MM Ø X 15 MM LONG REF: 632251511
E30035040 | Catèters balo amb ganivetes | CATÈTER BALÓ ACTP SCOREFLEX TRIO,2.25 MM Ø X 10 MM LONG.REF: 632251011
E30035040 | Catèters balo amb ganivetes | CATÈTER BALÓ ACTP SCOREFLEX TRIO, 2.0 MM Ø X 20 MM LONG. REF: 632002011
E30035040 | Catèters balo amb ganivetes | CATÈTER BALÓ ACTP SCOREFLEX TRIO,2.0 MM Ø X 15 MM LONG.REF: 632001511
E30035040 | Catèters balo amb ganivetes | CATÈTER BALÓ ACTP SCOREFLEX TRIO,2.0 MM Ø X 10 MM LONG.REF: 632001011
E30035040 | Catèters balo amb ganivetes | CATÈTER BALÓ ACTP SCOREFLEX TRIO,1.75 MM Ø X 20 MM LONG REF: 631752011
E30035040 | Catèters balo amb ganivetes | CATÈTER BALÓ ACTP SCOREFLEX TRIO,1.75 MM Ø X 15 MM LONG REF: 631751511
E30035020 | Catèters baló monoraill | CATÈTER BALÓ ACTP SEMICOMPLIANT,BALÓ NILÓ,3PLEGS,Ø2,50MMX10MM,PN 8ATM PR 16ATM;CATÈTER INTERCANVI RÀPID RX,LONG ÚTIL 145CM RECOBRIMENT HIDROFÍLIC DESDE LA PUNTA FINS AL PORT RX,PUNTA CÒNICA,PER GUIA 0,014" I CATÈTER GUIA 5F.SIMPASS, REF:PS250/10
E30035010 | Catèters baló coaxial | CATÈTER BALÓ ACTP,PRESSIÓ RUPTURA 4ATM,CATÈTER DOBLE LLUM OTW,DISTAL Ø2,7FX135CM,2 MARCADORS RX,PUNTA CÒNIC ATRAU,GUIA 0,014"/0,36MM,INTRODUCTOR 6F.STINGRAY LP,REF:H749393130SR0
E30035020 | Catèters baló monoraill | CATÈTER BALÓ ACTP,NO COMPLIANT/NO DISTENSIBLE,Ø2,25X12MM,AMB DISSENY MONORAIL,PUNTA ESFÈRICA,MARCADORS RADIOPACS,RECOBRIMENT HIDROFÍLIC,PERFIL D'ENTRADA 0,039".CONQUEROR NC LOLLIPOP,REF: APT41225121
E30035020 | Catèters baló monoraill | CATÈTER BALÓ ACTP,NO COMPLIANT/NO DISTENSIBLE,Ø2,00X15MM,AMB DISSENY MONORAIL,PUNTA ESFÈRICA,MARCADORS RADIOPACS,RECOBRIMENT HIDROFÍLIC,PERFIL D'ENTRADA 0,039".CONQUEROR NC LOLLIPOP,REF: APT41200151
E30035020 | Catèters baló monoraill | CATÈTER BALÓ ACTP,NO COMPLIANT/NO DISTENSIBLE,Ø3,75X30MM,AMB DISSENY MONORAIL,PUNTA ESFÈRICA,MARCADORS RADIOPACS,RECOBRIMENT HIDROFÍLIC,PERFIL D'ENTRADA 0,039".CONQUEROR NC LOLLIPOP,REF: APT41375301
E30035020 | Catèters baló monoraill | CATÈTER BALÓ ACTP,NO COMPLIANT/NO DISTENSIBLE,Ø2,75X20MM,AMB DISSENY MONORAIL,PUNTA ESFÈRICA,MARCADORS RADIOPACS,RECOBRIMENT HIDROFÍLIC,PERFIL D'ENTRADA 0,039".CONQUEROR NC LOLLIPOP,REF: APT41275201
E30035020 | Catèters baló monoraill | CATÈTER BALÓ ACTP,NO COMPLIANT/NO DISTENSIBLE,Ø3,50X15MM,AMB DISSENY MONORAIL,PUNTA ESFÈRICA,MARCADORS RADIOPACS,RECOBRIMENT HIDROFÍLIC,PERFIL D'ENTRADA 0,039".CONQUEROR NC LOLLIPOP,REF: APT41350151
E30035020 | Catèters baló monoraill | CAT BALÓ ACTP SEMICOMPLIANT,Ø2,25X20MM,HIDROFÍLIC,MOLT BAIX PERFIL,PRESSIÓ STD,POLÍMER,2/3PLEGS,PN6ATM,PR16ATM,MARCADORS RX PL+IR,RX/MONORAÏL,Ø2,5FX140CM,PUNTA CONIFIC,GUIA 0,014"/0,36MM,INTROD 5F,LESIONS SEVERES,DIST,TORTUOSA,CTO.MECROSS,REF:MC-01-2220
E30035020 | Catèters baló monoraill | CAT BALÓ ACTP SEMICOMPLIANT,RECUB FÀRMAC ACTIU(SIROLIMUS),Ø1,5X40MM,BAIX PERFIL,PRESSIÓ STD,POLIAMIDA,PN 6ATM,PR 16ATM,2 MARCADORS RX PT+IR;CAT RX,LONG 140CM,PERFIL PUNTA </=0,54MM,P/GUIA 0,014"/0,36MM I INTRODUCT 5F.SELUTION SLR 0,014,REF:SC14-150040
E30035020 | Catèters baló monoraill | CAT BALÓ ACTP SEMICOMPLIANT,RECUB FÀRMAC ACTIU(SIROLIMUS),Ø2,0X40MM,BAIX PERFIL,PRESSIÓ STD,POLIAMIDA,PN 6ATM,PR 16ATM,2 MARCADORS RX PT+IR;CAT RX,LONG 140CM,PERFIL PUNTA </=0,54MM,P/GUIA 0,014"/0,36MM I INTRODUCT 5F.SELUTION SLR 0,014,REF:SC14-200040
E30035020 | Catèters baló monoraill | CAT BALÓ ACTP SEMICOMPLIANT,RECUB FÀRMAC ACTIU(SIROLIMUS),Ø4,5X15MM,BAIX PERFIL,PRESSIÓ STD,POLIAMIDA,PN 6ATM,PR 16ATM,2 MARCADORS RX PT+IR;CAT RX,LONG 140CM,PERFIL PUNTA </=0,54MM,P/GUIA 0,014"/0,36MM I INTRODUCT 5F.SELUTION SLR 0,014,REF:SC14-450015
E30035020 | Catèters baló monoraill | CÀT BALÓ ACTP SEMICOMPLIANT,Ø3,25X20MM,POLIAMIDA,3PLEGS,HIDROFÍLIC,ALLIB PACLITAXEL 3,0ΜG/MM²,PRESSIÓ STD,PN 7ATM,PR 14ATM,INTERC RÀPID/RX MONORAÏL,Ø2,5FX138CM,LONG PUNTA,GUIA 0,014"/0,36MM,INTRODUCTOR 5F,TRACTAMENT ESTENOSI VASCULAR.L2MTECH, REF:LF32520
E30035020 | Catèters baló monoraill | CÀT BALÓ ACTP SEMICOMPLIANT,Ø3,25X25MM,POLIAMIDA,3PLEGS,HIDROFÍLIC,ALLIB PACLITAXEL 3,0ΜG/MM²,PRESSIÓ STD,PN 7ATM,PR 14ATM,INTERC RÀPID/RX MONORAÏL,Ø2,5FX138CM,LONG PUNTA,GUIA 0,014"/0,36MM,INTRODUCTOR 5F,TRACTAMENT ESTENOSI VASCULAR.L2MTECH, REF:LF32525
E30035020 | Catèters baló monoraill | CÀT BALÓ ACTP SEMICOMPLIANT,Ø3,25X15MM,POLIAMIDA,3PLEGS,HIDROFÍLIC,ALLIB PACLITAXEL 3,0ΜG/MM²,PRESSIÓ STD,PN 7ATM,PR 14ATM,INTERC RÀPID/RX MONORAÏL,Ø2,5FX138CM,LONG PUNTA,GUIA 0,014"/0,36MM,INTRODUCTOR 5F,TRACTAMENT ESTENOSI VASCULAR.L2MTECH, REF:LF32515
E30035020 | Catèters baló monoraill | CÀT BALÓ ACTP SEMICOMPLIANT,Ø4,0X15MM,POLIAMIDA,3PLEGS,HIDROFÍLIC,ALLIB PACLITAXEL 3,0ΜG/MM²,PRESSIÓ STD,PN 7ATM,PR 14ATM,INTERC RÀPID/RX MONORAÏL,Ø2,5FX138CM,LONG PUNTA,GUIA 0,014"/0,36MM,INTRODUCTOR 5F,TRACTAMENT ESTENOSI VASCULAR.L2MTECH, REF:LF40015
E30035020 | Catèters baló monoraill | CÀT BALÓ ACTP SEMICOMPLIANT,Ø2,0X25MM,POLIAMIDA,3PLEGS,HIDROFÍLIC,ALLIB PACLITAXEL 3,0ΜG/MM²,PRESSIÓ STD,PN 7ATM,PR 14ATM,INTERC RÀPID/RX MONORAÏL,Ø2,5FX138CM,LONG PUNTA,GUIA 0,014"/0,36MM,INTRODUCTOR 5F,TRACTAMENT ESTENOSI VASCULAR.L2MTECH, REF:LF20025
E30035020 | Catèters baló monoraill | CÀT BALÓ ACTP SEMICOMPLIANT,Ø2,50X10MM,POLIAMIDA,3PLEGS,HIDROFÍLIC,ALLIB PACLITAXEL 3,0ΜG/MM²,PRESSIÓ STD,PN 7ATM,PR 14ATM,INTERC RÀPID/RX MONORAÏL,Ø2,5FX138CM,LONG PUNTA,GUIA 0,014"/0,36MM,INTRODUCTOR 5F,TRACTAMENT ESTENOSI VASCULAR.L2MTECH, REF:LF22510
E30035020 | Catèters baló monoraill | CÀT BALÓ ACTP SEMICOMPLIANT,Ø2,25X15MM,POLIAMIDA,3PLEGS,HIDROFÍLIC,ALLIB PACLITAXEL 3,0ΜG/MM²,PRESSIÓ STD,PN 7ATM,PR 14ATM,INTERC RÀPID/RX MONORAÏL,Ø2,5FX138CM,LONG PUNTA,GUIA 0,014"/0,36MM,INTRODUCTOR 5F,TRACTAMENT ESTENOSI VASCULAR.L2MTECH, REF:LF22515
E30035020 | Catèters baló monoraill | CÀT BALÓ ACTP SEMICOMPLIANT,Ø2,50X15MM,POLIAMIDA,3PLEGS,HIDROFÍLIC,ALLIB PACLITAXEL 3,0ΜG/MM²,PRESSIÓ STD,PN 7ATM,PR 14ATM,INTERC RÀPID/RX MONORAÏL,Ø2,5FX138CM,LONG PUNTA,GUIA 0,014"/0,36MM,INTRODUCTOR 5F,TRACTAMENT ESTENOSI VASCULAR.L2MTECH, REF:LF25015
E30035020 | Catèters baló monoraill | CÀT BALÓ ACTP SEMICOMPLIANT,Ø2,75X25MM,POLIAMIDA,3PLEGS,HIDROFÍLIC,ALLIB PACLITAXEL 3,0ΜG/MM²,PRESSIÓ STD,PN 7ATM,PR 14ATM,INTERC RÀPID/RX MONORAÏL,Ø2,5FX138CM,LONG PUNTA,GUIA 0,014"/0,36MM,INTRODUCTOR 5F,TRACTAMENT ESTENOSI VASCULAR.L2MTECH, REF:LF27525
E30035020 | Catèters baló monoraill | CATÈTER BALÓ CORONARI ACTP BIOSTREM,Ø2,50X30MM,ALLIBERADOR FÀRMAC,RECOBRIM PACLITAXEL I SHELLAC,PN 6BAR,PR 16BAR,BAIX PERFIL,INTERCANVI RÀPID/RX,Ø2,5FX140CM,2 MARCADORS RX,PUNTA CÒNICA,GUIA 0,014"/0,36MM,REESTINOSIS ENDOP CORONARIA.DIOR, REF:DIOR 2.50-30
E30035020 | Catèters baló monoraill | CATÈTER BALÓ CORONARI ACTP BIOSTREM,Ø2,50X25MM,ALLIBERADOR FÀRMAC,RECOBRIM PACLITAXEL I SHELLAC,PN 6BAR,PR 16BAR,BAIX PERFIL,INTERCANVI RÀPID/RX,Ø2,5FX140CM,2 MARCADORS RX,PUNTA CÒNICA,GUIA 0,014"/0,36MM,REESTINOSIS ENDOP CORONARIA.DIOR, REF:DIOR 2.50-25
E30035020 | Catèters baló monoraill | CATÈTER BALÓ CORONARI ACTP BIOSTREM,Ø2,50X20MM,ALLIBERADOR FÀRMAC,RECOBRIM PACLITAXEL I SHELLAC,PN 6BAR,PR 16BAR,BAIX PERFIL,INTERCANVI RÀPID/RX,Ø2,5FX140CM,2 MARCADORS RX,PUNTA CÒNICA,GUIA 0,014"/0,36MM,REESTINOSIS ENDOP CORONARIA.DIOR, REF:DIOR 2.50-20
E30035020 | Catèters baló monoraill | CATÈTER BALÓ CORONARI ACTP BIOSTREM,Ø2,50X15MM,ALLIBERADOR FÀRMAC,RECOBRIM PACLITAXEL I SHELLAC,PN 6BAR,PR 16BAR,BAIX PERFIL,INTERCANVI RÀPID/RX,Ø2,5FX140CM,2 MARCADORS RX,PUNTA CÒNICA,GUIA 0,014"/0,36MM,REESTINOSIS ENDOP CORONARIA.DIOR, REF:DIOR 2.50-15
E30035020 | Catèters baló monoraill | CATÈTER BALÓ CORONARI ACTP BIOSTREM,Ø2,25X30MM,ALLIBERADOR FÀRMAC,RECOBRIM PACLITAXEL I SHELLAC,PN 6BAR,PR 16BAR,BAIX PERFIL,INTERCANVI RÀPID/RX,Ø2,5FX140CM,2 MARCADORS RX,PUNTA CÒNICA,GUIA 0,014"/0,36MM,REESTINOSIS ENDOP CORONARIA.DIOR, REF:DIOR 2.25-30
E30035020 | Catèters baló monoraill | CATÈTER BALÓ CORONARI ACTP BIOSTREM,Ø2,25X25MM,ALLIBERADOR FÀRMAC,RECOBRIM PACLITAXEL I SHELLAC,PN 6BAR,PR 16BAR,BAIX PERFIL,INTERCANVI RÀPID/RX,Ø2,5FX140CM,2 MARCADORS RX,PUNTA CÒNICA,GUIA 0,014"/0,36MM,REESTINOSIS ENDOP CORONARIA.DIOR, REF:DIOR 2.25-25
E30035020 | Catèters baló monoraill | CATÈTER BALÓ CORONARI ACTP BIOSTREM,Ø2,25X20MM,ALLIBERADOR FÀRMAC,RECOBRIM PACLITAXEL I SHELLAC,PN 6BAR,PR 16BAR,BAIX PERFIL,INTERCANVI RÀPID/RX,Ø2,5FX140CM,2 MARCADORS RX,PUNTA CÒNICA,GUIA 0,014"/0,36MM,REESTINOSIS ENDOP CORONARIA.DIOR, REF:DIOR 2.25-20
E30035020 | Catèters baló monoraill | CATÈTER BALÓ CORONARI ACTP BIOSTREM,Ø2,25X15MM,ALLIBERADOR FÀRMAC,RECOBRIM PACLITAXEL I SHELLAC,PN 6BAR,PR 16BAR,BAIX PERFIL,INTERCANVI RÀPID/RX,Ø2,5FX140CM,2 MARCADORS RX,PUNTA CÒNICA,GUIA 0,014"/0,36MM,REESTINOSIS ENDOP CORONARIA.DIOR, REF:DIOR 2.25-15
E30035020 | Catèters baló monoraill | CATÈTER BALÓ CORONARI ACTP BIOSTREM,Ø2,0X30MM,ALLIBERADOR FÀRMAC,RECOBRIM PACLITAXEL I SHELLAC,PN 6BAR,PR 16BAR,BAIX PERFIL,INTERCANVI RÀPID/RX,Ø2,5FX140CM,2 MARCADORS RX,PUNTA CÒNICA,GUIA 0,014"/0,36MM,REESTINOSIS ENDOP CORONARIA.DIOR, REF:DIOR 2.00-30
E30035020 | Catèters baló monoraill | CATÈTER BALÓ CORONARI ACTP BIOSTREM,Ø2,0X25MM,ALLIBERADOR FÀRMAC,RECOBRIM PACLITAXEL I SHELLAC,PN 6BAR,PR 16BAR,BAIX PERFIL,INTERCANVI RÀPID/RX,Ø2,5FX140CM,2 MARCADORS RX,PUNTA CÒNICA,GUIA 0,014"/0,36MM,REESTINOSIS ENDOP CORONARIA.DIOR, REF:DIOR 2.00-25
E30035020 | Catèters baló monoraill | CATÈTER BALÓ ACTP NO-COMPLIANT,NILÓ,Ø1,25X10MM ;CAT INTERCANVI RÀPID/RXMONORAIL,2MARQUES RX PL+IR,PERFIL D'ENTRADA 0,016",PUNTA PEBAX TOVA I CÒNICA 4 ,RECOBRIMENT HIDROFÍLIC,PER GUIA 0,014".MECROSS NC,REF:MC-01-1210
E30035020 | Catèters baló monoraill | CATÈTER BALÓ ACTP,Ø2,0X12MM,SEMICOMPLIANT,POLIAMIDA,2MARC RADIOP PLATÍ+IRIDI,PN6BAR,PR16BAR;CATÈTER INTERC RÀPID RX,PUNTA CÒNICA A/FLEXIBILITATPROGRE,RECOBR HIDROFÍLIC,MARC RADIOP,P/GUIA 0,014" I CATÈTER GUIA 5F-6F,ESTÈRIL,1ÚS.M
E30035020 | Catèters baló monoraill | CATÈTER BALÓ ACTP SEMICOMPLIANT,RECUB FÀRMAC ACTIU(SIROLIMUS),Ø2,5X15MM,BAIX PERFIL,PRESSIÓ STD,POLIAMIDA,PN 6ATM,PR 12ATM,2 MARCADORS RX, CAT RX,LONG 140CM,PERFIL ENTRADA PUNTA 0,016", GUIA 0,014"/0,36MM I INTRODUCT 5F.SELUTION SLR 0,014,REF:SC14-250015
E30035020 | Catèters baló monoraill | CATÈTER BALÓ ACTP SEMICOMPLIANT,RECUB FÀRMAC ACTIU(SIROLIMUS),Ø2,5X20MM,BAIX PERFIL,PRESSIÓ STD,POLIAMIDA,PN 6ATM,PR 12ATM,2 MARCADORS RX, CAT RX,LONG 140CM,PERFIL ENTRADA PUNTA 0,016", GUIA 0,014"/0,36MM I INTRODUCT 5F.SELUTION SLR 0,014,REF:SC14-250020
E30035020 | Catèters baló monoraill | CATÈTER BALÓ ACTP SEMICOMPLIANT,RECUB FÀRMAC ACTIU(SIROLIMUS),Ø2,75X20MM,BAIX PERFIL,PRESSIÓ STD,POLIAMIDA,PN 6ATM,PR 12ATM,2 MARCADORS RX, CATRX,LONG 140CM,PERFI ENTRADA PUNTA 0,016", GUIA 0,014"/0,36MM I INTRODUCT 5F.SELUTION SLR 0,014,REF:SC14-275020
E30035020 | Catèters baló monoraill | CAT BALÓ ACTP NO COMPLIANT,Ø2,5X8MM HIDROFÍLIC,BAIX PERFIL,ALT PRESS,ELASTÒMER,3PLEGS,PN 12ATM,PR 18ATM,INTERCANVI RÀPID/RX,Ø2,5FX145CM,2 MARCADORS RX TUNGSTÈ,PUNTA ATRAUMÀT,GUIA 0,014",GRANS LESIONS/ENDOPRÒTESI.NC TREK NEO,REF:1400250-08
E30035020 | Catèters baló monoraill | CAT BALÓ ACTP NO COMPLIANT,Ø2,5X12MM HIDROFÍLIC,BAIX PERFIL,ALT PRESS,ELASTÒMER,3PLEGS,PN 12ATM,PR 18ATM,INTERCANVI RÀPID/RX,Ø2,5FX145CM,2 MARCADORS RX TUNGSTÈ,PUNTA ATRAUMÀT,GUIA 0,014",GRANS LESIONS/ENDOPRÒTESI.NC TREK NEO,REF:1400250-12
E30035020 | Catèters baló monoraill | CAT BALÓ ACTP NO COMPLIANT,Ø2,5X20MM HIDROFÍLIC,BAIX PERFIL,ALT PRESS,ELASTÒMER,3PLEGS,PN 12ATM,PR 18ATM,INTERCANVI RÀPID/RX,Ø2,5FX145CM,2 MARCADORS RX TUNGSTÈ,PUNTA ATRAUMÀT,GUIA 0,014",GRANS LESIONS/ENDOPRÒTESI.NC TREK NEO,REF:1400250-20
E30035020 | Catèters baló monoraill | CAT BALÓ ACTP NO COMPLIANT,Ø2,75X8MM HIDROFÍLIC,BAIX PERFIL,ALT PRESS,ELASTÒMER,3PLEGS,PN 12ATM,PR 18ATM,INTERCANVI RÀPID/RX,Ø2,5FX145CM,2 MARCADORS RX TUNGSTÈ,PUNTA ATRAUMÀT,GUIA 0,014",GRANS LESIONS/ENDOPRÒTESI.NC TREK NEO,REF:1400275-08
E30035020 | Catèters baló monoraill | CAT BALÓ ACTP NO COMPLIANT,Ø3,0X8MM HIDROFÍLIC,BAIX PERFIL,ALT PRESS,ELASTÒMER,3PLEGS,PN 12ATM,PR 18ATM,INTERCANVI RÀPID/RX,Ø2,5FX145CM,2 MARCADORS RX TUNGSTÈ,PUNTA ATRAUMÀT,GUIA 0,014",GRANS LESIONS/ENDOPRÒTESI.NC TREK NEO,REF:1400300-08
E30035020 | Catèters baló monoraill | CATÈTER BALÓ ACTP SEMICOMPLIANT,RECUB FÀRMAC ACTIU(SIROLIMUS),Ø3X15MM,BAIX PERFIL,PRESSIÓ STD,POLIAMIDA,PN 6ATM,PR 12ATM,2 MARCADORS RX, CAT RX,LONG 140CM,PERFIL ENTRADA PUNTA 0,016", GUIA 0,014"/0,36MM I INTRODUCT 5F.SELUTION SLR 0,014,REF: SC14-300015
E30035020 | Catèters baló monoraill | CAT BALÓ ACTP NO COMPLIANT,Ø3,0X12MM HIDROFÍLIC,BAIX PERFIL,ALT PRESS,ELASTÒMER,3PLEGS,PN 12ATM,PR 18ATM,INTERCANVI RÀPID/RX,Ø2,5FX145CM,2 MARCADORS RX TUNGSTÈ,PUNTA ATRAUMÀT,GUIA 0,014",GRANS LESIONS/ENDOPRÒTESI.NC TREK NEO,REF:1400300-12
E30035020 | Catèters baló monoraill | CAT BALÓ ACTP NO COMPLIANT,Ø3,5X8MM HIDROFÍLIC,BAIX PERFIL,ALT PRESS,ELASTÒMER,3PLEGS,PN 12ATM,PR 18ATM,INTERCANVI RÀPID/RX,Ø2,5FX145CM,2 MARCADORS RX TUNGSTÈ,PUNTA ATRAUMÀT,GUIA 0,014",GRANS LESIONS/ENDOPRÒTESI.NC TREK NEO,REF:1400350-08
E30035020 | Catèters baló monoraill | CAT BALÓ ACTP NO COMPLIANT,Ø3,5X12MM HIDROFÍLIC,BAIX PERFIL,ALT PRESS,ELASTÒMER,3PLEGS,PN 12ATM,PR 18ATM,INTERCANVI RÀPID/RX,Ø2,5FX145CM,2 MARCADORS RX TUNGSTÈ,PUNTA ATRAUMÀT,GUIA 0,014",GRANS LESIONS/ENDOPRÒTESI.NC TREK NEO,REF:1400350-12
E30035020 | Catèters baló monoraill | CAT BALÓ ACTP NO COMPLIANT,Ø4,0X8MM HIDROFÍLIC,BAIX PERFIL,ALT PRESS,ELASTÒMER,3PLEGS,PN 12ATM,PR 18ATM,INTERCANVI RÀPID/RX,Ø2,5FX145CM,2 MARCADORS RX TUNGSTÈ,PUNTA ATRAUMÀT,GUIA 0,014",GRANS LESIONS/ENDOPRÒTESI.NC TREK NEO,REF:1400400-08
E30035020 | Catèters baló monoraill | CAT BALÓ ACTP NO COMPLIANT,Ø4,0X12MM HIDROFÍLIC,BAIX PERFIL,ALT PRESS,ELASTÒMER,3PLEGS,PN 12ATM,PR 18ATM,INTERCANVI RÀPID/RX,Ø2,5FX145CM,2 MARCADORS RX TUNGSTÈ,PUNTA ATRAUMÀT,GUIA 0,014",GRANS LESIONS/ENDOPRÒTESI.NC TREK NEO,REF:1400400-12
E30035020 | Catèters baló monoraill | CAT BALÓ ACTP NO COMPLIANT,Ø3,0X15MM HIDROFÍLIC,BAIX PERFIL,ALT PRESS,ELASTÒMER,3PLEGS,PN 12ATM,PR 18ATM,INTERCANVI RÀPID/RX,Ø2,5FX145CM,2 MARCADORS RX TUNGSTÈ,PUNTA ATRAUMÀT,GUIA 0,014",GRANS LESIONS/ENDOPRÒTESI.NC TREK NEO,REF:1400300-15
E30035020 | Catèters baló monoraill | CAT BALÓ ACTP NO COMPLIANT,Ø2,0X12MM HIDROFÍLIC,BAIX PERFIL,ALT PRESS,ELASTÒMER,3PLEGS,PN 12ATM,PR 18ATM,INTERCANVI RÀPID/RX,Ø2,5FX145CM,2 MARCADORS RX TUNGSTÈ,PUNTA ATRAUMÀT,GUIA 0,014",GRANS LESIONS/ENDOPRÒTESI.NC TREK NEO,REF:1400200-12
E30035020 | Catèters baló monoraill | CAT BALÓ ACTP NO COMPLIANT,Ø2,75X15MM HIDROFÍLIC,BAIX PERFIL,ALT PRESS,ELASTÒMER,3PLEGS,PN 12ATM,PR 18ATM,INTERCANVI RÀPID/RX,Ø2,5FX145CM,2 MARCADORS RX TUNGSTÈ,PUNTA ATRAUMÀT,GUIA 0,014",GRANS LESIONS/ENDOPRÒTESI.NC TREK NEO,REF:1400275-15
E30035010 | Catèters baló coaxial | CATÈTER BALÓ DILATACIÓ D'INTERCAVI RÀPID, SEMI-DISTENSIBLE, ACPT, PRESSIÓ DE RUPTURA 14ATM, BALÓ Ø14,0MM, 40MM LONGITUD, CATÈTER 10F I 100 CM LONGITUD, DE BAIX PERFIL 8MM, DIÀMETRE DE LA GUIA 0,035",ESTÈRIL. TIN, REF:PTM443
E30035020 | Catèters baló monoraill | CAT BALÓ ACTP NO COMPLIANT,Ø3,75X12MM HIDROFÍLIC,BAIX PERFIL,ALT PRESS,ELASTÒMER,3PLEGS,PN 12ATM,PR 18ATM,INTERCANVI RÀPID/RX,Ø2,5FX145CM,2 MARCADORS RX TUNGSTÈ,PUNTA ATRAUMÀT,GUIA 0,014",GRANS LESIONS/ENDOPRÒTESI.NC TREK NEO,REF:1400375-12
E30035020 | Catèters baló monoraill | CAT BALÓ ACTP NO COMPLIANT,Ø4,5X8MM HIDROFÍLIC,BAIX PERFIL,ALT PRESS,ELASTÒMER,3PLEGS,PN 12ATM,PR 18ATM,INTERCANVI RÀPID/RX,Ø2,5FX145CM,2 MARCADORS RX TUNGSTÈ,PUNTA ATRAUMÀT,GUIA 0,014",GRANS LESIONS/ENDOPRÒTESI.NC TREK NEO,REF:1400450-08
E30035020 | Catèters baló monoraill | CAT BALÓ ACTP NO COMPLIANT,Ø5,0X8MM HIDROFÍLIC,BAIX PERFIL,ALT PRESS,ELASTÒMER,3PLEGS,PN 12ATM,PR 18ATM,INTERCANVI RÀPID/RX,Ø2,5FX145CM,2 MARCADORS RX TUNGSTÈ,PUNTA ATRAUMÀT,GUIA 0,014",GRANS LESIONS/ENDOPRÒTESI.NC TREK NEO,REF:1400500-08
E30035020 | Catèters baló monoraill | CAT BALÓ ACTP NO COMPLIANT,Ø5,0X15MM HIDROFÍLIC,BAIX PERFIL,ALT PRESS,ELASTÒMER,3PLEGS,PN 12ATM,PR 18ATM,INTERCANVI RÀPID/RX,Ø2,5FX145CM,2 MARCADORS RX TUNGSTÈ,PUNTA ATRAUMÀT,GUIA 0,014",GRANS LESIONS/ENDOPRÒTESI.NC TREK NEO,REF:1400500-15
E30035020 | Catèters baló monoraill | CAT BALÓ ACTP NO COMPLIANT,Ø3,5X15MM HIDROFÍLIC,BAIX PERFIL,ALT PRESS,ELASTÒMER,3PLEGS,PN 12ATM,PR 18ATM,INTERCANVI RÀPID/RX,Ø2,5FX145CM,2 MARCADORS RX TUNGSTÈ,PUNTA ATRAUMÀT,GUIA 0,014",GRANS LESIONS/ENDOPRÒTESI.NC TREK NEO,REF:1400350-15
E30035020 | Catèters baló monoraill | CAT BALÓ ACTP NO COMPLIANT,Ø2,75X12MM HIDROFÍLIC,BAIX PERFIL,ALT PRESS,ELASTÒMER,3PLEGS,PN 12ATM,PR 18ATM,INTERCANVI RÀPID/RX,Ø2,5FX145CM,2 MARCADORS RX TUNGSTÈ,PUNTA ATRAUMÀT,GUIA 0,014",GRANS LESIONS/ENDOPRÒTESI.NC TREK NEO,REF:1400275-12
E30035020 | Catèters baló monoraill | CAT BALÓ ACTP NO COMPLIANT,Ø4,5X12MM HIDROFÍLIC,BAIX PERFIL,ALT PRESS,ELASTÒMER,3PLEGS,PN 12ATM,PR 18ATM,INTERCANVI RÀPID/RX,Ø2,5FX145CM,2 MARCADORS RX TUNGSTÈ,PUNTA ATRAUMÀT,GUIA 0,014",GRANS LESIONS/ENDOPRÒTESI.NC TREK NEO,REF:1400450-12
E30035020 | Catèters baló monoraill | CAT BALÓ ACTP NO COMPLIANT,Ø5X12MM HIDROFÍLIC,BAIX PERFIL,ALT PRESS,ELASTÒMER,3PLEGS,PN 12ATM,PR 18ATM,INTERCANVI RÀPID/RX,Ø2,5FX145CM,2 MARCADORS RX TUNGSTÈ,PUNTA ATRAUMÀT,GUIA 0,014",GRANS LESIONS/ENDOPRÒTESI.NC TREK NEO,REF:1400500-12
E30035020 | Catèters baló monoraill | CAT BALÓ ACTP NO COMPLIANT,Ø3,75X8MM HIDROFÍLIC,BAIX PERFIL,ALT PRESS,ELASTÒMER,3PLEGS,PN 12ATM,PR 18ATM,INTERCANVI RÀPID/RX,Ø2,5FX145CM,2 MARCADORS RX TUNGSTÈ,PUNTA ATRAUMÀT,GUIA 0,014",GRANS LESIONS/ENDOPRÒTESI.NC TREK NEO,REF:1400375-08
E30035020 | Catèters baló monoraill | CAT BALÓ ACTP NO COMPLIANT,Ø3,50X12MM HIDROFÍLIC,BAIX PERFIL,ALT PRESS,ELASTÒMER,3PLEGS,PN 12ATM,PR 18ATM,INTERCANVI RÀPID/RX,Ø2,5FX145CM,2 MARCADORS RX TUNGSTÈ,PUNTA ATRAUMÀT,GUIA 0,014",GRANS LESIONS/ENDOPRÒTESI.NC TREK NEO,REF:1400350-25
E30035020 | Catèters baló monoraill | CAT BALÓ ACTP NO COMPLIANT,Ø3,50X20MM HIDROFÍLIC,BAIX PERFIL,ALT PRESS,ELASTÒMER,3PLEGS,PN 12ATM,PR 18ATM,INTERCANVI RÀPID/RX,Ø2,5FX145CM,2 MARCADORS RX TUNGSTÈ,PUNTA ATRAUMÀT,GUIA 0,014",GRANS LESIONS/ENDOPRÒTESI.NC TREK NEO,REF:1400350-20
E30035020 | Catèters baló monoraill | CAT BALÓ ACTP NO COMPLIANT,Ø3,50X06MM HIDROFÍLIC,BAIX PERFIL,ALT PRESS,ELASTÒMER,3PLEGS,PN 12ATM,PR 18ATM,INTERCANVI RÀPID/RX,Ø2,5FX145CM,2 MARCADORS RX TUNGSTÈ,PUNTA ATRAUMÀT,GUIA 0,014",GRANS LESIONS/ENDOPRÒTESI.NC TREK NEO,REF:1400350-06
E30035020 | Catèters baló monoraill | CAT BALÓ ACTP NO COMPLIANT,Ø3,25X20MM HIDROFÍLIC,BAIX PERFIL,ALT PRESS,ELASTÒMER,3PLEGS,PN 12ATM,PR 18ATM,INTERCANVI RÀPID/RX,Ø2,5FX145CM,2 MARCADORS RX TUNGSTÈ,PUNTA ATRAUMÀT,GUIA 0,014",GRANS LESIONS/ENDOPRÒTESI.NC TREK NEO,REF:1400325-20
E30035020 | Catèters baló monoraill | CAT BALÓ ACTP NO COMPLIANT,Ø3,25X12MM HIDROFÍLIC,BAIX PERFIL,ALT PRESS,ELASTÒMER,3PLEGS,PN 12ATM,PR 18ATM,INTERCANVI RÀPID/RX,Ø2,5FX145CM,2 MARCADORS RX TUNGSTÈ,PUNTA ATRAUMÀT,GUIA 0,014",GRANS LESIONS/ENDOPRÒTESI.NC TREK NEO,REF:1400325-12
E30035020 | Catèters baló monoraill | CAT BALÓ ACTP NO COMPLIANT,Ø3,25X08MM HIDROFÍLIC,BAIX PERFIL,ALT PRESS,ELASTÒMER,3PLEGS,PN 12ATM,PR 18ATM,INTERCANVI RÀPID/RX,Ø2,5FX145CM,2 MARCADORS RX TUNGSTÈ,PUNTA ATRAUMÀT,GUIA 0,014",GRANS LESIONS/ENDOPRÒTESI.NC TREK NEO,REF:1400325-08
E30035020 | Catèters baló monoraill | CAT BALÓ ACTP NO COMPLIANT,Ø3,25X06MM HIDROFÍLIC,BAIX PERFIL,ALT PRESS,ELASTÒMER,3PLEGS,PN 12ATM,PR 18ATM,INTERCANVI RÀPID/RX,Ø2,5FX145CM,2 MARCADORS RX TUNGSTÈ,PUNTA ATRAUMÀT,GUIA 0,014",GRANS LESIONS/ENDOPRÒTESI.NC TREK NEO,REF:1400325-06
E30035020 | Catèters baló monoraill | CAT BALÓ ACTP NO COMPLIANT,Ø3,0X25MM HIDROFÍLIC,BAIX PERFIL,ALT PRESS,ELASTÒMER,3PLEGS,PN 12ATM,PR 18ATM,INTERCANVI RÀPID/RX,Ø2,5FX145CM,2 MARCADORS RX TUNGSTÈ,PUNTA ATRAUMÀT,GUIA 0,014",GRANS LESIONS/ENDOPRÒTESI.NC TREK NEO,REF:1400300-25
E30035020 | Catèters baló monoraill | CAT BALÓ ACTP NO COMPLIANT,Ø3,0X20MM HIDROFÍLIC,BAIX PERFIL,ALT PRESS,ELASTÒMER,3PLEGS,PN 12ATM,PR 18ATM,INTERCANVI RÀPID/RX,Ø2,5FX145CM,2 MARCADORS RX TUNGSTÈ,PUNTA ATRAUMÀT,GUIA 0,014",GRANS LESIONS/ENDOPRÒTESI.NC TREK NEO,REF:1400300-20
E30035020 | Catèters baló monoraill | CAT BALÓ ACTP NO COMPLIANT,Ø3,75X15MM HIDROFÍLIC,BAIX PERFIL,ALT PRESS,ELASTÒMER,3PLEGS,PN 12ATM,PR 18ATM,INTERCANVI RÀPID/RX,Ø2,5FX145CM,2 MARCADORS RX TUNGSTÈ,PUNTA ATRAUMÀT,GUIA 0,014",GRANS LESIONS/ENDOPRÒTESI.NC TREK NEO,REF:1400375-15
E30035020 | Catèters baló monoraill | CAT BALÓ ACTP NO COMPLIANT,Ø3,75X20MM HIDROFÍLIC,BAIX PERFIL,ALT PRESS,ELASTÒMER,3PLEGS,PN 12ATM,PR 18ATM,INTERCANVI RÀPID/RX,Ø2,5FX145CM,2 MARCADORS RX TUNGSTÈ,PUNTA ATRAUMÀT,GUIA 0,014",GRANS LESIONS/ENDOPRÒTESI.NC TREK NEO,REF:1400375-20
E30035020 | Catèters baló monoraill | CAT BALÓ ACTP NO COMPLIANT,Ø4,0X15MM HIDROFÍLIC,BAIX PERFIL,ALT PRESS,ELASTÒMER,3PLEGS,PN 12ATM,PR 18ATM,INTERCANVI RÀPID/RX,Ø2,5FX145CM,2 MARCADORS RX TUNGSTÈ,PUNTA ATRAUMÀT,GUIA 0,014",GRANS LESIONS/ENDOPRÒTESI.NC TREK NEO,REF:1400400-15
E30035020 | Catèters baló monoraill | CAT BALÓ ACTP NO COMPLIANT,Ø4,0X20MM HIDROFÍLIC,BAIX PERFIL,ALT PRESS,ELASTÒMER,3PLEGS,PN 12ATM,PR 18ATM,INTERCANVI RÀPID/RX,Ø2,5FX145CM,2 MARCADORS RX TUNGSTÈ,PUNTA ATRAUMÀT,GUIA 0,014",GRANS LESIONS/ENDOPRÒTESI.NC TREK NEO,REF:1400400-20
E30035020 | Catèters baló monoraill | CAT BALÓ ACTP NO COMPLIANT,Ø4,5X15MM HIDROFÍLIC,BAIX PERFIL,ALT PRESS,ELASTÒMER,3PLEGS,PN 12ATM,PR 18ATM,INTERCANVI RÀPID/RX,Ø2,5FX145CM,2 MARCADORS RX TUNGSTÈ,PUNTA ATRAUMÀT,GUIA 0,014",GRANS LESIONS/ENDOPRÒTESI.NC TREK NEO,REF:1400450-15
E30035020 | Catèters baló monoraill | CAT BALÓ ACTP NO COMPLIANT,Ø4,5X20MM HIDROFÍLIC,BAIX PERFIL,ALT PRESS,ELASTÒMER,3PLEGS,PN 12ATM,PR 18ATM,INTERCANVI RÀPID/RX,Ø2,5FX145CM,2 MARCADORS RX TUNGSTÈ,PUNTA ATRAUMÀT,GUIA 0,014",GRANS LESIONS/ENDOPRÒTESI.NC TREK NEO,REF:1400450-20
E30035020 | Catèters baló monoraill | CAT BALÓ ACTP NO COMPLIANT,Ø5,0X20MM HIDROFÍLIC,BAIX PERFIL,ALT PRESS,ELASTÒMER,3PLEGS,PN 12ATM,PR 18ATM,INTERCANVI RÀPID/RX,Ø2,5FX145CM,2 MARCADORS RX TUNGSTÈ,PUNTA ATRAUMÀT,GUIA 0,014",GRANS LESIONS/ENDOPRÒTESI.NC TREK NEO,REF:1400500-20
E30035020 | Catèters baló monoraill | CAT BALÓ ACTP NO COMPLIANT,Ø1,50X06MM HIDROFÍLIC,BAIX PERFIL,ALT PRESS,ELASTÒMER,3PLEGS,PN 12ATM,PR 18ATM,INTERCANVI RÀPID/RX,Ø2,5FX145CM,2 MARCADORS RX TUNGSTÈ,PUNTA ATRAUMÀT,GUIA 0,014",GRANS LESIONS/ENDOPRÒTESI.NC TREK NEO,REF:1400150-06
E30035020 | Catèters baló monoraill | CAT BALÓ ACTP NO COMPLIANT,Ø1,50X08MM HIDROFÍLIC,BAIX PERFIL,ALT PRESS,ELASTÒMER,3PLEGS,PN 12ATM,PR 18ATM,INTERCANVI RÀPID/RX,Ø2,5FX145CM,2 MARCADORS RX TUNGSTÈ,PUNTA ATRAUMÀT,GUIA 0,014",GRANS LESIONS/ENDOPRÒTESI.NC TREK NEO,REF:1400150-08
E30035020 | Catèters baló monoraill | CAT BALÓ ACTP NO COMPLIANT,Ø1,50X12MM HIDROFÍLIC,BAIX PERFIL,ALT PRESS,ELASTÒMER,3PLEGS,PN 12ATM,PR 18ATM,INTERCANVI RÀPID/RX,Ø2,5FX145CM,2 MARCADORS RX TUNGSTÈ,PUNTA ATRAUMÀT,GUIA 0,014",GRANS LESIONS/ENDOPRÒTESI.NC TREK NEO,REF:1400150-12
E30035020 | Catèters baló monoraill | CAT BALÓ ACTP NO COMPLIANT,Ø1,50X15MM HIDROFÍLIC,BAIX PERFIL,ALT PRESS,ELASTÒMER,3PLEGS,PN 12ATM,PR 18ATM,INTERCANVI RÀPID/RX,Ø2,5FX145CM,2 MARCADORS RX TUNGSTÈ,PUNTA ATRAUMÀT,GUIA 0,014",GRANS LESIONS/ENDOPRÒTESI.NC TREK NEO,REF:1400150-15
E30035020 | Catèters baló monoraill | CAT BALÓ ACTP NO COMPLIANT,Ø1,50X20MM HIDROFÍLIC,BAIX PERFIL,ALT PRESS,ELASTÒMER,3PLEGS,PN 12ATM,PR 18ATM,INTERCANVI RÀPID/RX,Ø2,5FX145CM,2 MARCADORS RX TUNGSTÈ,PUNTA ATRAUMÀT,GUIA 0,014",GRANS LESIONS/ENDOPRÒTESI.NC TREK NEO,REF:1400150-20
E30035020 | Catèters baló monoraill | CAT BALÓ ACTP NO COMPLIANT,Ø2,0X06MM HIDROFÍLIC,BAIX PERFIL,ALT PRESS,ELASTÒMER,3PLEGS,PN 12ATM,PR 18ATM,INTERCANVI RÀPID/RX,Ø2,5FX145CM,2 MARCADORS RX TUNGSTÈ,PUNTA ATRAUMÀT,GUIA 0,014",GRANS LESIONS/ENDOPRÒTESI.NC TREK NEO,REF:1400200-06
E30035020 | Catèters baló monoraill | CATÈTER BALÓ ACTP SEMICOMPLIANT,RECUB FÀRMAC ACTIU(SIROLIMUS),Ø2X15MM,BAIX PERFIL,PRESSIÓ STD,POLIAMIDA,PN 6ATM,PR 12ATM,2 MARCADORS RX, CAT RX,LONG 140CM,PERFIL ENTRADA PUNTA 0,016", GUIA 0,014"/0,36MM I INTRODUCT 5F.SELUTION SLR 0,014,REF: SC14-200015
E30035020 | Catèters baló monoraill | CATÈTER BALÓ ACTP SEMICOMPLIANT,RECUB FÀRMAC ACTIU(SIROLIMUS),Ø2X20MM,BAIX PERFIL,PRESSIÓ STD,POLIAMIDA,PN 6ATM,PR 12ATM,2 MARCADORS RX, CAT RX,LONG 140CM,PERFIL ENTRADA PUNTA 0,016", GUIA 0,014"/0,36MM I INTRODUCT 5F.SELUTION SLR 0,014,REF:SC14-200020
E30035020 | Catèters baló monoraill | CAT BALÓ ACTP NO COMPLIANT,Ø2,0X08MM HIDROFÍLIC,BAIX PERFIL,ALT PRESS,ELASTÒMER,3PLEGS,PN 12ATM,PR 18ATM,INTERCANVI RÀPID/RX,Ø2,5FX145CM,2 MARCADORS RX TUNGSTÈ,PUNTA ATRAUMÀT,GUIA 0,014",GRANS LESIONS/ENDOPRÒTESI.NC TREK NEO,REF:1400200-08
E30035020 | Catèters baló monoraill | CAT BALÓ ACTP NO COMPLIANT,Ø2,0X15MM HIDROFÍLIC,BAIX PERFIL,ALT PRESS,ELASTÒMER,3PLEGS,PN 12ATM,PR 18ATM,INTERCANVI RÀPID/RX,Ø2,5FX145CM,2 MARCADORS RX TUNGSTÈ,PUNTA ATRAUMÀT,GUIA 0,014",GRANS LESIONS/ENDOPRÒTESI.NC TREK NEO,REF:1400200-15
E30035020 | Catèters baló monoraill | CAT BALÓ ACTP NO COMPLIANT,Ø2,0X20MM HIDROFÍLIC,BAIX PERFIL,ALT PRESS,ELASTÒMER,3PLEGS,PN 12ATM,PR 18ATM,INTERCANVI RÀPID/RX,Ø2,5FX145CM,2 MARCADORS RX TUNGSTÈ,PUNTA ATRAUMÀT,GUIA 0,014",GRANS LESIONS/ENDOPRÒTESI.NC TREK NEO,REF:1400200-20
E30035020 | Catèters baló monoraill | CAT BALÓ ACTP NO COMPLIANT,Ø2,25X06MM HIDROFÍLIC,BAIX PERFIL,ALT PRESS,ELASTÒMER,3PLEGS,PN 12ATM,PR 18ATM,INTERCANVI RÀPID/RX,Ø2,5FX145CM,2 MARCADORS RX TUNGSTÈ,PUNTA ATRAUMÀT,GUIA 0,014",GRANS LESIONS/ENDOPRÒTESI.NC TREK NEO,REF:1400225-06
E30035020 | Catèters baló monoraill | CAT BALÓ ACTP NO COMPLIANT,Ø2,25X08MM HIDROFÍLIC,BAIX PERFIL,ALT PRESS,ELASTÒMER,3PLEGS,PN 12ATM,PR 18ATM,INTERCANVI RÀPID/RX,Ø2,5FX145CM,2 MARCADORS RX TUNGSTÈ,PUNTA ATRAUMÀT,GUIA 0,014",GRANS LESIONS/ENDOPRÒTESI.NC TREK NEO,REF:1400225-08
E30035020 | Catèters baló monoraill | CAT BALÓ ACTP NO COMPLIANT,Ø2,25X12MM HIDROFÍLIC,BAIX PERFIL,ALT PRESS,ELASTÒMER,3PLEGS,PN 12ATM,PR 18ATM,INTERCANVI RÀPID/RX,Ø2,5FX145CM,2 MARCADORS RX TUNGSTÈ,PUNTA ATRAUMÀT,GUIA 0,014",GRANS LESIONS/ENDOPRÒTESI.NC TREK NEO,REF:1400225-12
E30035020 | Catèters baló monoraill | CAT BALÓ ACTP NO COMPLIANT,Ø2,25X15MM HIDROFÍLIC,BAIX PERFIL,ALT PRESS,ELASTÒMER,3PLEGS,PN 12ATM,PR 18ATM,INTERCANVI RÀPID/RX,Ø2,5FX145CM,2 MARCADORS RX TUNGSTÈ,PUNTA ATRAUMÀT,GUIA 0,014",GRANS LESIONS/ENDOPRÒTESI.NC TREK NEO,REF:1400225-15
E30035020 | Catèters baló monoraill | CAT BALÓ ACTP NO COMPLIANT,Ø2,25X20MM HIDROFÍLIC,BAIX PERFIL,ALT PRESS,ELASTÒMER,3PLEGS,PN 12ATM,PR 18ATM,INTERCANVI RÀPID/RX,Ø2,5FX145CM,2 MARCADORS RX TUNGSTÈ,PUNTA ATRAUMÀT,GUIA 0,014",GRANS LESIONS/ENDOPRÒTESI.NC TREK NEO,REF:1400225-20
E30035020 | Catèters baló monoraill | CAT BALÓ ACTP NO COMPLIANT,Ø2,50X06MM HIDROFÍLIC,BAIX PERFIL,ALT PRESS,ELASTÒMER,3PLEGS,PN 12ATM,PR 18ATM,INTERCANVI RÀPID/RX,Ø2,5FX145CM,2 MARCADORS RX TUNGSTÈ,PUNTA ATRAUMÀT,GUIA 0,014",GRANS LESIONS/ENDOPRÒTESI.NC TREK NEO,REF:1400250-06
E30035020 | Catèters baló monoraill | CAT BALÓ ACTP NO COMPLIANT,Ø2,50X15MM HIDROFÍLIC,BAIX PERFIL,ALT PRESS,ELASTÒMER,3PLEGS,PN 12ATM,PR 18ATM,INTERCANVI RÀPID/RX,Ø2,5FX145CM,2 MARCADORS RX TUNGSTÈ,PUNTA ATRAUMÀT,GUIA 0,014",GRANS LESIONS/ENDOPRÒTESI.NC TREK NEO,REF:1400250-15
E30035020 | Catèters baló monoraill | CAT BALÓ ACTP NO COMPLIANT,Ø2,50X25MM HIDROFÍLIC,BAIX PERFIL,ALT PRESS,ELASTÒMER,3PLEGS,PN 12ATM,PR 18ATM,INTERCANVI RÀPID/RX,Ø2,5FX145CM,2 MARCADORS RX TUNGSTÈ,PUNTA ATRAUMÀT,GUIA 0,014",GRANS LESIONS/ENDOPRÒTESI.NC TREK NEO,REF:1400250-25
E30035020 | Catèters baló monoraill | CAT BALÓ ACTP NO COMPLIANT,Ø2,75X06MM HIDROFÍLIC,BAIX PERFIL,ALT PRESS,ELASTÒMER,3PLEGS,PN 12ATM,PR 18ATM,INTERCANVI RÀPID/RX,Ø2,5FX145CM,2 MARCADORS RX TUNGSTÈ,PUNTA ATRAUMÀT,GUIA 0,014",GRANS LESIONS/ENDOPRÒTESI.NC TREK NEO,REF:1400275-06
E30035020 | Catèters baló monoraill | CAT BALÓ ACTP NO COMPLIANT,Ø2,75X20MM HIDROFÍLIC,BAIX PERFIL,ALT PRESS,ELASTÒMER,3PLEGS,PN 12ATM,PR 18ATM,INTERCANVI RÀPID/RX,Ø2,5FX145CM,2 MARCADORS RX TUNGSTÈ,PUNTA ATRAUMÀT,GUIA 0,014",GRANS LESIONS/ENDOPRÒTESI.NC TREK NEO,REF:1400275-20
E30035020 | Catèters baló monoraill | CAT BALÓ ACTP NO COMPLIANT,Ø3,0X06MM HIDROFÍLIC,BAIX PERFIL,ALT PRESS,ELASTÒMER,3PLEGS,PN 12ATM,PR 18ATM,INTERCANVI RÀPID/RX,Ø2,5FX145CM,2 MARCADORS RX TUNGSTÈ,PUNTA ATRAUMÀT,GUIA 0,014",GRANS LESIONS/ENDOPRÒTESI.NC TREK NEO,REF:1400300-06
E30035020 | Catèters baló monoraill | CAT BALÓ ACTP NO COMPLIANT,Ø3,25X15MM HIDROFÍLIC,BAIX PERFIL,ALT PRESS,ELASTÒMER,3PLEGS,PN 12ATM,PR 18ATM,INTERCANVI RÀPID/RX,Ø2,5FX145CM,2 MARCADORS RX TUNGSTÈ,PUNTA ATRAUMÀT,GUIA 0,014",GRANS LESIONS/ENDOPRÒTESI.NC TREK NEO,REF:1400325-15
E30035020 | Catèters baló monoraill | CAT BALÓ ACTP SEMICOMPLIANT,Ø2,25X15MM,HIDROFÍLIC,BAIX PERFIL,PRESSIÓ STD,POLIAMIDA,3 PLEGS,PN 6ATM,PR 14ATM,MARCADORS RX PT+IR,INTERC RÀPID/RX,Ø2,4FX140CM,POLIMER,PUNTA CONIFICADA,GUIA 0,014"/0,36MM,INTROD RECOMANAT 5F.MISTRAL PRO SC ,REF:MTLPS_2.25-15
E30035020 | Catèters baló monoraill | CAT BALÓ ACTP SEMICOMPLIANT,Ø2,75X15MM,HIDROFÍLIC,BAIX PERFIL,PRESSIÓ STD,POLIAMIDA,3 PLEGS,PN 6ATM,PR 14ATM,MARCADORS RX PT+IR,INTERC RÀPID/RX,Ø2,4FX140CM,POLIMER,PUNTA CONIFICADA,GUIA 0,014"/0,36MM,INTROD RECOMANAT 5F.MISTRAL PRO SC ,REF:MTLPS_2.75-15
E30035020 | Catèters baló monoraill | CAT BALÓ ACTP SEMICOMPLIANT,Ø2,50X15MM,HIDROFÍLIC,BAIX PERFIL,PRESSIÓ STD,POLIAMIDA,3 PLEGS,PN 6ATM,PR 14ATM,MARCADORS RX PT+IR,INTERC RÀPID/RX,Ø2,4FX140CM,POLIMER,PUNTA CONIFICADA,GUIA 0,014"/0,36MM,INTROD RECOMANAT 5F.MISTRAL PRO SC ,REF:MTLPS_2.5-15
E30035020 | Catèters baló monoraill | CATÈTER BALÓ ACTP SEMICOMPLIANT,BALÓ POLIAMIDA,3PLEGS,Ø2,75X12MM,PN 8ATM PR 16ATM;CATÈTER PEBAX+NILÓ RX ,LONG TOTAL 145CM RECOBR HIDR DE LA PUNTA FINS PORT RX,PUNTA CÒNICA,PERFIL ENTRADA 0,016",P/GUIA 0,014" I CAT GUIA 5F.SIMPASS PLUS, REF:SIMPLUS-275/12
E30035020 | Catèters baló monoraill | CATÈTER BALÓ ACTP SEMICOMPLIANT,BALÓ POLIAMIDA,3PLEGS,Ø2,75X15MM,PN 8ATM PR 16ATM;CATÈTER PEBAX+NILÓ RX ,LONG TOTAL 145CM RECOBR HIDR DE LA PUNTA FINS PORT RX,PUNTA CÒNICA,PERFIL ENTRADA 0,016",P/GUIA 0,014" I CAT GUIA 5F.SIMPASS PLUS, REF:SIMPLUS-275/15
E30035020 | Catèters baló monoraill | CATÈTER BALÓ ACTP,NO COMPLIANT/NO DISTENSIBLE,Ø2,75X10MM,AMB DISSENY MONORAIL,PUNTA ESFÈRICA,MARCADORS RADIOPACS,RECOBRIMENT HIDROFÍLIC,PERFIL D'ENTRADA 0,039".CONQUEROR NC LOLLIPOP,REF:APT41275121
E30035020 | Catèters baló monoraill | CATÈTER BALÓ ACTP,NO COMPLIANT/NO DISTENSIBLE,Ø3,25X12MM,AMB DISSENY MONORAIL,PUNTA ESFÈRICA,MARCADORS RADIOPACS,RECOBRIMENT HIDROFÍLIC,PERFIL D'ENTRADA 0,039".CONQUEROR NC LOLLIPOP,REF:APT41325121
E30035020 | Catèters baló monoraill | CATÈTER BALÓ ACTP,NO COMPLIANT/NO DISTENSIBLE,Ø3,75X12MM,AMB DISSENY MONORAIL,PUNTA ESFÈRICA,MARCADORS RADIOPACS,RECOBRIMENT HIDROFÍLIC,PERFIL D'ENTRADA 0,039".CONQUEROR NC LOLLIPOP,REF:APT41375121
E30035050 | Catèters baló per a trencament de placa | CATÈTER BALÓ DE TALL,NILÓ,SEMIDISTENSIBLE;TRES MICROFILAMENTS HELICOIDALS DE NITINOL.BALÓ:3,5X6MM,PERFIL ENCREUAMENT 0,042",PRESSIÓ NOMINAL 10 ATM,PRESSIÓ RUPTURA 20 ATM,LONG 142CM, GUIA MÀXIMA 0,014",CATÈTER GUIA 6F.NAVISCORE RX,REF:BCSR14150350006
E30035050 | Catèters baló per a trencament de placa | CATÈTER BALÓ DE TALL,NILÓ,SEMIDISTENSIBLE;TRES MICROFILAMENTS HELICOIDALS DE NITINOL.BALÓ:2,5X10MM,PERFIL ENCREUAMENT 0,042",PRESSIÓ NOMINAL 10 ATM,PRESSIÓ RUPTURA 20 ATM,LONG 142CM, GUIA MÀXIMA 0,014",CATÈTER GUIA 6F.NAVISCORE RX,REF:BCSR14150250010
E30035050 | Catèters baló per a trencament de placa | CATÈTER BALÓ DE TALL,NILÓ,SEMIDISTENSIBLE;TRES MICROFILAMENTS HELICOIDALS DE NITINOL.BALÓ:2X10MM,PERFIL ENCREUAMENT 0,042",PRESSIÓ NOMINAL 10 ATM,PRESSIÓ RUPTURA 20 ATM,LONG 142CM, GUIA MÀXIMA 0,014",CATÈTER GUIA 6F.NAVISCORE RX,REF:BCSR14150200010
E30035050 | Catèters baló per a trencament de placa | CATÈTER BALÓ DE TALL,NILÓ,SEMIDISTENSIBLE;TRES MICROFILAMENTS HELICOIDALS DE NITINOL.BALÓ:2X15MM,PERFIL ENCREUAMENT 0,042",PRESSIÓ NOMINAL 10 ATM,PRESSIÓ RUPTURA 20 ATM,LONG 142CM, GUIA MÀXIMA 0,014",CATÈTER GUIA 6F.NAVISCORE RX,REF:BCSR14150200015
E30035050 | Catèters baló per a trencament de placa | CATÈTER BALÓ DE TALL,NILÓ,SEMIDISTENSIBLE;TRES MICROFILAMENTS HELICOIDALS DE NITINOL.BALÓ:2,5X15MM,PERFIL ENCREUAMENT 0,042",PRESSIÓ NOMINAL 10 ATM,PRESSIÓ RUPTURA 20 ATM,LONG 142CM, GUIA MÀXIMA 0,014",CATÈTER GUIA 6F.NAVISCORE RX,REF:BCSR14150250015
E30035050 | Catèters baló per a trencament de placa | CATÈTER BALÓ DE TALL,NILÓ,SEMIDISTENSIBLE;TRES MICROFILAMENTS HELICOIDALS DE NITINOL.BALÓ:3X10MM,PERFIL ENCREUAMENT 0,042",PRESSIÓ NOMINAL 10 ATM,PRESSIÓ RUPTURA 20 ATM,LONG 142CM, GUIA MÀXIMA 0,014",CATÈTER GUIA 6F.NAVISCORE RX,REF:BCSR14150300010
E30035050 | Catèters baló per a trencament de placa | CATÈTER BALÓ DE TALL,NILÓ,SEMIDISTENSIBLE;TRES MICROFILAMENTS HELICOIDALS DE NITINOL.BALÓ:3X15MM,PERFIL ENCREUAMENT 0,042",PRESSIÓ NOMINAL 10 ATM,PRESSIÓ RUPTURA 20 ATM,LONG 142CM, GUIA MÀXIMA 0,014",CATÈTER GUIA 6F.NAVISCORE RX,REF:BCSR14150300015
E30035050 | Catèters baló per a trencament de placa | CATÈTER BALÓ DE TALL,NILÓ,SEMIDISTENSIBLE;TRES MICROFILAMENTS HELICOIDALS DE NITINOL.BALÓ:3,5X10MM,PERFIL ENCREUAMENT 0,042",PRESSIÓ NOMINAL 10 ATM,PRESSIÓ RUPTURA 20 ATM,LONG 142CM, GUIA MÀXIMA 0,014",CATÈTER GUIA 6F.NAVISCORE RX,REF:BCSR14150350010
E30035050 | Catèters baló per a trencament de placa | CATÈTER BALÓ DE TALL,NILÓ,SEMIDISTENSIBLE;TRES MICROFILAMENTS HELICOIDALS DE NITINOL.BALÓ:3,5X15MM,PERFIL ENCREUAMENT 0,042",PRESSIÓ NOMINAL 10 ATM,PRESSIÓ RUPTURA 20 ATM,LONG 142CM, GUIA MÀXIMA 0,014",CATÈTER GUIA 6F.NAVISCORE RX,REF:BCSR14150350015
E30035050 | Catèters baló per a trencament de placa | CATÈTER BALÓ DE TALL,NILÓ,SEMIDISTENSIBLE;TRES MICROFILAMENTS HELICOIDALS DE NITINOL.BALÓ:2X6MM,PERFIL ENCREUAMENT 0,042",PRESSIÓ NOMINAL 10 ATM,PRESSIÓ RUPTURA 20 ATM,LONG 142CM, GUIA MÀXIMA 0,014",CATÈTER GUIA 6F.NAVISCORE RX,REF:BCSR14150200006
E30035050 | Catèters baló per a trencament de placa | CATÈTER BALÓ DE TALL,NILÓ,SEMIDISTENSIBLE;TRES MICROFILAMENTS HELICOIDALS DE NITINOL.BALÓ:2,5X6MM,PERFIL ENCREUAMENT 0,042",PRESSIÓ NOMINAL 10 ATM,PRESSIÓ RUPTURA 20 ATM,LONG 142CM, GUIA MÀXIMA 0,014",CATÈTER GUIA 6F.NAVISCORE RX,REF:BCSR14150250006
E30035050 | Catèters baló per a trencament de placa | CATÈTER BALÓ DE TALL,NILÓ,SEMIDISTENSIBLE;TRES MICROFILAMENTS HELICOIDALS DE NITINOL.BALÓ:3X6MM,PERFIL ENCREUAMENT 0,042",PRESSIÓ NOMINAL 10 ATM,PRESSIÓ RUPTURA 20 ATM,LONG 142CM, GUIA MÀXIMA 0,014",CATÈTER GUIA 6F.NAVISCORE RX,REF:BCSR14150300006
E30035020 | Catèters baló monoraill | CATÈTER BALÓ ACTP NO-COMPLIANT,NILÓ,Ø2,75X20 ;CAT INTERCANVI RÀPID/RX MONORAIL,2MARQUES RX PL+IR,PERFIL D'ENTRADA 0,016",PUNTA PEBAX TOVA I CÒNICA 4 ,RECOBRIMENT HIDROFÍLIC,PER GUIA 0,014".ORIGIN NC,REF:ON2720
E30035020 | Catèters baló monoraill | CATÈTER BALÓ ACTP SEMICOMPLIANT,Ø2,0MMX8MM,HIDROFÍLIC,PERFIL STD,PRESSIÓ STD,ESLASTÒMER TERMOPLÀSTIC,PNL 6ATM,PR 14ATM,2 MARCADORS RX,INTERCANVI RÀPID/RX,Ø3FX140CM,PUNTA CONIFICADDA ATRAUMÀTICA,GUIA 0,014"/0,36MM,INTRODUCTOR 5F.WEDGE NC,REF:814-2008
E30035020 | Catèters baló monoraill | CATÈTER BALÓ ACTP SEMICOMPLIANT,Ø2,5MMX8MM,HIDROFÍLIC,PERFIL STD,PRESSIÓ STD,ESLASTÒMER TERMOPLÀSTIC,PNL 6ATM,PR 14ATM,2 MARCADORS RX,INTERCANVI RÀPID/RX,Ø3FX140CM,PUNTA CONIFICADDA ATRAUMÀTICA,GUIA 0,014"/0,36MM,INTRODUCTOR 5F.WEDGE NC,REF:814-2508
E30035020 | Catèters baló monoraill | CATÈTER BALÓ ACTP SEMICOMPLIANT,Ø2,5MMX10MM,HIDROFÍLIC,PERFIL STD,PRESSIÓ STD,ESLASTÒMER TERMOPLÀSTIC,PNL 6ATM,PR 14ATM,2 MARCADORS RX,INTERCANVI RÀPID/RX,Ø3FX140CM,PUNTA CONIFICADDA ATRAUMÀTICA,GUIA 0,014"/0,36MM,INTRODUCTOR 5F.WEDGE NC,REF:814-2510
E30035020 | Catèters baló monoraill | CATÈTER BALÓ ACTP SEMICOMPLIANT,Ø3,0MMX10MM,HIDROFÍLIC,PERFIL STD,PRESSIÓ STD,ESLASTÒMER TERMOPLÀSTIC,PNL 6ATM,PR 14ATM,2 MARCADORS RX,INTERCANVI RÀPID/RX,Ø3FX140CM,PUNTA CONIFICADDA ATRAUMÀTICA,GUIA 0,014"/0,36MM,INTRODUCTOR 5F.WEDGE NC,REF:814-3010
E30035020 | Catèters baló monoraill | CATÈTER BALÓ ACTP SEMICOMPLIANT,Ø3,5MMX8MM,HIDROFÍLIC,PERFIL STD,PRESSIÓ STD,ESLASTÒMER TERMOPLÀSTIC,PNL 6ATM,PR 14ATM,2 MARCADORS RX,INTERCANVI RÀPID/RX,Ø3FX140CM,PUNTA CONIFICADDA ATRAUMÀTICA,GUIA 0,014"/0,36MM,INTRODUCTOR 5F.WEDGE NC,REF:814-3508
E30035020 | Catèters baló monoraill | CATÈTER BALÓ ACTP SEMICOMPLIANT,Ø3,5MMX10MM,HIDROFÍLIC,PERFIL STD,PRESSIÓ STD,ESLASTÒMER TERMOPLÀSTIC,PNL 6ATM,PR 14ATM,2 MARCADORS RX,INTERCANVI RÀPID/RX,Ø3FX140CM,PUNTA CONIFICADDA ATRAUMÀTICA,GUIA 0,014"/0,36MM,INTRODUCTOR 5F.WEDGE NC,REF::814-3510
E30035020 | Catèters baló monoraill | CATÈTER BALÓ ACTP SEMICOMPLIANT,Ø4,0MMX8MM,HIDROFÍLIC,PERFIL STD,PRESSIÓ STD,ESLASTÒMER TERMOPLÀSTIC,PNL 6ATM,PR 14ATM,2 MARCADORS RX,INTERCANVI RÀPID/RX,Ø3FX140CM,PUNTA CONIFICADDA ATRAUMÀTICA,GUIA 0,014"/0,36MM,INTRODUCTOR 5F.WEDGE NC,REF:814-4008
E30035020 | Catèters baló monoraill | CÀT BALÓ ACTP NO COMPLIANT,Ø2,75X20MM,(PA)(TPA),3PLEGS,2MARC RX PL+IR,ALLIBER PACLITAXEL,ALTA PRESSIÓ,PN 12ATM,PR 24ATM;CAT INTER RÀPID/RX MONOR,Ø1,9/2,7FX154CM,PUNTA CÒNICA,HIDROF,PERF ENTRADA 0,016",P/GUIA 0,014"/0,36MM,INTROD 5F.PROTEGE NC,REF:PNC2720
E30035020 | Catèters baló monoraill | CÀT BALÓ ACTP NO COMPLIANT,Ø3X15MM,(PA)(TPA),3PLEGS,2MARC RX PL+IR,ALLIBER PACLITAXEL,ALTA PRESSIÓ,PN 12ATM,PR 22ATM;CAT INTER RÀPID/RX MONOR,Ø1,9/2,7FX154CM,PUNTA CÒNICA,HIDROF,PERF ENTRADA 0,016",P/GUIA 0,014"/0,36MM,INTROD 5F.PROTEGE NC,REF:PNC3015
E30035020 | Catèters baló monoraill | CÀT BALÓ ACTP NO COMPLIANT,Ø3X20MM,(PA)(TPA),3PLEGS,2MARC RX PL+IR,ALLIBER PACLITAXEL,ALTA PRESSIÓ,PN 12ATM,PR 22ATM;CAT INTER RÀPID/RX MONOR,Ø1,9/2,7FX154CM,PUNTA CÒNICA,HIDROF,PERF ENTRADA 0,016",P/GUIA 0,014"/0,36MM,INTROD 5F.PROTEGE NC,REF:PNC3020
E30035020 | Catèters baló monoraill | CÀT BALÓ ACTP NO COMPLIANT,Ø3,5X15MM,(PA)(TPA),3PLEGS,2MARC RX PL+IR,ALLIBER PACLITAXEL,ALTA PRESSIÓ,PN 12ATM,PR 22ATM;CAT INTER RÀPID/RX MONOR,Ø1,9/2,7FX154CM,PUNTA CÒNICA,HIDROF,PERF ENTRADA 0,016",P/GUIA 0,014"/0,36MM,INTROD 5F.PROTEGE NC,REF:PNC3515
E30035020 | Catèters baló monoraill | CÀT BALÓ ACTP NO COMPLIANT,Ø4X20MM,(PA)(TPA),3PLEGS,2MARC RX PL+IR,ALLIBER PACLITAXEL,ALTA PRESSIÓ,PN 12ATM,PR 18ATM;CAT INTER RÀPID/RX MONOR,Ø1,9/2,7FX154CM,PUNTA CÒNICA,HIDROF,PERF ENTRADA 0,016",P/GUIA 0,014"/0,36MM,INTROD 5F.PROTEGE NC,REF:PNC4020
E30035020 | Catèters baló monoraill | CATÈTER BALÓ CORONARI ACTP BIOSTREM,Ø2,0X15MM,ALLIBERADOR FÀRMAC,RECOBRIM PACLITAXEL I SHELLAC,PN 6BAR,PR 16BAR,BAIX PERFIL,INTERCANVI RÀPID/RX,Ø2,5FX140CM,2 MARCADORS RX,PUNTA CÒNICA,GUIA 0,014"/0,36MM,REESTINOSIS ENDOP CORONARIA.DIOR, REF:DIOR 2.00-15
E30035020 | Catèters baló monoraill | CATÈTER BALÓ CORONARI ACTP BIOSTREM,Ø2,0X20MM,ALLIBERADOR FÀRMAC,RECOBRIM PACLITAXEL I SHELLAC,PN 6BAR,PR 16BAR,BAIX PERFIL,INTERCANVI RÀPID/RX,Ø2,5FX140CM,2 MARCADORS RX,PUNTA CÒNICA,GUIA 0,014"/0,36MM,REESTINOSIS ENDOP CORONARIA.DIOR, REF:DIOR 2.00-20
E30035020 | Catèters baló monoraill | CATÈTER BALÓ CORONARI ACTP BIOSTREM,Ø4,0X30MM,ALLIBERADOR FÀRMAC,RECOBRIM PACLITAXEL I SHELLAC,PN 6BAR,PR 14BAR,BAIX PERFIL,INTERCANVI RÀPID/RX,Ø2,5FX140CM,2 MARCADORS RX,PUNTA CÒNICA,GUIA 0,014"/0,36MM,REESTINOSIS ENDOP CORONARIA.DIOR, REF:DIOR 4.00-30
E30035020 | Catèters baló monoraill | CATÈTER BALÓ CORONARI ACTP BIOSTREM,Ø4,0X25MM,ALLIBERADOR FÀRMAC,RECOBRIM PACLITAXEL I SHELLAC,PN 6BAR,PR 14BAR,BAIX PERFIL,INTERCANVI RÀPID/RX,Ø2,5FX140CM,2 MARCADORS RX,PUNTA CÒNICA,GUIA 0,014"/0,36MM,REESTINOSIS ENDOP CORONARIA.DIOR, REF:DIOR 4.00-25
E30035020 | Catèters baló monoraill | CATÈTER BALÓ CORONARI ACTP BIOSTREM,Ø4,0X20MM,ALLIBERADOR FÀRMAC,RECOBRIM PACLITAXEL I SHELLAC,PN 6BAR,PR 14BAR,BAIX PERFIL,INTERCANVI RÀPID/RX,Ø2,5FX140CM,2 MARCADORS RX,PUNTA CÒNICA,GUIA 0,014"/0,36MM,REESTINOSIS ENDOP CORONARIA.DIOR, REF:DIOR 4.00-20
E30035020 | Catèters baló monoraill | CATÈTER BALÓ CORONARI ACTP BIOSTREM,Ø4,0X15MM,ALLIBERADOR FÀRMAC,RECOBRIM PACLITAXEL I SHELLAC,PN 6BAR,PR 14BAR,BAIX PERFIL,INTERCANVI RÀPID/RX,Ø2,5FX140CM,2 MARCADORS RX,PUNTA CÒNICA,GUIA 0,014"/0,36MM,REESTINOSIS ENDOP CORONARIA.DIOR, REF:DIOR 4.00-15
E30035020 | Catèters baló monoraill | CATÈTER BALÓ CORONARI ACTP BIOSTREM,Ø3,5X30MM,ALLIBERADOR FÀRMAC,RECOBRIM PACLITAXEL I SHELLAC,PN 6BAR,PR 16BAR,BAIX PERFIL,INTERCANVI RÀPID/RX,Ø2,5FX140CM,2 MARCADORS RX,PUNTA CÒNICA,GUIA 0,014"/0,36MM,REESTINOSIS ENDOP CORONARIA.DIOR, REF:DIOR 3.50-30
E30035020 | Catèters baló monoraill | CATÈTER BALÓ CORONARI ACTP BIOSTREM,Ø3,5X25MM,ALLIBERADOR FÀRMAC,RECOBRIM PACLITAXEL I SHELLAC,PN 6BAR,PR 16BAR,BAIX PERFIL,INTERCANVI RÀPID/RX,Ø2,5FX140CM,2 MARCADORS RX,PUNTA CÒNICA,GUIA 0,014"/0,36MM,REESTINOSIS ENDOP CORONARIA.DIOR, REF:DIOR 3.50-25
E30035020 | Catèters baló monoraill | CATÈTER BALÓ CORONARI ACTP BIOSTREM,Ø3,5X20MM,ALLIBERADOR FÀRMAC,RECOBRIM PACLITAXEL I SHELLAC,PN 6BAR,PR 16BAR,BAIX PERFIL,INTERCANVI RÀPID/RX,Ø2,5FX140CM,2 MARCADORS RX,PUNTA CÒNICA,GUIA 0,014"/0,36MM,REESTINOSIS ENDOP CORONARIA.DIOR, REF:DIOR 3.50-20
E30035020 | Catèters baló monoraill | CATÈTER BALÓ CORONARI ACTP BIOSTREM,Ø3,5X15MM,ALLIBERADOR FÀRMAC,RECOBRIM PACLITAXEL I SHELLAC,PN 6BAR,PR 16BAR,BAIX PERFIL,INTERCANVI RÀPID/RX,Ø2,5FX140CM,2 MARCADORS RX,PUNTA CÒNICA,GUIA 0,014"/0,36MM,REESTINOSIS ENDOP CORONARIA.DIOR, REF:DIOR 3.50-15
E30035020 | Catèters baló monoraill | CATÈTER BALÓ CORONARI ACTP BIOSTREM,Ø3,0X30MM,ALLIBERADOR FÀRMAC,RECOBRIM PACLITAXEL I SHELLAC,PN 6BAR,PR 16BAR,BAIX PERFIL,INTERCANVI RÀPID/RX,Ø2,5FX140CM,2 MARCADORS RX,PUNTA CÒNICA,GUIA 0,014"/0,36MM,REESTINOSIS ENDOP CORONARIA.DIOR, REF:DIOR 3.00-30
E30035020 | Catèters baló monoraill | CATÈTER BALÓ CORONARI ACTP BIOSTREM,Ø3,0X25MM,ALLIBERADOR FÀRMAC,RECOBRIM PACLITAXEL I SHELLAC,PN 6BAR,PR 16BAR,BAIX PERFIL,INTERCANVI RÀPID/RX,Ø2,5FX140CM,2 MARCADORS RX,PUNTA CÒNICA,GUIA 0,014"/0,36MM,REESTINOSIS ENDOP CORONARIA.DIOR, REF:DIOR 3.00-25
E30035020 | Catèters baló monoraill | CATÈTER BALÓ CORONARI ACTP BIOSTREM,Ø3,0X20MM,ALLIBERADOR FÀRMAC,RECOBRIM PACLITAXEL I SHELLAC,PN 6BAR,PR 16BAR,BAIX PERFIL,INTERCANVI RÀPID/RX,Ø2,5FX140CM,2 MARCADORS RX,PUNTA CÒNICA,GUIA 0,014"/0,36MM,REESTINOSIS ENDOP CORONARIA.DIOR, REF:DIOR 3.00-20
E30035020 | Catèters baló monoraill | CATÈTER BALÓ CORONARI ACTP BIOSTREM,Ø3,0X15MM,ALLIBERADOR FÀRMAC,RECOBRIM PACLITAXEL I SHELLAC,PN 6BAR,PR 16BAR,BAIX PERFIL,INTERCANVI RÀPID/RX,Ø2,5FX140CM,2 MARCADORS RX,PUNTA CÒNICA,GUIA 0,014"/0,36MM,REESTINOSIS ENDOP CORONARIA.DIOR, REF:DIOR 3.00-15
E30035020 | Catèters baló monoraill | CATÈTER BALÓ CORONARI ACTP BIOSTREM,Ø2,75X30MM,ALLIBERADOR FÀRMAC,RECOBRIM PACLITAXEL I SHELLAC,PN 6BAR,PR 16BAR,BAIX PERFIL,INTERCANVI RÀPID/RX,Ø2,5FX140CM,2 MARCADORS RX,PUNTA CÒNICA,GUIA 0,014"/0,36MM,REESTINOSIS ENDOP CORONARIA.DIOR, REF:DIOR 2.75-30
E30035020 | Catèters baló monoraill | CATÈTER BALÓ CORONARI ACTP BIOSTREM,Ø2,75X25MM,ALLIBERADOR FÀRMAC,RECOBRIM PACLITAXEL I SHELLAC,PN 6BAR,PR 16BAR,BAIX PERFIL,INTERCANVI RÀPID/RX,Ø2,5FX140CM,2 MARCADORS RX,PUNTA CÒNICA,GUIA 0,014"/0,36MM,REESTINOSIS ENDOP CORONARIA.DIOR, REF:DIOR 2.75-25
E30035020 | Catèters baló monoraill | CATÈTER BALÓ CORONARI ACTP BIOSTREM,Ø2,75X20MM,ALLIBERADOR FÀRMAC,RECOBRIM PACLITAXEL I SHELLAC,PN 6BAR,PR 16BAR,BAIX PERFIL,INTERCANVI RÀPID/RX,Ø2,5FX140CM,2 MARCADORS RX,PUNTA CÒNICA,GUIA 0,014"/0,36MM,REESTINOSIS ENDOP CORONARIA.DIOR, REF:DIOR 2.75-20
E30035020 | Catèters baló monoraill | CATÈTER BALÓ CORONARI ACTP BIOSTREM,Ø2,75X15MM,ALLIBERADOR FÀRMAC,RECOBRIM PACLITAXEL I SHELLAC,PN 6BAR,PR 16BAR,BAIX PERFIL,INTERCANVI RÀPID/RX,Ø2,5FX140CM,2 MARCADORS RX,PUNTA CÒNICA,GUIA 0,014"/0,36MM,REESTINOSIS ENDOP CORONARIA.DIOR, REF:DIOR 2.75-15
E30035020 | Catèters baló monoraill | CAT BALÓ ACTP SEMICOMPLIANT,Ø1X6MM,HIDROFÍLIC,BAIX PERFIL,PRESSIÓ STD,2PLEGS,PN 6ATM,PR 14ATM,CATÈT RX/MONORAÏL,Ø2,5FX146CM,ELASTÒMER TERMOPLÀSTIC,1MARCADOR,PUNTA ATRAUMÀT,GUIA 0,014"/0,36MM,INTROD 5F,TRONC ESQ+ESPASME CORO.IKAZUCHI ZERO,REF:ZE-6-100P
E30035040 | Catèters balo amb ganivetes | CÀT BALÓ ACTP NO COMPLIANT,DE TALL,3 MICROGANIVETES ACER,Ø2,25X6MM,POLIAMIDA+ELASTÒMER,HIDROFÍLIC,PN 6ATM,PR 12ATM,INTERCANVI RÀPID/RX MONORAÏL,143CM,PUNTA CÒNICA,2 MARCADORS RX,GUIA 0,014"/0,36MM.WOLVERINE CORONARY CUTTING BALLOON,REF:HH74939403062250
E30035040 | Catèters balo amb ganivetes | CATÈTER BALÓ DE TALL MONORAIL DE NILÓ A/ TRES MICROGANIVETES D'ACER, BALÓ: 10MM X 3.25MM , PUNTS FLEXIBLES DE 0,004" CADA 5MM, PUNTA FLEXIBLE DE 0,020", RECOBRIMENT HIDROFÍLIC, GUIA MÀXIMA RECOMANADA 0,014".ESTÈRIL. WOLVERINE CB MR, REF:H74939403103250
E30035040 | Catèters balo amb ganivetes | CATÈTER BALÓ DE TALL MONORAIL DE NILÓ A/ TRES MICROGANIVETES D'ACER, BALÓ: 15MM X 3.25MM , PUNTS FLEXIBLES DE 0,004" CADA 5MM, PUNTA FLEXIBLE DE 0,020", RECOBRIMENT HIDROFÍLIC, GUIA MÀXIMA RECOMANADA 0,014".ESTÈRIL. WOLVERINE CB MR, REF: H74939403153250
E30035040 | Catèters balo amb ganivetes | CATÈTER BALÓ DE TALL MONORAIL DE NILÓ A/ TRES MICROGANIVETES D'ACER, BALÓ: 06MM X 3.75MM , PUNTS FLEXIBLES DE 0,004" CADA 5MM, PUNTA FLEXIBLE DE 0,020", RECOBRIMENT HIDROFÍLIC, GUIA MÀXIMA RECOMANADA 0,014".ESTÈRIL. WOLVERINE CB MR, REF:H74939403063750
E30035040 | Catèters balo amb ganivetes | CATÈTER BALÓ DE TALL MONORAIL DE NILÓ A/ TRES MICROGANIVETES D'ACER, BALÓ: 10MM X 3.75MM , PUNTS FLEXIBLES DE 0,004" CADA 5MM, PUNTA FLEXIBLE DE 0,020", RECOBRIMENT HIDROFÍLIC, GUIA MÀXIMA RECOMANADA 0,014".ESTÈRIL. WOLVERINE CB MR, REF:H74939403103750
E30035040 | Catèters balo amb ganivetes | CATÈTER BALÓ DE TALL MONORAIL DE NILÓ A/ TRES MICROGANIVETES D'ACER, BALÓ: 15MM X 3.75MM , PUNTS FLEXIBLES DE 0,004" CADA 5MM, PUNTA FLEXIBLE DE 0,020", RECOBRIMENT HIDROFÍLIC, GUIA MÀXIMA RECOMANADA 0,014".ESTÈRIL. WOLVERINE CB MR, REF:H74939403153750
E30035040 | Catèters balo amb ganivetes | CÀT BALÓ ACTP NO COMPLIANT,DE TALL,3 MICROGANIVETES ACER,Ø2,75X6MM,POLIAMIDA+ELASTÒMER,HIDROFÍLIC,PN 6ATM,PR 12ATM,INTERCANVI RÀPID/RX MONORAÏL,143CM,PUNTA CÒNICA,2 MARCADORS RX,GUIA 0,014"/0,36MM.WOLVERINE CORONARY CUTTING BALLOON,REF:H74939403062750
E30035040 | Catèters balo amb ganivetes | CÀT BALÓ ACTP NO COMPLIANT,DE TALL,3 MICROGANIVETES ACER,Ø2X6MM,POLIAMIDA+ELASTÒMER,HIDROFÍLIC,PN 6ATM,PR 12ATM,INTERCANVI RÀPID/RX MONORAÏL,143CM,PUNTA CÒNICA,2 MARCADORS RX,GUIA 0,014"/0,36MM.WOLVERINE CORONARY CUTTING BALLOON,REF:H74939403062000
E30035040 | Catèters balo amb ganivetes | CÀT BALÓ ACTP NO COMPLIANT,DE TALL,3 MICROGANIVETES ACER,Ø2X10MM,POLIAMIDA+ELASTÒMER,HIDROFÍLIC,PN 6ATM,PR 12ATM,INTERCANVI RÀPID/RX MONORAÏL,143CM,PUNTA CÒNICA,2 MARCADORS RX,GUIA 0,014"/0,36MM.WOLVERINE CORONARY CUTTING BALLOON,REF:H74939403102000
E30035040 | Catèters balo amb ganivetes | CATÈTER BALÓ MONORAIL,DE TALL, DE NILÓ,A/QUATRE MICROGANIVETES D'ACER,BALÓ: 3,5X15MM,PERFIL DE CREUAMENT 0,041A 0,46",SEMIDISTENSIB.CATÈTER 142CM, PRESSIÓ RUPTURA 10 ATM;GUIA MÀXIMA RECOMANADA 0,014".ESTÈRIL.CUTTING BALLON WOLVERINE, REF:H74939403153500
E30035040 | Catèters balo amb ganivetes | CÀT BALÓ ACTP NO COMPLIANT,DE TALL,4 MICROGANIVETES ACER,Ø4X6MM,POLIAMIDA+ELASTÒMER,HIDROFÍLIC,PN 6ATM,PR 12ATM,INTERCANVI RÀPID/RX MONORAÏL,143CM,PUNTA CÒNICA,2 MARCADORS RX,GUIA 0,014"/0,36MM.WOLVERINE CORONARY CUTTING BALLOON,REF:H74939403064000
E30035040 | Catèters balo amb ganivetes | CATÈTER BALÓ MONORAIL,DE TALL, DE NILÓ,A/TRES MICROGANIVETES D'ACER ,BALÓ: 4,0X10MM, PERFIL DE CREUAMEN 0,041 A 0,46", SEMIDISTENSIB.CATÈTER 142CM, PRESSIÓ RUPTURA 12ATM;GUIA MÀXIMA RECOMANADA 0,014".ESTÈRIL.CUTTING BALLON WOLVERINE; REF:H74939403104000
E30035040 | Catèters balo amb ganivetes | CATÈTER BALÓ 4X15MM DE TALL, A/TRES MICROGANIVETES, SEMIDISTENSIB DE INTERCANVI RAPID, PERFIL DE CREUAMENT 0,041 A 0,46" PRESSIÓ NOMINAL 6 ATM, PRESSIÓ RUPTURA 10 ATM; GUIA RECOMANADA 0,014". ESTÈRIL. WOLVERINE CUTTING BALLON; REF: H74939403154000
E30035040 | Catèters balo amb ganivetes | CÀT BALÓ ACTP NO COMPLIANT,DE TALL,3 MICROGANIVETES ACER,Ø3X10MM,POLIAMIDA+ELASTÒMER,HIDROFÍLIC,PN 6ATM,PR 12ATM,INTERCANVI RÀPID/RX MONORAÏL,143CM,PUNTA CÒNICA,2 MARCADORS RX,GUIA 0,014"/0,36MM.WOLVERINE CORONARY CUTTING BALLOON,REF:H74939403103000
E30035040 | Catèters balo amb ganivetes | CATÈTER BALÓ DE TALL MONORAIL DE NILÓ A/ TRES MICROGANIVETES D'ACER, BALÓ: 6MM X 3,25MM , PUNTS FLEXIBLES DE 0,004" CADA 5MM, PUNTA FLEXIBLE DE 0,020", RECOBRIMENT HIDROFÍLIC, GUIA MÀXIMA RECOMANADA 0,014".ESTÈRIL. WOLVERINE CB MR, REF:H74939403063250
E30035020 | Catèters baló monoraill | CAT BÓ DE DILATACIÓ CORONÀRIA SEMIDIST (SEMICOMPLIANT), MIDES DEL BÓ: 1,25X20MM AMB DISSENY MONORAIL, MARCADORS RADIOPACS DE TUNGSTÉ, RECOBRIMENT HIDROFÍLIC, XPERIENCE, REF: BC PR14N 150 125 020
E30035020 | Catèters baló monoraill | CAT BÓ DE DILATACIÓ CORONÀRIA SEMIDIST (SEMICOMPLIANT), MIDES DEL BÓ: 1,5X30MM AMB DISSENY MONORAIL, MARCADORS RADIOPACS DE TUNGSTÉ, RECOBRIMENT HIDROFÍLIC, XPERIENCE, REF: BC PR14N 150 150030
E30035020 | Catèters baló monoraill | CATÈTER BALÓ ACTP,SEMICOMPLIANT Ø2X25MM PEBAX+NILÓ,2MARCA RX TUNGSTÈ,PN 6ATM,PR20 ATM;CAT INTERC RÀPID/RX,ØPROX2,0F/ØMIG 2,6F-2,4F/ØDISTAL 2,3FX142CM,PART DISTAL HIDROF,PUNTA ATRAUM,GUIA 0,014"/0,36MM,CAT GUIA 5F.XPERIENCE,REF:BC PR14 150 200 025
E30035020 | Catèters baló monoraill | CATÈTER BALÓ DE DILATACIÓ CORONÀRIA SEMIDISTENSIBLE (SEMICOMPLIANT), MIDES DEL BALÓ: 2,0X40MM AMB DISSENY MONORAIL, MARCADORS RADIOPACS DE TUNGSTÉ, RECOBRIMENT HIDROFÍLIC, XPERIENCE, REF: BC PR14N 150 200040
E30035020 | Catèters baló monoraill | CATÈTER BALÓ ACTP,SEMICOMPLIANT Ø2,25X10MM PEBAX+NILÓ,2MARCA RX TUNGSTÈ,PN 6ATM,PR20 ATM;CAT INTERC RÀPID/RX,ØPROX2,0F/ØMIG 2,6F-2,4F/ØDISTAL 2,3FX142CM,PART DISTAL HIDROF,PUNTA ATRAUM,GUIA 0,014"/0,36MM,CAT GUIA 5F.XPERIENCE,REF:BC PR14 150 225 010
E30035020 | Catèters baló monoraill | CAT BÓ DE DILATACIÓ CORONÀRIA SEMIDIST (SEMICOMPLIANT), MIDES DEL BÓ: 2,25X25MM AMB DISSENY MONORAIL, MARCADORS RADIOPACS DE TUNGSTÉ, RECOBRIMENT HIDROFÍLIC, XPERIENCE, REF: BC PR14N 150 225 025
E30035020 | Catèters baló monoraill | CAT BÓ DE DILATACIÓ CORONÀRIA SEMIDIST (SEMICOMPLIANT), MIDES DEL BÓ: 2,25X30MM AMB DISSENY MONORAIL, MARCADORS RADIOPACS DE TUNGSTÉ, RECOBRIMENT HIDROFÍLIC, XPERIENCE, REF: BC PR14N 150 225 030
E30035020 | Catèters baló monoraill | CAT BÓ DE DILATACIÓ CORONÀRIA SEMIDIST (SEMICOMPLIANT), MIDES DEL BÓ: 2,25X40MM AMB DISSENY MONORAIL, MARCADORS RADIOPACS DE TUNGSTÉ, RECOBRIMENT HIDROFÍLIC, XPERIENCE, REF: BC PR14N 150 225 040
E30035020 | Catèters baló monoraill | CATÈTER BALÓ ACTP,SEMICOMPLIANT Ø2,5X25MM PEBAX+NILÓ,2MARCA RX TUNGSTÈ,PN 6ATM,PR20 ATM;CAT INTERC RÀPID/RX,ØPROX2,0F/ØMIG 2,6F-2,4F/ØDISTAL 2,3FX142CM,PART DISTAL HIDROF,PUNTA ATRAUM,GUIA 0,014"/0,36MM,CAT GUIA 5F.XPERIENCE,REF:BC PR14 150 250 025
E30035020 | Catèters baló monoraill | CAT BÓ DE DILATACIÓ CORONÀRIA SEMIDIST (SEMICOMPLIANT), MIDES DEL BÓ: 2,5X40MM AMB DISSENY MONORAIL, MARCADORS RADIOPACS DE TUNGSTÉ, RECOBRIMENT HIDROFÍLIC, XPERIENCE, REF: BC PR14N 150 250040
E30035020 | Catèters baló monoraill | CATÈTER BALÓ DE DILATACIÓ CORONÀRIA SEMIDISTENSIBLE (SEMICOMPLIANT), MIDES DEL BALÓ: 2,75X10MM AMB DISSENY MONORAIL, MARCADORS RADIOPACS DE TUNGSTÉ, RECOBRIMENT HIDROFÍLIC, XPERIENCE, REF: BC PR14N 150 275 010
E30035020 | Catèters baló monoraill | CATÈTER BALÓ DE DILATACIÓ CORONÀRIA SEMIDISTENSIBLE (SEMICOMPLIANT), MIDES DEL BALÓ: 2,75X15MM AMB DISSENY MONORAIL, MARCADORS RADIOPACS DE TUNGSTÉ, RECOBRIMENT HIDROFÍLIC, XPERIENCE, REF: BC PR14N 150 275 015
E30035020 | Catèters baló monoraill | CAT BÓ DE DILATACIÓ CORONÀRIA SEMIDIST (SEMICOMPLIANT), MIDES DEL BÓ: 2,75X20MM AMB DISSENY MONORAIL, MARCADORS RADIOPACS DE TUNGSTÉ, RECOBRIMENT HIDROFÍLIC, XPERIENCE, REF: BC PR14N 150 275 020
E30035020 | Catèters baló monoraill | CAT BÓ DE DILATACIÓ CORONÀRIA SEMIDIST (SEMICOMPLIANT), MIDES DEL BÓ: 2,75X25MM AMB DISSENY MONORAIL, MARCADORS RADIOPACS DE TUNGSTÉ, RECOBRIMENT HIDROFÍLIC, XPERIENCE, REF: BC PR14N 150 275 025
E30035020 | Catèters baló monoraill | CAT BÓ DE DILATACIÓ CORONÀRIA SEMIDIST (SEMICOMPLIANT), MIDES DEL BÓ: 2,75X30MM AMB DISSENY MONORAIL, MARCADORS RADIOPACS DE TUNGSTÉ, RECOBRIMENT HIDROFÍLIC, XPERIENCE, REF: BC PR14N 150 275 030
E30035020 | Catèters baló monoraill | CAT BÓ DE DILATACIÓ CORONÀRIA SEMIDIST (SEMICOMPLIANT), MIDES DEL BÓ: 2,75X40MM AMB DISSENY MONORAIL, MARCADORS RADIOPACS DE TUNGSTÉ, RECOBRIMENT HIDROFÍLIC, XPERIENCE, REF: BC PR14N 150 275 040
E30035020 | Catèters baló monoraill | CAT BALÓ ACTP SEMICOMPLIANT,Ø1,5X20MM,HIDROFÍLIC,MOLT BAIX PERFIL,PRESSIÓ STD,POLÍMER,3PLEGS,PN6ATM,PR16ATM,MARCADORS RX PL+IR,RX/MONORAÏL,Ø2,5FX142CM,PUNTA CONIFIC,GUIA 0,014"/0,36MM,INTROD 5F,LESIONS SEVERES,DISTALS,TORTUOSA,CTO.CAPECROSS,REF:CCD-1520
E30035020 | Catèters baló monoraill | CAT BALÓ ACTP SEMICOMPLIANT,Ø2,0X25MM,HIDROFÍLIC,MOLT BAIX PERFIL,PRESSIÓ STD,POLÍMER,3PLEGS,PN6ATM,PR16ATM,MARCADORS RX PL+IR,RX/MONORAÏL,Ø2,5FX142CM,PUNTA CONIFIC,GUIA 0,014"/0,36MM,INTROD 5F,LESIONS SEVERES,DISTALS,TORTUOSA,CTO.CAPECROSS,REF:CCD-2025
E30035020 | Catèters baló monoraill | CAT BÓ DE DILATACIÓ CORONÀRIA SEMIDIST (SEMICOMPLIANT), MIDES DEL BÓ: 3.0X25MM AMB DISSENY MONORAIL, MARCADORS RADIOPACS DE TUNGSTÉ, RECOBRIMENT HIDROFÍLIC, XPERIENCE, REF: BC PR14N 150 300025
E30035020 | Catèters baló monoraill | CAT BÓ DE DILATACIÓ CORONÀRIA SEMIDIST (SEMICOMPLIANT), MIDES DEL BÓ: 3.0X30MM AMB DISSENY MONORAIL, MARCADORS RADIOPACS DE TUNGSTÉ, RECOBRIMENT HIDROFÍLIC, XPERIENCE, REF: BC PR14N 150 300030
E30035020 | Catèters baló monoraill | CATÈTER BALÓ DE DILATACIÓ CORONÀRIA SEMIDISTENSIBLE (SEMICOMPLIANT), MIDES DEL BALÓ: 3.0X40MM AMB DISSENY MONORAIL, MARCADORS RADIOPACS DE TUNGSTÉ, RECOBRIMENT HIDROFÍLIC, XPERIENCE, REF: BC PR14N 150 300040
E30035020 | Catèters baló monoraill | CATÈTER BALÓ ACTP,SEMICOMPLIANT Ø3,5X10MM PEBAX+NILÓ,2MARCA RX TUNGSTÈ,PN 6ATM,PR20 ATM;CAT INTERC RÀPID/RX,ØPROX2,0F/ØMIG 2,6F-2,4F/ØDISTAL 2,3FX142CM,PART DISTAL HIDROF,PUNTA ATRAUM,GUIA 0,014"/0,36MM,CAT GUIA 5F.XPERIENCE,REF:BC PR14 150 350 010
E30035020 | Catèters baló monoraill | CATÈTER BALÓ ACTP,SEMICOMPLIANT Ø3,5X15MM PEBAX+NILÓ,2MARCA RX TUNGSTÈ,PN 6ATM,PR20 ATM;CAT INTERC RÀPID/RX,ØPROX2,0F/ØMIG 2,6F-2,4F/ØDISTAL 2,3FX142CM,PART DISTAL HIDROF,PUNTA ATRAUM,GUIA 0,014"/0,36MM,CAT GUIA 5F.XPERIENCE,REF:BC PR14 150 350 015
E30035020 | Catèters baló monoraill | CATÈTER BALÓ ACTP,SEMICOMPLIANT Ø3,5X20MM PEBAX+NILÓ,2MARCA RX TUNGSTÈ,PN 6ATM,PR20 ATM;CAT INTERC RÀPID/RX,ØPROX2,0F/ØMIG 2,6F-2,4F/ØDISTAL 2,3FX142CM,PART DISTAL HIDROF,PUNTA ATRAUM,GUIA 0,014"/0,36MM,CAT GUIA 5F.XPERIENCE,REF:BC PR14 150 350 020
E30035020 | Catèters baló monoraill | CAT BÓ DE DILATACIÓ CORONÀRIA SEMIDIST (SEMICOMPLIANT), MIDES DEL BÓ: 3.50X25MM AMB DISSENY MONORAIL, MARCADORS RADIOPACS DE TUNGSTÉ, RECOBRIMENT HIDROFÍLIC, XPERIENCE, REF: BC PR14N 150 350025
E30035020 | Catèters baló monoraill | CAT BÓ DE DILATACIÓ CORONÀRIA SEMIDIST (SEMICOMPLIANT), MIDES DEL BÓ: 3.50X30MM AMB DISSENY MONORAIL, MARCADORS RADIOPACS DE TUNGSTÉ, RECOBRIMENT HIDROFÍLIC, XPERIENCE, REF: BC PR14N 150 350030
E30035020 | Catèters baló monoraill | CAT BALÓ ACTP SEMICOMPLIANT,Ø2,0X30MM,HIDROFÍLIC,MOLT BAIX PERFIL,PRESSIÓ STD,POLÍMER,3PLEGS,PN6ATM,PR16ATM,MARCADORS RX PL+IR,RX/MONORAÏL,Ø2,5FX142CM,PUNTA CONIFIC,GUIA 0,014"/0,36MM,INTROD 5F,LESIONS SEVERES,DISTALS,TORTUOSA,CTO.CAPECROSS,REF:CCD-2030
E30035020 | Catèters baló monoraill | CAT BALÓ ACTP SEMICOMPLIANT,Ø2,5X25MM,HIDROFÍLIC,MOLT BAIX PERFIL,PRESSIÓ STD,POLÍMER,3PLEGS,PN6ATM,PR16ATM,MARCADORS RX PL+IR,RX/MONORAÏL,Ø2,5FX142CM,PUNTA CONIFIC,GUIA 0,014"/0,36MM,INTROD 5F,LESIONS SEVERES,DISTALS,TORTUOSA,CTO.CAPECROSS,REF:CCD-2525
E30035020 | Catèters baló monoraill | CAT BALÓ ACTP SEMICOMPLIANT,Ø2,5X30MM,HIDROFÍLIC,MOLT BAIX PERFIL,PRESSIÓ STD,POLÍMER,3PLEGS,PN6ATM,PR16ATM,MARCADORS RX PL+IR,RX/MONORAÏL,Ø2,5FX142CM,PUNTA CONIFIC,GUIA 0,014"/0,36MM,INTROD 5F,LESIONS SEVERES,DISTALS,TORTUOSA,CTO.CAPECROSS,REF:CCD-2530
E30035020 | Catèters baló monoraill | CAT BÓ DE DILATACIÓ CORONÀRIA SEMIDIST (SEMICOMPLIANT), MIDES DEL BÓ: 3.50X40MM AMB DISSENY MONORAIL, MARCADORS RADIOPACS DE TUNGSTÉ, RECOBRIMENT HIDROFÍLIC, XPERIENCE, REF: BC PR14N 150 350040
E30035020 | Catèters baló monoraill | CATÈTER BALÓ DE DILATACIÓ CORONÀRIA SEMIDISTENSIBLE (SEMICOMPLIANT), MIDES DEL BALÓ: 4.0X10MM AMB DISSENY MONORAIL, MARCADORS RADIOPACS DE TUNGSTÉ, RECOBRIMENT HIDROFÍLIC, XPERIENCE, REF: BC PR14N 150 400010
E30035020 | Catèters baló monoraill | CAT BÓ DE DILATACIÓ CORONÀRIA SEMIDIST (SEMICOMPLIANT), MIDES DEL BÓ: 4.0X15MM AMB DISSENY MONORAIL, MARCADORS RADIOPACS DE TUNGSTÉ, RECOBRIMENT HIDROFÍLIC, XPERIENCE, REF: BC PR14N 150 400015
E30035020 | Catèters baló monoraill | CAT BÓ DE DILATACIÓ CORONÀRIA SEMIDIST (SEMICOMPLIANT), MIDES DEL BÓ: 4.0X20MM AMB DISSENY MONORAIL, MARCADORS RADIOPACS DE TUNGSTÉ, RECOBRIMENT HIDROFÍLIC, XPERIENCE, REF: BC PR14N 150 400020
E30035020 | Catèters baló monoraill | CAT BÓ DE DILATACIÓ CORONÀRIA SEMIDIST (SEMICOMPLIANT), MIDES DEL BÓ: 4.0X25MM AMB DISSENY MONORAIL, MARCADORS RADIOPACS DE TUNGSTÉ, RECOBRIMENT HIDROFÍLIC, XPERIENCE, REF: BC PR14N 150 400025
E30035020 | Catèters baló monoraill | CAT BÓ DE DILATACIÓ CORONÀRIA SEMIDIST (SEMICOMPLIANT), MIDES DEL BÓ: 4.0X30MM AMB DISSENY MONORAIL, MARCADORS RADIOPACS DE TUNGSTÉ, RECOBRIMENT HIDROFÍLIC, XPERIENCE, REF: BC PR14N 150 400030
E30035020 | Catèters baló monoraill | CAT BÓ DE DILATACIÓ CORONÀRIA SEMIDIST (SEMICOMPLIANT), MIDES DEL BÓ: 4.0X40MM AMB DISSENY MONORAIL, MARCADORS RADIOPACS DE TUNGSTÉ, RECOBRIMENT HIDROFÍLIC, XPERIENCE, REF: BC PR14N 150 400040
E30035020 | Catèters baló monoraill | CAT BÓ DE DILATACIÓ CORONÀRIA SEMIDIST (SEMICOMPLIANT), MIDES DEL BÓ: 4.5X10MM AMB DISSENY MONORAIL, MARCADORS RADIOPACS DE TUNGSTÉ, RECOBRIMENT HIDROFÍLIC, XPERIENCE, REF: BC PR14N 150 450010
E30035020 | Catèters baló monoraill | CATÈTER BALÓ DE DILATACIÓ CORONÀRIA SEMIDISTENSIBLE (SEMICOMPLIANT), MIDES DEL BALÓ: 4.5X15MM AMB DISSENY MONORAIL, MARCADORS RADIOPACS DE TUNGSTÉ, RECOBRIMENT HIDROFÍLIC, XPERIENCE, REF: BC PR14N 150 450015
E30035020 | Catèters baló monoraill | CAT BÓ DE DILATACIÓ CORONÀRIA SEMIDIST (SEMICOMPLIANT), MIDES DEL BÓ: 4.5X20MM AMB DISSENY MONORAIL, MARCADORS RADIOPACS DE TUNGSTÉ, RECOBRIMENT HIDROFÍLIC, XPERIENCE, REF: BC PR14N 150 450020
E30035020 | Catèters baló monoraill | CAT BÓ DE DILATACIÓ CORONÀRIA SEMIDIST (SEMICOMPLIANT), MIDES DEL BÓ: 4.5X25MM AMB DISSENY MONORAIL, MARCADORS RADIOPACS DE TUNGSTÉ, RECOBRIMENT HIDROFÍLIC, XPERIENCE, REF: BC PR14N 150 450025
E30035020 | Catèters baló monoraill | CAT BÓ DE DILATACIÓ CORONÀRIA SEMIDIST (SEMICOMPLIANT), MIDES DEL BÓ: 4.5X30MM AMB DISSENY MONORAIL, MARCADORS RADIOPACS DE TUNGSTÉ, RECOBRIMENT HIDROFÍLIC, XPERIENCE, REF: BC PR14N 150 450030
E30035020 | Catèters baló monoraill | CAT BÓ DE DILATACIÓ CORONÀRIA SEMIDIST (SEMICOMPLIANT), MIDES DEL BÓ: 4.5X40MM AMB DISSENY MONORAIL, MARCADORS RADIOPACS DE TUNGSTÉ, RECOBRIMENT HIDROFÍLIC, XPERIENCE, REF: BC PR14N 150 450040
E30035020 | Catèters baló monoraill | CAT BÓ DE DILATACIÓ CORONÀRIA SEMIDIST (SEMICOMPLIANT), MIDES DEL BÓ: 5.0X10MM AMB DISSENY MONORAIL, MARCADORS RADIOPACS DE TUNGSTÉ, RECOBRIMENT HIDROFÍLIC, XPERIENCE, REF: BC PR14N 150 500010
E30035020 | Catèters baló monoraill | CAT BÓ DE DILATACIÓ CORONÀRIA SEMIDIST (SEMICOMPLIANT), MIDES DEL BÓ: 5.0X15MM AMB DISSENY MONORAIL, MARCADORS RADIOPACS DE TUNGSTÉ, RECOBRIMENT HIDROFÍLIC, XPERIENCE, REF: BC PR14N 150 500015
E30035020 | Catèters baló monoraill | CAT BÓ DE DILATACIÓ CORONÀRIA SEMIDIST (SEMICOMPLIANT), MIDES DEL BÓ: 5.0X20MM AMB DISSENY MONORAIL, MARCADORS RADIOPACS DE TUNGSTÉ, RECOBRIMENT HIDROFÍLIC, XPERIENCE, REF: BC PR14N 150 500020
E30035020 | Catèters baló monoraill | CATÈTER BALÓ ACTP NO COMPLIANT,Ø5X20MM,HIDROFÍLIC,ALTA PRESSIÓ,POLIAMIDA+TERMOPLÀSTIC,PR 12ATM,PR 18ATM,INTERCANVI RÀPID/RX MONORAÏL,DISTAL Ø2,3FX143CM,2 MARCADORS RX PLATÍ/IRIDI,PUNTA CÒNIC ATRAU,GUIA 0,014"/0,36MM.NC EMERGE,REF:H7493927620500
E30035020 | Catèters baló monoraill | CATÈTER BALÓ ACTP NO COMPLIANT,Ø5,5X12MM,HIDROFÍLIC,ALTA PRESSIÓ,POLIAMIDA+TERMOPLÀSTIC,PR 12ATM,PR 18ATM,INTERCANVI RÀPID/RX MONORAÏL,DISTAL Ø2,3FX143CM,2 MARCADORS RX PLATÍ/IRIDI,PUNTA CÒNIC ATRAU,GUIA 0,014"/0,36MM.NC EMERGE,REF:H7493927612550
E30035020 | Catèters baló monoraill | CATÉTER BALÓ ACTP Ø1,5X12MM,COMPLIANT,POLIAMIDA,3PLEGS,PN 6ATM,PR 16ATM;CATÈTER MONORRAIL Ø2,5/1,9FX142CM+/-5CM,RECOBR HIDROFÍLIC,MARCA RADIOP,PUNTA CÒNICA,P/GUIA 0,016"/0,41MM I CATÈTER GUIA 5F,PERFIL CREUAMENT DE LA PUNTA 0,60MM.CAPECROSS,REF:CCD1-1512
E30035020 | Catèters baló monoraill | CAT BALÓ ACTP SEMICOMPLIANT,Ø1,5X15MM,HIDROFÍLIC,MOLT BAIX PERFIL,PRESSIÓ STD,POLÍMER,3PLEGS,PN6ATM,PR16ATM,MARCADORS RX PL+IR,RX/MONORAÏL,Ø2,5FX142CM,PUNTA CONIFIC,GUIA 0,014"/0,36MM,INTROD 5F,LESIONS SEVERES,DISTALS,TORTUOSA,CTO.CAPECROSS,REF:CCD-1515
E30035020 | Catèters baló monoraill | CAT BALÓ ACTP SEMICOMPLIANT,Ø1,5X10MM,HIDROFÍLIC,MOLT BAIX PERFIL,PRESSIÓ STD,POLÍMER,3PLEGS,PN6ATM,PR16ATM,MARCADORS RX PL+IR,RX/MONORAÏL,Ø2,5FX142CM,PUNTA CONIFIC,GUIA 0,014"/0,36MM,INTROD 5F,LESIONS SEVERES,DISTALS,TORTUOSA,CTO.CAPECROSS,REF:CCD-1510
E30035020 | Catèters baló monoraill | CAT BALÓ ACTP SEMICOMPLIANT,Ø2,5X10MM,HIDROFÍLIC,MOLT BAIX PERFIL,PRESSIÓ STD,POLÍMER,3PLEGS,PN6ATM,PR16ATM,MARCADORS RX PL+IR,RX/MONORAÏL,Ø2,5FX142CM,PUNTA CONIFIC,GUIA 0,014"/0,36MM,INTROD 5F,LESIONS SEVERES,DISTALS,TORTUOSA,CTO.CAPECROSS,REF:CCD-2510
E30035020 | Catèters baló monoraill | CAT BALÓ ACTP SEMICOMPLIANT,Ø3,5X10MM,HIDROFÍLIC,MOLT BAIX PERFIL,PRESSIÓ STD,POLÍMER,3PLEGS,PN6ATM,PR16ATM,MARCADORS RX PL+IR,RX/MONORAÏL,Ø2,5FX142CM,PUNTA CONIFIC,GUIA 0,014"/0,36MM,INTROD 5F,LESIONS SEVERES,DISTALS,TORTUOSA,CTO.CAPECROSS,REF:CCD-3510
E30035020 | Catèters baló monoraill | CATÈTER BALÓ DE DILATACIÓ CORONÀRIA SEMIDISTENSIBLE(COMPLIANT), MIDES DEL BALÓ: 3,5X12MM AMB DISSENY MONORAIL, MARCADORS RADIOPACS, RECOBRIMENT HIDROFÍLIC, PUNTA CÒNICA, 3 PLECS, RBP 16ATM, COMPATIBLE AMB KISSING BALLOON, CAPECROSS, REF:CCD1-3512
E30035020 | Catèters baló monoraill | CAT BALÓ ACTP SEMICOMPLIANT,Ø3,5X15MM,HIDROFÍLIC,MOLT BAIX PERFIL,PRESSIÓ STD,POLÍMER,3PLEGS,PN6ATM,PR16ATM,MARCADORS RX PL+IR,RX/MONORAÏL,Ø2,5FX142CM,PUNTA CONIFIC,GUIA 0,014"/0,36MM,INTROD 5F,LESIONS SEVERES,DISTALS,TORTUOSA,CTO.CAPECROSS,REF:CCD-3515
E30035020 | Catèters baló monoraill | CATÈTER BALÓ DE DILATACIÓ CORONÀRIA SEMIDISTENSIBLE(COMPLIANT), MIDES DEL BALÓ: 3,5X20MM AMB DISSENY MONORAIL, MARCADORS RADIOPACS, RECOBRIMENT HIDROFÍLIC, PUNTA CÒNICA, 3 PLECS, RBP 16ATM, COMPATIBLE AMB KISSING BALLOON, CAPECROSS, REF:CCD1-3520
E30035020 | Catèters baló monoraill | CAT BALÓ ACTP SEMICOMPLIANT,Ø3,5X25MM,HIDROFÍLIC,MOLT BAIX PERFIL,PRESSIÓ STD,POLÍMER,3PLEGS,PN6ATM,PR16ATM,MARCADORS RX PL+IR,RX/MONORAÏL,Ø2,5FX142CM,PUNTA CONIFIC,GUIA 0,014"/0,36MM,INTROD 5F,LESIONS SEVERES,DISTALS,TORTUOSA,CTO.CAPECROSS,REF:CCD-3525
E30035020 | Catèters baló monoraill | CAT BALÓ ACTP SEMICOMPLIANT,Ø3,5X50MM,HIDROFÍLIC,MOLT BAIX PERFIL,PRESSIÓ STD,POLÍMER,3PLEGS,PN6ATM,PR16ATM,MARCADORS RX PL+IR,RX/MONORAÏL,Ø2,5FX142CM,PUNTA CONIFIC,GUIA 0,014"/0,36MM,INTROD 5F,LESIONS SEVERES,DISTALS,TORTUOSA,CTO.CAPECROSS,REF:CCD-3550
E30035020 | Catèters baló monoraill | CAT BÓ DE DILAT CORONÀRIA SEMIDIST(COMPLIANT), MIDES BÓ: 4,0X10MM A/DISSENY MONORAIL, MARCADORS RADIOPACS, RECOBRIMENT HIDROFÍLIC, PUNTA CÒNICA, 3 PLECS, RBP 16ATM, COMP/A KISSING BLOON, CAPECROSS, REF:CCD1-4010
E30035020 | Catèters baló monoraill | CAT BÓ DE DILAT CORONÀRIA SEMIDIST (COMPLIANT), MIDES BÓ: 4,0X12MM A/DISSENY MONORAIL, MARCADORS RADIOPACS, RECOBRIMENT HIDROFÍLIC, PUNTA CÒNICA, 3 PLECS, RBP 16ATM, COMP/A KISSING BLOON, CAPECROSS, REF:CCD1-4012
E30035020 | Catèters baló monoraill | CAT BÓ DE DILAT CORONÀRIA SEMIDIST (COMPLIANT), MIDES BÓ: 4,0X15MM A/DISSENY MONORAIL, MARCADORS RADIOPACS, RECOBRIMENT HIDROFÍLIC, PUNTA CÒNICA, 3 PLECS, RBP 16ATM, COMP/A KISSING BLOON, CAPECROSS, REF:CCD1-4015
E30035020 | Catèters baló monoraill | CAT BÓ DE DILAT CORONÀRIA SEMIDIST (COMPLIANT), MIDES BÓ: 4,0X20MM A/DISSENY MONORAIL, MARCADORS RADIOPACS, RECOBRIMENT HIDROFÍLIC, PUNTA CÒNICA, 3 PLECS, RBP 16ATM, COMP/A KISSING BLOON, CAPECROSS, REF:CCD1-4020
E30035020 | Catèters baló monoraill | CAT BÓ DE DILAT CORONÀRIA SEMIDIST (COMPLIANT), MIDES BÓ: 4,0X25MM A/DISSENY MONORAIL, MARCADORS RADIOPACS, RECOBRIMENT HIDROFÍLIC, PUNTA CÒNICA, 3 PLECS, RBP 16ATM, COMP/A KISSING BLOON, CAPECROSS, REF:CCD1-4025
E30035020 | Catèters baló monoraill | CAT BÓ DE DILAT CORONÀRIA SEMIDIST (COMPLIANT), MIDES BÓ: 4,0X30MM A/DISSENY MONORAIL, MARCADORS RADIOPACS, RECOBRIMENT HIDROFÍLIC, PUNTA CÒNICA, 3 PLECS, RBP 16ATM, COMP/A KISSING BLOON, CAPECROSS, REF:CCD1-4030
E30035020 | Catèters baló monoraill | CAT BÓ DE DILATACIÓ CORONÀRIA SEMIDIST (SEMICOMPLIANT), MIDES DEL BÓ: 1,25X10MM AMB DISSENY MONORAIL, MARCADORS RADIOPACS DE TUNGSTÉ, RECOBRIMENT HIDROFÍLIC, XPERIENCE , REF: BC PR14N 150 125 010
E30035020 | Catèters baló monoraill | CAT BÓ DE DILATACIÓ CORONÀRIA SEMIDIST (SEMICOMPLIANT), MIDES DEL BÓ: 1,25X15MM AMB DISSENY MONORAIL, MARCADORS RADIOPACS DE TUNGSTÉ, RECOBRIMENT HIDROFÍLIC, XPERIENCE, REF: BC PR14N 150 125 015
E30035020 | Catèters baló monoraill | CAT BALÓ ACTP SEMICOMPLIANT,Ø1.1X5MM,HIDROFÍLIC,PRESSIÓ STD,POLIAMIDA,PN 7ATM,PR 17ATM,INTERCANVI RÀPID/RX,Ø2,6FX138CM,1MARCADOR RX PLATÍ/IRIDI,PUNTA CURTA ATRAUMÀTICA,GUIA 0,014",INTRODUCTOR 5F,OCLUSSIONS TOTALS CRÒNIQUES.ACROSS,REF:110050483
E30035020 | Catèters baló monoraill | CAT BALÓ ACTP SEMICOMPLIANT,Ø2.5X15MM,HIDROFÍLIC,MOLT ALTA PRESSIÓ,POLIAMIDA,PN 11ATM,PR 20ATM,INTERCANVI RÀPID/RX,Ø2,6FX138CM,2MARCADOR RX PLATÍ/IRIDI,PUNTA CÒNICA ATRAUMÀTICA,GUIA 0,014",INTRODUCTOR 5F,OCLUSSIONS TOTALS CRÒNIQUES.ACROSS,REF:250150350
E30035020 | Catèters baló monoraill | CATÈTER BALÓ DILATACIÓ ANGIOPLÀSTIA CORONÀRIA (ACTP) HÍBRID (ALTA PRESSIÓ BAIX PERFIL) PA,Ø2,5MMX2CM,2MARC,PN 11ATM,PRB 20ATM; MONORRAIL (RX) Ø5FX138CM +/-5CM,TEFLÓ+RECOBR HIDROF,COMP A/GUIES 0,014"/0,36MM,OCLUS TOTALS CRÒNIQUES,ACROSS HP, REF:250200350
E30035020 | Catèters baló monoraill | CAT BALÓ ACTP SEMICOMPLIANT,Ø3.5X15MM,HIDROFÍLIC,MOLT ALTA PRESSIÓ,POLIAMIDA,PN 11ATM,PR 19ATM,INTERCANVI RÀPID/RX,Ø2,6FX138CM,2MARCADOR RX PLATÍ/IRIDI,PUNTA CÒNICA ATRAUMÀTICA,GUIA 0,014",INTRODUCTOR 5F,OCLUSSIONS TOTALS CRÒNIQUES.ACROSS,REF:350150350
E30035020 | Catèters baló monoraill | CATÈTER BALÓ ACTP Ø2,25X15MM,SEMICOMPLIANT,NILÓ,3PLEGS,3CAPES,RECOB PACLITAXEL+DEXTRANO,PN6ATM,PR14ATM;CATÈT RX/INTERC RÀPID,LONG 135CM+/-5CM,PUNTA FLEX,SUAU 0,017",PER GUIA 0,014"X180CM+/-5CM,INTRODUCT 4F I CATÈ GUIA 5F,ESTÈRIL,1ÚS.ELUTAX "3",REF:482244
E30035020 | Catèters baló monoraill | CATÈTER BALÓ ACTP Ø2,75X15MM,SEMICOMPLIANT,NILÓ,3PLEGS,3CAPES,RECOB PACLITAXEL+DEXTRANO,PN6ATM,PR14ATM;CATÈT RX/INTERC RÀPID,LONG 135CM+/-5CM,PUNTA FLEX,SUAU 0,017",PER GUIA 0,014"X180CM+/-5CM,INTRODUCT 4F I CATÈ GUIA 5F,ESTÈRIL,1ÚS.ELUTAX "3",REF:482246
E30035020 | Catèters baló monoraill | CATÈTER BALÓ ACTP Ø3MMX15MM,SEMICOMPLIANT,NILÓ,3PLEGS,3CAPES,RECOBR PACLITAXEL+DEXTRANO,PN6ATM,PR14ATM;CATÈT RX/INTERC RÀPID,LONG 135CM+/-5CM,PUNTA FLEX,SUAU 0,017",PER GUIA 0,014"X180CM+/-5CM,INTRODUCT 4F I CATÈ GUIA 5F,ESTÈRIL,1ÚS.ELUTAX "3",REF:482247
E30035020 | Catèters baló monoraill | CATÈTER BALÓ ACTP Ø3,5X15MM,SEMICOMPLIANT,NILÓ,3PLEGS,3CAPES,RECOB PACLITAXEL+DEXTRANO,PN6ATM,PR14ATM;CATÈT RX/INTERC RÀPID,LONG 135CM+/-5CM,PUNTA FLEX,SUAU 0,017",PER GUIA 0,014"X180CM+/-5CM,INTRODUCT 4F I CATÈ GUIA 5F,ESTÈRIL,1ÚS.ELUTAX "3",REF:482249
E30035020 | Catèters baló monoraill | CATÈTER BALÓ ACTP SEMICOMPLIANT,RECOBRIMENT PACLITAXEL + DEXTRANO,Ø2,0MMX20MM,BAIX PERFIL,PRESSIÓ STD,POLIAMIDA,3PLEGS,PN 6ATM,PR 14ATM,INTERCANVI RÀPID/ RX,CATÈTER 135CM,PUNTA ATRAUMÀTICA,GUIA 0,014"/0,36MM,INTRODUCTOR RECOMANAT 4F.ELUTAX "3",REF:482252
E30035020 | Catèters baló monoraill | CATÈTER BALÓ ACTP SEMICOMPLIANT,Ø0,8MMX15MM,HIDROFÍLIC,BAIX PERFIL,ALTA PRESSIÓ,POLÍMER,PRESSIÓ NOMINAL 8ATM,PRESSIÓ RUPTURA 18ATM, 1 MARCADORS RX,INTERCANVI RÀPID/RX,140CM,PUNTA ATRAUMÀTICA,GUIA 0,014"/0,36MM,INTRODUCTOR 5F.RIVER,REF:CBR0.80X15140CTO1
E30035020 | Catèters baló monoraill | CATÈTER BALÓ ACTP SEMICOMPLIANT,Ø0,75MMX10MM,HIDROFÍLIC,BAIX PERFIL,ALTA PRESSIÓ,POLÍMER,PRESSIÓ NOMINAL 8ATM,PRESSIÓ RUPTURA 18ATM, 1 MARCADORS RX,INTERCANVI RÀPID/RX,140CM,PUNTA ATRAUMÀTICA,GUIA 0,014"/0,36MM,INTRODUCTOR 5F.RIVER,REF:CBR0.75X10140CTO1
E30035020 | Catèters baló monoraill | CATÈTER BALÓ ACTP SEMICOMPLIANT,RECOBRIMENT PACLITAXEL + DEXTRANO,Ø2,5MMX20MM,BAIX PERFIL,PRESSIÓ STD,POLIAMIDA,3PLEGS,PN 6ATM,PR 14ATM,INTERCANVI RÀPID/ RX,CATÈTER 135CM,PUNTA ATRAUMÀTICA,GUIA 0,014"/0,36MM,INTRODUCTOR RECOMANAT 4F.ELUTAX "3",REF:482254
E30035020 | Catèters baló monoraill | CATÈTER BALÓ ACTP SEMICOMPLIANT,RECOBRIMENT PACLITAXEL + DEXTRANO,Ø3,5MMX20MM,BAIX PERFIL,PRESSIÓ STD,POLIAMIDA,3PLEGS,PN 6ATM,PR 14ATM,INTERCANVI RÀPID/ RX,CATÈTER 135CM,PUNTA ATRAUMÀTICA,GUIA 0,014"/0,36MM,INTRODUCTOR RECOMANAT 4F.ELUTAX "3",REF:482258
E30035020 | Catèters baló monoraill | CATÈTER BALÓ ACTP SEMICOMPLIANT,RECOBRIMENT PACLITAXEL + DEXTRANO,Ø3MMX20MM,BAIX PERFIL,PRESSIÓ STD,POLIAMIDA,3PLEGS,PN 6ATM,PR 14ATM,INTERCANVI RÀPID/ RX,CATÈTER 135CM,PUNTA ATRAUMÀTICA,GUIA 0,014"/0,36MM,INTRODUCTOR RECOMANAT 4F.ELUTAX "3",REF:482243
E30035020 | Catèters baló monoraill | CATÈTER BALÓ ACTP Ø2,5X15MM,SEMICOMPLIANT,NILÓ,3PLEGS,3CAPES,RECOBR PACLITAXEL+DEXTRANO,PN6ATM,PR14ATM;CATÈT RX/INTERC RÀPID,LONG 135CM+/-5CM,PUNTA FLEX,SUAU 0,017",PER GUIA 0,014"X180CM+/-5CM,INTRODUCT 4F I CATÈ GUIA 5F,ESTÈRIL,1ÚS.ELUTAX "3",REF:482245
E30035020 | Catèters baló monoraill | CATÈTER BALÓ ACTP Ø2MMX30MM,SEMICOMPLIANT,NILÓ,3PLEGS,3CAPES,RECOBR PACLITAXEL+DEXTRANO,PN6ATM,PR14ATM;CATÈT RX/INTERC RÀPID,LONG 135CM+/-5CM,PUNTA FLEX,SUAU 0,017",PER GUIA 0,014"X180CM+/-5CM,INTRODUCT 4F I CATÈ GUIA 5F,ESTÈRIL,1ÚS.ELUTAX "3",REF:482270
E30035020 | Catèters baló monoraill | CATÈTER BALÓ ACTP Ø2,25X30MM,SEMICOMPLIANT,NILÓ,3PLEGS,3CAPES,RECOB PACLITAXEL+DEXTRANO,PN6ATM,PR14ATM;CATÈT RX/INTERC RÀPID,LONG 135CM+/-5CM,PUNTA FLEX,SUAU 0,017",PER GUIA 0,014"X180CM+/-5CM,INTRODUCT 4F I CATÈ GUIA 5F,ESTÈRIL,1ÚS.ELUTAX "3",REF:482271
E30035020 | Catèters baló monoraill | CATÈTER BALÓ ACTP NO COMPLIANT,Ø5X12MM,HIDROFÍLIC,ALTA PRESSIÓ,POLIAMIDA+TERMOPLÀSTIC,PR 12ATM,PR 18ATM,INTERCANVI RÀPID/RX MONORAÏL,DISTAL Ø2,3FX143CM,2 MARCADORS RX PLATÍ/IRIDI,PUNTA CÒNIC ATRAU,GUIA 0,014"/0,36MM.NC EMERGE,REF:H7493927612500
E30035020 | Catèters baló monoraill | CATÈTER BALÓ ACTP NO COMPLIANT,Ø2X12MM,HIDROFÍLIC,ALTA PRESSIÓ,POLIAMIDA+TERMOPLÀSTIC,PR 12ATM,PR 20ATM,INTERCANVI RÀPID/RX MONORAÏL,DISTAL Ø2,1FX143CM,2 MARCADORS RX PLATÍ/IRIDI,PUNTA CÒNIC ATRAU,GUIA 0,014"/0,36MM.NC EMERGE,REF:H7493927612200
E30035020 | Catèters baló monoraill | CATÈTER BALÓ ACTP NO COMPLIANT,Ø2,25X12MM,HIDROFÍLIC,ALTA PRESSIÓ,POLIAMIDA+TERMOPLÀSTIC,PR 12ATM,PR 20ATM,INTERCANVI RÀPID/RX MONORAÏL,DISTAL Ø2,1FX143CM,2 MARCADORS RX PLATÍ/IRIDI,PUNTA CÒNIC ATRAU,GUIA 0,014"/0,36MM.NC EMERGE,REF:H7493927612220
E30035020 | Catèters baló monoraill | CAT BALÓ ACTP SEMICOMPLIANT,Ø2,5X15MM,HIDROFÍLIC,MOLT BAIX PERFIL,PRESSIÓ STD,POLÍMER,3PLEGS,PN6ATM,PR16ATM,MARCADORS RX PL+IR,RX/MONORAÏL,Ø2,5FX142CM,PUNTA CONIFIC,GUIA 0,014"/0,36MM,INTROD 5F,LESIONS SEVERES,DISTALS,TORTUOSA,CTO.CAPECROSS,REF:CCD-2515
E30035020 | Catèters baló monoraill | CAT BALÓ ACTP SEMICOMPLIANT,Ø3,0X10MM,HIDROFÍLIC,MOLT BAIX PERFIL,PRESSIÓ STD,POLÍMER,3PLEGS,PN6ATM,PR16ATM,MARCADORS RX PL+IR,RX/MONORAÏL,Ø2,5FX142CM,PUNTA CONIFIC,GUIA 0,014"/0,36MM,INTROD 5F,LESIONS SEVERES,DISTALS,TORTUOSA,CTO.CAPECROSS,REF:CCD-3010
E30035040 | Catèters balo amb ganivetes | CATÈTER BALÓ MONORAIL,DE TALL, DE NILÓ,A/ QUATRE MICROGANIVETES D'ACER,BALÓ: 2,5X15MM,PERFIL DE CREUAMEN 0,041A 0,46", SEMIDISTENSIB.CATÈTER 142CM, PRESSIÓ RUPTURA 10 ATM;GUIA MÀXIMA RECOMANADA 0,014".ESTÈRIL.CUTTING BALLON WOLVERINE, REF:H74939403152500
E30035040 | Catèters balo amb ganivetes | CATÈTER BALÓ MONORAIL,DE TALL, DE NILÓ,A/ QUATRE MICROGANIVETES D'ACER,BALÓ: 2,75X10MM, PERFIL DE CRUCE 0,041A 0,46",SEMIDISTENSIB.CATÈTER 142CM, PRESSIÓ RUPTURA 10 ATM;GUIA MÀXIMA RECOMANADA 0,014".ESTÈRIL.CUTTING BALLON WOLVERINE, REFH74939403102750
E30035040 | Catèters balo amb ganivetes | CATÈTER BALÓ MONORAIL,DE TALL, DE NILÓ,A/ QUATRE MICROGANIVETES D'ACER,BALÓ: 3,0X15MM,PERFIL DE CREUAMEN 0,041A 0,46", SEMIDISTENSIB.CATÈTER 142CM, PRESSIÓ RUPTURA 10 ATM;GUIA MÀXIMA RECOMANADA 0,014".ESTÈRIL.CUTTING BALLON WOLVERINE, REF:H74939403153000
E30035040 | Catèters balo amb ganivetes | CATÈTER BALÓ DE TALL A/ QUATRE MICROGAVINETES D'ACER CUTTING ULTRA 3.5X10MM,.ESTÈRIL.CUTTING BALLON WOLVERINE, REF.H74939403103500
E30035040 | Catèters balo amb ganivetes | CÀT BALÓ ACTP NO COMPLIANT,DE TALL,3 MICROGANIVETES ACER,Ø2,5X6MM,POLIAMIDA+ELASTÒMER,HIDROFÍLIC,PN 6ATM,PR 12ATM,INTERCANVI RÀPID/RX MONORAÏL,143CM,PUNTA CÒNICA,2 MARCADORS RX,GUIA 0,014"/0,36MM.WOLVERINE CORONARY CUTTING BALLOON,REF:H74939403062500
E30035040 | Catèters balo amb ganivetes | CÀT BALÓ ACTP NO COMPLIANT,DE TALL,3 MICROGANIVETES ACER,Ø3X6MM,POLIAMIDA+ELASTÒMER,HIDROFÍLIC,PN 6ATM,PR 12ATM,INTERCANVI RÀPID/RX MONORAÏL,143CM,PUNTA CÒNICA,2 MARCADORS RX,GUIA 0,014"/0,36MM.WOLVERINE CORONARY CUTTING BALLOON,REF:H74939403063000
E30035040 | Catèters balo amb ganivetes | CÀT BALÓ ACTP NO COMPLIANT,DE TALL,4 MICROGANIVETES D'ACER,Ø3,5X6MM,POLIAMIDA+ELASTÒMER,HIDROFÍLIC,PN 6ATM,PR 12ATM,INTERCANVI RÀPID/RX MONORAÏL,143CM,PUNTA CÒNICA,2 MARCADORS RX,GUIA 0,014"/0,36MM.WOLVERINE CORONARY CUTTING BALLOON,REF:H74939403063500
E30035020 | Catèters baló monoraill | CAT BALÓ ACTP SEMICOMPLIANT,Ø1.25X10MM,HIDROFÍLIC,BAIX PERFIL,PRESSIÓ STD,POLIAMIDA,2PLEGS,PN6ATM,PR14ATM,CATÈTER INTERCANVI RÀPID/RX,Ø2,5FX145CM,1MARCADORS RX,PUNTA ATRA,GUIA 0,014",SEGMENT TORTUÓS,CALCIFICADES,REESTENOSI STENTS.RYUREI,REF:DC-RR1210HH
E30035020 | Catèters baló monoraill | CAT BALÓ ACTP SEMICOMPLIANT,Ø1.5X10MM,HIDROFÍLIC,BAIX PERFIL,PRESSIÓ STD,POLIAMIDA,2PLEGS,PN6ATM,PR14ATM,CATÈTER INTERCANVI RÀPID/RX,Ø2,5FX145CM,1MARCADORS RX,PUNTA ATRA,GUIA 0,014",SEGMENT TORTUÓS,CALCIFICADES,REESTENOSI STENTS.RYUREI,REF:DC-RR1510HH
E30035020 | Catèters baló monoraill | CAT BALÓ ACTP SEMICOMPLIANT,Ø2X10MM,HIDROFÍLIC,BAIX PERFIL,PRESSIÓ STD,POLIAMIDA,2PLEGS,PN6ATM,PR14ATM,CATÈTER INTERCANVI RÀPID/RX,Ø2,6FX145CM,2 MARCADORS RX,PUNTA ATRA,GUIA 0,014",SEGMENT TORTUÓS,CALCIFICADES,REESTENOSI STENTS.RYUREI,REF:DC-RR2010HH
E30035020 | Catèters baló monoraill | CATÈTER BALÓ ACPT,Ø2,25MMX10MM,SEMICOMPLIANT,NILÓ,2CAPES,MARCA RADIOPACA,PN6ATM,PR14ATM, CATÈTER RX/D'INTERCAVI RÀPID,1,9F/2,5FX145CM+/-5CM,RECOBRIMENT HIDROFÍLIC,CONIFICAT,PERFIL ENTRADA 0,41MM,DIÀMETRE INTERN 0,014",ESTÈRIL, RYUREI, REF: DC-RR2210HHW
E30035020 | Catèters baló monoraill | CAT BALÓ ACTP SEMICOMPLIANT,Ø2.5X10MM,HIDROFÍLIC,BAIX PERFIL,PRESSIÓ STD,POLIAMIDA,3PLEGS,PN6ATM,PR14ATM,CATÈTER INTERCANVI RÀPID/RX,Ø2,6FX145CM,2 MARCADORS RX,PUNTA ATRA,GUIA 0,014",SEGMENT TORTUÓS,CALCIFICADES,REESTENOSI STENTS.RYUREI,REF:DC-RR2510HHW
E30035020 | Catèters baló monoraill | CAT BALÓ ACTP SEMICOMPLIANT,Ø3X10MM,HIDROFÍLIC,BAIX PERFIL,PRESSIÓ STD,POLIAMIDA,3PLEGS,PN6ATM,PR14ATM,CATÈTER INTERCANVI RÀPID/RX,Ø2,6FX145CM,2 MARCADORS RX,PUNTA ATRA,GUIA 0,014",SEGMENT TORTUÓS,CALCIFICADES,REESTENOSI STENTS.RYUREI,REF:DC-RR3010HHW
E30035020 | Catèters baló monoraill | CAT BALÓ ACTP SEMICOMPLIANT,Ø1.25X15MM,HIDROFÍLIC,BAIX PERFIL,PRESSIÓ STD,POLIAMIDA,2PLEGS,PN6ATM,PR14ATM,CATÈTER INTERCANVI RÀPID/RX,Ø2,5FX145CM,1MARCADORS RX,PUNTA ATRA,GUIA 0,014",SEGMENT TORTUÓS,CALCIFICADES,REESTENOSI STENTS.RYUREI,REF:DC-RR1215HH
E30035020 | Catèters baló monoraill | CAT BALÓ ACTP SEMICOMPLIANT,Ø1.5X15MM,HIDROFÍLIC,BAIX PERFIL,PRESSIÓ STD,POLIAMIDA,2PLEGS,PN6ATM,PR14ATM,CATÈTER INTERCANVI RÀPID/RX,Ø2,5FX145CM,1MARCADORS RX,PUNTA ATRA,GUIA 0,014",SEGMENT TORTUÓS,CALCIFICADES,REESTENOSI STENTS.RYUREI,REF:DC-RR1515HH
E30035020 | Catèters baló monoraill | CAT BALÓ ACTP SEMICOMPLIANT,Ø2X15MM,HIDROFÍLIC,BAIX PERFIL,PRESSIÓ STD,POLIAMIDA,2PLEGS,PN6ATM,PR14ATM,CATÈTER INTERCANVI RÀPID/RX,Ø2,6FX145CM,2 MARCADORS RX,PUNTA ATRA,GUIA 0,014",SEGMENT TORTUÓS,CALCIFICADES,REESTENOSI STENTS.RYUREI,REF:DC-RR2015HHW
E30035020 | Catèters baló monoraill | CAT BALÓ ACTP SEMICOMPLIANT,Ø2.25X15MM,HIDROFÍLIC,BAIX PERFIL,PRESSIÓ STD,POLIAMIDA,3PLEGS,PN6ATM,PR14ATM,CATÈTER INTERCANVI RÀPID/RX,Ø2,6FX145CM,2 MARCADORS RX,PUNTA ATRA,GUIA 0,014",SEGMENT TORTUÓS,CALCIFICADES,REESTENOSI STENTS.RYUREI,REF:DC-RR2215HHW
E30035020 | Catèters baló monoraill | CAT BALÓ ACTP SEMICOMPLIANT,Ø2.5X15MM,HIDROFÍLIC,BAIX PERFIL,PRESSIÓ STD,POLIAMIDA,3PLEGS,PN6ATM,PR14ATM,CATÈTER INTERCANVI RÀPID/RX,Ø2,6FX145CM,2 MARCADORS RX,PUNTA ATRA,GUIA 0,014",SEGMENT TORTUÓS,CALCIFICADES,REESTENOSI STENTS.RYUREI,REF:DC-RR2515HHW
E30035020 | Catèters baló monoraill | CATÈTER BALÓ ACPT,Ø2,75MMX15MM,SEMICOMPLIANT,NILÓ,2CAPES,MARCA RADIOPACA,PN6ATM,PR14ATM, CATÈTER RX/D'INTERCAVI RÀPID,1,9F/2,5FX145CM+/-5CM,RECOBRIMENT HIDROFÍLIC,CONIFICAT,PERFIL ENTRADA 0,41MM,DIÀMETRE INTERN 0,014",ESTÈRIL, RYUREI, REF: DC-RR2715HHW
E30035020 | Catèters baló monoraill | CATÈTER BALÓ ACPT,Ø3,00MMX15MM,SEMICOMPLIANT,NILÓ,2CAPES,MARCA RADIOPACA,PN6ATM,PR14ATM, CATÈTER RX/D'INTERCAVI RÀPID,1,9F/2,5FX145CM+/-5CM,RECOBRIMENT HIDROFÍLIC,CONIFICAT,PERFIL ENTRADA 0,41MM,DIÀMETRE INTERN 0,014",ESTÈRIL, RYUREI, REF: DC-RR3015HHW
E30035020 | Catèters baló monoraill | CATÈTER BALÓ ACPT,Ø2,00MMX20MM,SEMICOMPLIANT,NILÓ,2CAPES,MARCA RADIOPACA,PN6ATM,PR14ATM, CATÈTER RX/D'INTERCAVI RÀPID,1,9F/2,5FX145CM+/-5CM,RECOBRIMENT HIDROFÍLIC,CONIFICAT,PERFIL ENTRADA 0,41MM,DIÀMETRE INTERN 0,014",ESTÈRIL, RYUREI, REF: DC-RR2020HHW
E30035020 | Catèters baló monoraill | CAT BALÓ ACTP SEMICOMPLIANT,Ø2.25X20MM,HIDROFÍLIC,BAIX PERFIL,PRESSIÓ STD,POLIAMIDA,3PLEGS,PN6ATM,PR14ATM,CATÈTER INTERCANVI RÀPID/RX,Ø2,6FX145CM,2 MARCADORS RX,PUNTA ATRA,GUIA 0,014",SEGMENT TORTUÓS,CALCIFICADES,REESTENOSI STENTS.RYUREI,REF:DC-RR2220HHW
E30035020 | Catèters baló monoraill | CAT BALÓ ACTP SEMICOMPLIANT,Ø2.5X20MM,HIDROFÍLIC,BAIX PERFIL,PRESSIÓ STD,POLIAMIDA,3PLEGS,PN6ATM,PR14ATM,CATÈTER INTERCANVI RÀPID/RX,Ø2,6FX145CM,2 MARCADORS RX,PUNTA ATRA,GUIA 0,014",SEGMENT TORTUÓS,CALCIFICADES,REESTENOSI STENTS.RYUREI,REF:DC-RR2520HHW
E30035020 | Catèters baló monoraill | CAT BALÓ ACTP SEMICOMPLIANT,Ø2.75X20MM,HIDROFÍLIC,BAIX PERFIL,PRESSIÓ STD,POLIAMIDA,3PLEGS,PN6ATM,PR14ATM,CATÈTER INTERCANVI RÀPID/RX,Ø2,6FX145CM,2 MARCADORS RX,PUNTA ATRA,GUIA 0,014",SEGMENT TORTUÓS,CALCIFICADES,REESTENOSI STENTS.RYUREI,REF:DC-RR2720HHW
E30035020 | Catèters baló monoraill | CATÈTER BALÓ ACTP Ø2,5X30MM,SEMICOMPLIANT,NILÓ,3PLEGS,3CAPES,RECOB PACLITAXEL+DEXTRANO,PN6ATM,PR14ATM;CATÈT RX/INTERC RÀPID,LONG 135CM+/-5CM,PUNTA FLEX,SUAU 0,017",PER GUIA 0,014"X180CM+/-5CM,INTRODUCT 4F I CATÈ GUIA 5F,ESTÈRIL,1ÚS.ELUTAX "3",REF:482272
E30035020 | Catèters baló monoraill | CATÈTER BALÓ ACTP Ø2,75X30MM,SEMICOMPLIANT,NILÓ,3PLEGS,3CAPES,RECOB PACLITAXEL+DEXTRANO,PN6ATM,PR14ATM;CATÈT RX/INTERC RÀPID,LONG 135CM+/-5CM,PUNTA FLEX,SUAU 0,017",PER GUIA 0,014"X180CM+/-5CM,INTRODUCT 4F I CATÈ GUIA 5F,ESTÈRIL,1ÚS.ELUTAX "3",REF:482273
E30035020 | Catèters baló monoraill | CATÈTER BALÓ ACTP Ø3MMX30MM,SEMICOMPLIANT,NILÓ,3PLEGS,3CAPES,RECOBR PACLITAXEL+DEXTRANO,PN6ATM,PR14ATM;CATÈT RX/INTERC RÀPID,LONG 135CM+/-5CM,PUNTA FLEX,SUAU 0,017",PER GUIA 0,014"X180CM+/-5CM,INTRODUCT 4F I CATÈ GUIA 5F,ESTÈRIL,1ÚS.ELUTAX "3",REF:482274
E30035020 | Catèters baló monoraill | CATÈTER BALÓ ACTP Ø3,5X30MM,SEMICOMPLIANT,NILÓ,3PLEGS,3CAPES,RECOBR PACLITAXEL+DEXTRANO,PN6ATM,PR14ATM;CATÈT RX/INTERC RÀPID,LONG 135CM+/-5CM,PUNTA FLEX,SUAU 0,017",PER GUIA 0,014"X180CM+/-5CM,INTRODUCT 4F I CATÈ GUIA 5F,ESTÈRIL,1ÚS.ELUTAX "3",REF:482276
E30035040 | Catèters balo amb ganivetes | CÀT BALÓ ACTP NO COMPLIANT,DE TALL,3 MICROGANIVETES ACER,Ø2,5X10MM,POLIAMIDA+ELASTÒMER,HIDROFÍLIC,PN 6ATM,PR 12ATM,INTERCANVI RÀPID/RX MONORAÏL,143CM,PUNTA CÒNICA,2 MARCADORS RX,GUIA 0,014"/0,36MM.WOLVERINE CORONARY CUTTING BALLOON,REF:H74939403102500
E30035020 | Catèters baló monoraill | CAT BÓ DE DILATACIÓ CORONÀRIA NO DIST MIDES BÓ: 2,00MMX9MM A/DISSENY MONORAIL, MARCADORS RADIOPACS, REC HIDROFÍLIC DISTAL I REC A/BASE POLIACRÍLICA I ÀCID HIALURÒNIC, PERFIL D'ENTRADA 0,016", MOZEC , REF: MOZ20009
E30035020 | Catèters baló monoraill | CAT BÓ DE DILATACIÓ CORONÀRIA NO DIST MIDES BÓ: 2,50MMX9MM A/DISSENY MONORAIL, MARCADORS RADIOPACS, REC HIDROFÍLIC DISTAL I REC A/BASE POLIACRÍLICA I ÀCID HIALURÒNIC, PERFIL D'ENTRADA 0,016", MOZEC , REF: MOZ25009
E30035020 | Catèters baló monoraill | CAT BÓ DE DILATACIÓ CORONÀRIA NO DIST MIDES BÓ: 2,00MMX12MMA/DISSENY MONORAIL, MARCADORS RADIOPACS, REC HIDROFÍLIC DISTAL I REC A/BASE POLIACRÍLICA I ÀCID HIALURÒNIC, PERFIL D'ENTRADA 0,016", MOZEC , REF: MOZ20012
E30035020 | Catèters baló monoraill | CAT BÓ DE DILATACIÓ CORONÀRIA NO DIST MIDES BÓ: 2,25MMX9MM A/DISSENY MONORAIL, MARCADORS RADIOPACS, REC HIDROFÍLIC DISTAL I REC A/BASE POLIACRÍLICA I ÀCID HIALURÒNIC, PERFIL D'ENTRADA 0,016", MOZEC , REF: MOZ22509
E30035020 | Catèters baló monoraill | CAT BÓ DE DILATACIÓ CORONÀRIA NO DIST MIDES BÓ: 2,75MMX9MM A/DISSENY MONORAIL, MARCADORS RADIOPACS, REC HIDROFÍLIC DISTAL I REC A/BASE POLIACRÍLICA I ÀCID HIALURÒNIC, PERFIL D'ENTRADA 0,016", MOZEC , REF: MOZ27509
E30035020 | Catèters baló monoraill | CAT BÓ DE DILATACIÓ CORONÀRIA NO DIST MIDES BÓ: 3,00MMX9MM A/DISSENY MONORAIL, MARCADORS RADIOPACS, REC HIDROFÍLIC DISTAL I REC A/BASE POLIACRÍLICA I ÀCID HIALURÒNIC, PERFIL D'ENTRADA 0,016", MOZEC , REF: MOZ30009
E30035020 | Catèters baló monoraill | CAT BÓ DE DILATACIÓ CORONÀRIA NO DIST MIDES BÓ: 3,50MMX9MM A/DISSENY MONORAIL, MARCADORS RADIOPACS, REC HIDROFÍLIC DISTAL I REC A/BASE POLIACRÍLICA I ÀCID HIALURÒNIC, PERFIL D'ENTRADA 0,016", MOZEC , REF: MOZ35009
E30035020 | Catèters baló monoraill | CAT BÓ DE DILATACIÓ CORONÀRIA NO DIST MIDES BÓ: 4,00MMX9MM A/DISSENY MONORAIL, MARCADORS RADIOPACS, REC HIDROFÍLIC DISTAL I REC A/BASE POLIACRÍLICA I ÀCID HIALURÒNIC, PERFIL D'ENTRADA 0,016", MOZEC , REF: MOZ40009
E30035020 | Catèters baló monoraill | CAT BALÓ ACTP SEMICOMPLIANT,Ø2,25X14MM,HIDROFÍLIC,BAIX PERFIL,PRESSIÓ STD,ELASTÒMER TERMOPLÀSTIC+POLÍMER,3PLEGS,PN 7ATM,PR 16ATM,2 MARQUES RX PLATI+IRIDI,INTERCANVI RÀPID/RX,Ø2,7FX142CM,PUNTA ATRAUMÀT,GUIA 0,014"/0,36MM,INTRODUCTOR 5F.LINEAGE,REF:517145
E30035020 | Catèters baló monoraill | CATÈTER BALÓ DE DILATACIÓ CORONÀRIA NO DISTENSIBLE (NO COMPLIANT), MIDES DEL BALÓ: 2,75MMX14MMAMB DISSENY MONORAIL, MARCADORS RADIOPACS, REC HIDROFÍLIC DISTAL I REC AMB BASE POLIACRÍLICA I ÀCID HIALURÒNIC, PERFIL D'ENTRADA 0,016", MOZEC , REF: MOZ27514
E30035020 | Catèters baló monoraill | CAT BALÓ ACTP SEMICOMPLIANT,Ø3X14MM,HIDROFÍLIC,BAIX PERFIL,PRESSIÓ STD,ELASTÒMER TERMOPLÀSTIC+POLÍMER,3PLEGS,PN 7ATM,PR 16ATM,2 MARQUES RX PLATI+IRIDI,INTERCANVI RÀPID/RX,Ø2,7FX142CM,PUNTA ATRAUMÀTICA,GUIA 0,014"/0,36MM,INTRODUCTOR 5F.LINEAGE,REF:517182
E30035020 | Catèters baló monoraill | CAT BÓ DE DILATACIÓ CORONÀRIA NO DIST MIDES BÓ: 3,50MMX14MMA/DISSENY MONORAIL, MARCADORS RADIOPACS, REC HIDROFÍLIC DISTAL I REC A/BASE POLIACRÍLICA I ÀCID HIALURÒNIC, PERFIL D'ENTRADA 0,016", MOZEC , REF: MOZ35014
E30035020 | Catèters baló monoraill | CAT BÓ DE DILATACIÓ CORONÀRIA NO DIST MIDES BÓ: 4,00MMX14MMA/DISSENY MONORAIL, MARCADORS RADIOPACS, REC HIDROFÍLIC DISTAL I REC A/BASE POLIACRÍLICA I ÀCID HIALURÒNIC, PERFIL D'ENTRADA 0,016", MOZEC , REF: MOZ40014
E30035020 | Catèters baló monoraill | CAT BÓ DE DILATACIÓ CORONÀRIA NO DIST MIDES BÓ: 2,25MMX17MMA/DISSENY MONORAIL, MARCADORS RADIOPACS, REC HIDROFÍLIC DISTAL I REC A/BASE POLIACRÍLICA I ÀCID HIALURÒNIC, PERFIL D'ENTRADA 0,016", MOZEC , REF: MOZ22517
E30035020 | Catèters baló monoraill | CAT BÓ DE DILATACIÓ CORONÀRIA NO DIST MIDES BÓ: 2,50MMX17MMA/DISSENY MONORAIL, MARCADORS RADIOPACS, REC HIDROFÍLIC DISTAL I REC A/BASE POLIACRÍLICA I ÀCID HIALURÒNIC, PERFIL D'ENTRADA 0,016", MOZEC , REF: MOZ25017
E30035020 | Catèters baló monoraill | CATÈTER BALÓ DE DILATACIÓ CORONÀRIA NO DISTENSIBLE (NO COMPLIANT), MIDES DEL BALÓ: 2,75MMX17MMAMB DISSENY MONORAIL, MARCADORS RADIOPACS, REC HIDROFÍLIC DISTAL I REC AMB BASE POLIACRÍLICA I ÀCID HIALURÒNIC, PERFIL D'ENTRADA 0,016", MOZEC , REF: MOZ27517
E30035020 | Catèters baló monoraill | CAT BALÓ ACTP SEMICOMPLIANT,Ø3X17MM,HIDROFÍLIC,BAIX PERFIL,PRESSIÓ STD,ELASTÒMER TERMOPLÀSTIC+POLÍMER,3PLEGS,PN 7ATM,PR 16ATM,2 MARQUES RX PLATI+IRIDI,INTERCANVI RÀPID/RX,Ø2,7FX142CM,PUNTA ATRAUMÀTICA,GUIA 0,014"/0,36MM,INTRODUCTOR 5F.LINEAGE,REF:517183
E30035020 | Catèters baló monoraill | CAT BÓ DE DILATACIÓ CORONÀRIA NO DIST MIDES BÓ: 3,50MMX17MMA/DISSENY MONORAIL, MARCADORS RADIOPACS, REC HIDROFÍLIC DISTAL I REC A/BASE POLIACRÍLICA I ÀCID HIALURÒNIC, PERFIL D'ENTRADA 0,016", MOZEC , REF: MOZ35017
E30035020 | Catèters baló monoraill | CAT BÓ DE DILATACIÓ CORONÀRIA NO DIST MIDES BÓ: 2,75MMX20MMA/DISSENY MONORAIL, MARCADORS RADIOPACS, REC HIDROFÍLIC DISTAL I REC A/BASE POLIACRÍLICA I ÀCID HIALURÒNIC, PERFIL D'ENTRADA 0,016", MOZEC , REF: MOZ27520
E30035020 | Catèters baló monoraill | CAT BÓ DE DILATACIÓ CORONÀRIA NO DIST MIDES BÓ: 3,50MMX20MMA/DISSENY MONORAIL, MARCADORS RADIOPACS, REC HIDROFÍLIC DISTAL I REC A/BASE POLIACRÍLICA I ÀCID HIALURÒNIC, PERFIL D'ENTRADA 0,016", MOZEC , REF: MOZ35020
E30035020 | Catèters baló monoraill | CAT BÓ DE DILATACIÓ CORONÀRIA NO DIST MIDES BÓ: 4,00MMX20MMA/DISSENY MONORAIL, MARCADORS RADIOPACS, REC HIDROFÍLIC DISTAL I REC A/BASE POLIACRÍLICA I ÀCID HIALURÒNIC, PERFIL D'ENTRADA 0,016", MOZEC , REF: MOZ40020
E30035020 | Catèters baló monoraill | CAT BÓ DE DILATACIÓ CORONÀRIA NO DIST MIDES BÓ: 2,50MMX30MMA/DISSENY MONORAIL, MARCADORS RADIOPACS, REC HIDROFÍLIC DISTAL I REC A/BASE POLIACRÍLICA I ÀCID HIALURÒNIC, PERFIL D'ENTRADA 0,016", MOZEC , REF: MOZ25030
E30035020 | Catèters baló monoraill | CAT BÓ DE DILATACIÓ CORONÀRIA NO DIST MIDES BÓ: 3,00MMX30MMA/DISSENY MONORAIL, MARCADORS RADIOPACS, REC HIDROFÍLIC DISTAL I REC A/BASE POLIACRÍLICA I ÀCID HIALURÒNIC, PERFIL D'ENTRADA 0,016", MOZEC , REF: MOZ30030
E30035020 | Catèters baló monoraill | CAT BÓ DE DILATACIÓ CORONÀRIA NO DIST MIDES BÓ: 3,50MMX30MMA/DISSENY MONORAIL, MARCADORS RADIOPACS, REC HIDROFÍLIC DISTAL I REC A/BASE POLIACRÍLICA I ÀCID HIALURÒNIC, PERFIL D'ENTRADA 0,016", MOZEC , REF: MOZ35030
E30035020 | Catèters baló monoraill | CAT BÓ DE DILATACIÓ CORONÀRIA NO DIST MIDES BÓ: 2,50MMX38MMA/DISSENY MONORAIL, MARCADORS RADIOPACS, REC HIDROFÍLIC DISTAL I REC A/BASE POLIACRÍLICA I ÀCID HIALURÒNIC, PERFIL D'ENTRADA 0,016", MOZEC , REF: MOZ25038
E30035020 | Catèters baló monoraill | CAT BALÓ ACTP SEMICOMPLIANT,Ø1,5X20MM,HIDROFÍLIC,BAIX PERFIL,PRESSIÓ STD,POLIAMIDA,3 PLEGS,PN 6ATM,PR 14ATM,MARCADORS RX PT+IR,INTERCANVI RÀPID/RX,Ø2,4FX140CM,POLIMER,PUNTA CONIFICADA,GUIA 0,014"/0,36MM,INTROD RECOMANAT 5F.MISTRAL 2 SC,REF:MTL2S 1.50-20
E30035020 | Catèters baló monoraill | CAT BÓ DILATACIÓ INTERC RÀPID, DIST , CAT DE 2FX140 CM; GUIA RECOMENADA DE 0,014", MIDES BÓ: 1,5 X 15 MM DE LLARG. ESTÈRIL. PANTERA PRO 393299
E30035020 | Catèters baló monoraill | CAT BÓ DILATACIÓ INTERC RÀPID, DIST , CAT DE 2FX140 CM; GUIA RECOMENADA DE 0,014", MIDES BÓ: 1,5 X 10 MM DE LLARG. ESTÈRIL.PANTERA PRO 393292
E30035020 | Catèters baló monoraill | CAT BÓ DILATACIÓ INTERC RÀPID, DIST , CAT DE 2FX140 CM; GUIA RECOMENADA DE 0,014", MIDES BÓ: 1,25 X 10 MM DE LLARG. ESTÈRIL. PANTERA PRO 393291
E30035020 | Catèters baló monoraill | CATÈTER BALÓ ACTP NO COMPLIANT,Ø6X8MM,HIDROFÍLIC,ALTA PRESSIÓ,POLIAMIDA+TERMOPLÀSTIC,PN 12ATM,PR 18ATM,INTERCANVI RÀPID/RX MONORAÏL,DISTAL Ø2,3FX143CM,2 MARCADORS RX PLATÍ/IRIDI,PUNTA CÒNIC ATRAU,GUIA 0,014"/0,36MM.NC EMERGE,REF:H7493927608600
E30035020 | Catèters baló monoraill | CATÈTER BALÓ ACTP,Ø15X10MM,NOCOMPLIANT,POLIAMIDA,2MARC RADIOP PLATÍ+IRIDI,RBP 21ATM ALTA PRESSIÓ;CATÈTER INTERC RÀPID RX,LONG 134CM+/5CM,PUNTA CÒNICA A/FLEXIB PROGRE,RECOBR HIDROF,MARC RADIOP,P/GUIA 0,016" I CAT GUIA 5F,ESTÈRIL,1ÚS.EASYT,REF:150-010-134
E30035020 | Catèters baló monoraill | CATÈTER BALÓ ACTP,Ø20X10MM,NOCOMPLIANT,POLIAMIDA,2MARC RADIOP PLATÍ+IRIDI,RBP 21ATM ALTA PRESSIÓ;CATÈTER INTERC RÀPID RX,LONG 134CM+/-5CM,PUNTACÒNICA A/FLEXIB PROGRE,RECOBR HIDROF,MARC RADIOP,P/GUIA 0,016" I CAT GUIA 5F,ESTÈRIL,1ÚS.EASYT,REF:200-010-134
E30035020 | Catèters baló monoraill | CAT BALÓ ACTP SEMICOMPLIANT,Ø2X10MM,HIDROFÍLIC,BAIX PERFIL,PRESSIÓ STD,3PLEGS,PN 6ATM,PR 14ATM,CATÈT RX/MONORAÏL,Ø2,3FX146CM,ELASTÒMER TERMOPLÀSTIC,2MARCADORS,PUNTA ATRAUMÀT,GUIA 0,014"/0,36MM,INTROD 5F,TRONC ESQ+ESPASME CORO.IKAZUCHI ZERO,REF:ZE-10-200
E30035020 | Catèters baló monoraill | CATÈTER ICP D'INTERCANVI P/CATÈTERS GUIA DE 6F A 8F I LONGITUDS >/=90CM,EXTREM DISTAL A/3MARC RADIOP I BALÓ NO DISTENSIBLE Ø2,4MMX10MM,PRESSIÓ NOMINAL 12ATM,PRESSIÓ RUPTURA 20ATM,PER A GUIA </=0,014"/0,36MM,ESTÈRIL,1ÚS.TRAPPER,COMP A/SIST ROTABLATOR O EQ
E30035020 | Catèters baló monoraill | CAT BALÓ ACTP SEMICOMPLIANT,Ø2X20MM,HIDROFÍLIC,BAIX PERFIL,PRESSIÓ STD,3PLEGS,PN 6ATM,PR 14ATM,CATÈT RX/MONORAÏL,Ø2,3FX146CM,ELASTÒMER TERMOPLÀSTIC,2MARCADORS,PUNTA ATRAUMÀT,GUIA 0,014"/0,36MM,INTROD 5F,TRONC ESQ+ESPASME CORO.IKAZUCHI ZERO,REF:ZE-20-200
E30035020 | Catèters baló monoraill | CAT BÓ PRE-DILATACIÓ ACTP 2,25X10MM,NILÓ,SEMI DIST,BAIX PERFIL,PN 6ATM,RBP 14ATM;CAT RX/MONORRAIL 6F-146CM,RECOB HIDROF,PUNTA PEBAX,P/GUIA 0,014 I CAT GUIA 5F,AGULLA+DISPOSITIU REPLEG.ESTÈRIL.IKAZUCHI ZERO,ZE-10-22
E30035020 | Catèters baló monoraill | CAT BALÓ ACTP SEMICOMPLIANT,Ø2,75X10MM,HIDROFÍLIC,BAIX PERFIL,PRESSIÓ STD,3PLEGS,PN 6ATM,PR 14ATM,CATÈT RX/MONORAÏL,Ø2,3FX146CM,ELASTÒMER TERMOPLÀS,2MARCADORS,PUNTA ATRAUMÀT,GUIA 0,014"/0,36MM,INTROD 5F,TRONC ESQ+ESPASME CORO.IKAZUCHI ZERO,REF:ZE-10-275
E30035020 | Catèters baló monoraill | CAT BALÓ ACTP SEMICOMPLIANT,Ø1,5X15MM,HIDROFÍLIC,BAIX PERFIL,PRESSIÓ STD,2PLEGS,PN 6ATM,PR 14ATM,CATÈT RX/MONORAÏL,Ø2,3FX146CM,ELASTÒMER TERMOPLÀS,1MARCADOR,PUNTA ATRAUMÀT,GUIA 0,014"/0,36MM,INTROD 5F,TRONC ESQ+ESPASME CORO.IKAZUCHI ZERO,REF:ZE-15-150
E30035020 | Catèters baló monoraill | CAT BÓ PRE-DILATACIÓ ACTP 2,25X15MM,NILÓ,SEMI DIST ,BAIX PERFIL,PN 6ATM,RBP 14ATM;CAT RX/MONORRAIL 6F-146CM,RECOB HIDROF,PUNTA PEBAX,P/GUIA 0,014 I CAT GUIA 5F,AGULLA+DISPO REPLEG.ESTÈRIL.IKAZUCHI ZEROREF:ZE-15-225
E30035020 | Catèters baló monoraill | CAT BALÓ ACTP SEMICOMPLIANT,Ø2,5X15MM,HIDROFÍLIC,BAIX PERFIL,PRESSIÓ STD,3PLEGS,PN 6ATM,PR 14ATM,CATÈT RX/MONORAÏL,Ø2,3FX146CM,ELASTÒMER TERMOPLÀS,2MARCADORS,PUNTA ATRAUMÀT,GUIA 0,014"/0,36MM,INTROD 5F,TRONC ESQ+ESPASME CORO.IKAZUCHI ZERO,REF:ZE-15-250
E30035020 | Catèters baló monoraill | CAT BALÓ ACTP SEMICOMPLIANT,Ø2X15MM,HIDROFÍLIC,BAIX PERFIL,PRESSIÓ STD,3PLEGS,PN 6ATM,PR 14ATM,CATÈT RX/MONORAÏL,Ø2,3FX146CM,ELASTÒMER TERMOPLÀSTIC,2MARCADORS,PUNTA ATRAUMÀT,GUIA 0,014"/0,36MM,INTROD 5F,TRONC ESQ+ESPASME CORO.IKAZUCHI ZERO,REF:ZE-15-200
E30035020 | Catèters baló monoraill | CAT BALÓ ACTP SEMICOMPLIANT,Ø1,5X10MM,HIDROFÍLIC,BAIX PERFIL,PRESSIÓ STD,2PLEGS,PN 6ATM,PR 14ATM,CATÈT RX/MONORAÏL,Ø2,3FX146CM,ELASTÒMER TERMOPLÀST,1MARCADOR,PUNTA ATRAUMÀT,GUIA 0,014"/0,36MM,INTROD 5F,TRONC ESQ+ESPASME CORO.IKAZUCHI ZERO,REF:ZE-10-150
E30035020 | Catèters baló monoraill | CAT BALÓ ACTP SEMICOMPLIANT,Ø2,5X10MM,HIDROFÍLIC,BAIX PERFIL,PRESSIÓ STD,3PLEGS,PN 6ATM,PR 14ATM,CATÈT RX/MONORAÏL,Ø2,3FX146CM,ELASTÒMER TERMOPLÀST,2MARCADORS,PUNTA ATRAUMÀT,GUIA 0,014"/0,36MM,INTROD 5F,TRONC ESQ+ESPASME CORO.IKAZUCHI ZERO,REF:ZE-10-250
E30035020 | Catèters baló monoraill | CAT BALÓ ACTP SEMICOMPLIANT,Ø2,75X15MM,HIDROFÍLIC,BAIX PERFIL,PRESSIÓ STD,3PLEGS,PN 6ATM,PR 14ATM,CATÈT RX/MONORAÏL,Ø2,3FX146CM,ELASTÒMER TERMOPLÀS,2MARCADORS,PUNTA ATRAUMÀT,GUIA 0,014"/0,36MM,INTROD 5F,TRONC ESQ+ESPASME CORO.IKAZUCHI ZERO,REF:ZE-15-275
E30035020 | Catèters baló monoraill | CAT BALÓ ACTP SEMICOMPLIANT,Ø3X15MM,HIDROFÍLIC,BAIX PERFIL,PRESSIÓ STD,3PLEGS,PN 6ATM,PR 14ATM,CATÈT RX/MONORAÏL,Ø2,5FX146CM,ELASTÒMER TERMOPLÀSTIC,2MARCADORS,PUNTA ATRAUMÀT,GUIA 0,014"/0,36MM,INTROD 5F,TRONC ESQ+ESPASME CORO.IKAZUCHI ZERO,REF:ZE-15-300
E30035020 | Catèters baló monoraill | CAT BÓ PRE-DILATACIÓ ACTP 2,25X20MM,NILÓ,SEMI DIST ,BAIX PERFIL,PN 6ATM,RBP 14ATM;CAT RX/MONORRAIL 6F-146CM,RECOB HIDROF,PUNTA PEBAX,P/GUIA 0,014 I CAT GUIA 5F,AGULLA+DISPO REPLEG.ESTÈRIL.IKAZUCHI ZEROREF:ZE-20-225
E30035020 | Catèters baló monoraill | CAT BALÓ ACTP SEMICOMPLIANT,Ø2,5X20MM,HIDROFÍLIC,BAIX PERFIL,PRESSIÓ STD,3PLEGS,PN 6ATM,PR 14ATM,CATÈT RX/MONORAÏL,Ø2,3FX146CM,ELASTÒMER TERMOPLÀS,2MARCADORS,PUNTA ATRAUMÀT,GUIA 0,014"/0,36MM,INTROD 5F,TRONC ESQ+ESPASME CORO.IKAZUCHI ZERO,REF:ZE-20-250
E30035020 | Catèters baló monoraill | CAT BALÓ ACTP SEMICOMPLIANT,Ø3X10MM,HIDROFÍLIC,BAIX PERFIL,PRESSIÓ STD,3PLEGS,PN 6ATM,PR 14ATM,CATÈT RX/MONORAÏL,Ø2,5FX146CM,ELASTÒMER TERMOPLÀSTIC,2MARCADORS,PUNTA ATRAUMÀT,GUIA 0,014"/0,36MM,INTROD 5F,TRONC ESQ+ESPASME CORO.IKAZUCHI ZERO,REF:ZE-10-300
E30035010 | Catèters baló coaxial | CATÈTER BALÓ ACTP,PRESSIÓ RUPTURA 4ATM,CATÈTER DOBLE LLUM OTW,DISTAL Ø2,7FX135CM,2 MARCADORS RX,PUNTA CÒNIC ATRAU,GUIA 0,014"/0,36MM,INTRODUCTOR 6F.STINGRAY LP,REF:H749393130SR0
E30035020 | Catèters baló monoraill | CAT BÓ PRE-DILAT ACTP 3X30MM,NILÓ,SEMI DIST ,BAIX PERFIL,PN 6ATM,RBP 14ATM;CAT RX/MONORRAIL 6F-146CM,RECOB HIDROF,PUNTA PEBAX,P/GUIA 0,014 I CAT GUIA 5F,AGULLA+DISP REPLEG.ESTÈRIL.IKAZUCHI ZERO,REF:ZE-30-300
E30035020 | Catèters baló monoraill | CAT BÓ PRE-DILAT ACTP 3,5X30MM,NILÓ,SEMI DIST ,BAIX PERFIL,PN 6ATM,RBP 14ATM;CAT RX/MONORRAIL 6F-146CM,RECOB HIDROF,PUNTA PEBAX,P/GUIA 0,014 I CAT GUIA 5F,AGULLA+DISP REPLEG.ESTÈRIL.IKAZUCHI ZERO,REF:ZE-30-350
E30035020 | Catèters baló monoraill | CATÈTER BALÓ ACTP NO COMPLIANT,Ø5,5X8MM,HIDROFÍLIC,ALTA PRESSIÓ,POLIAMIDA+TERMOPLÀSTIC,PR 12ATM,PR 18ATM,INTERCANVI RÀPID/RX MONORAÏL,DISTAL Ø2,3FX143CM,2 MARCADORS RX PLATÍ/IRIDI,PUNTA CÒNIC ATRAU,GUIA 0,014"/0,36MM.NC EMERGE,REF:H7493927608350
E30035020 | Catèters baló monoraill | CÀT BALÓ ACTP NO COMPLIANT,Ø5,5X15MM,HIDROFÍLIC,ALTA PRESSIÓ,POLIAMIDA+TERMOPLÀSTIC,PN 12ATM,PR 18ATM,INTERCANVI RÀPID/RX MONORAÏL,DISTAL Ø2,3FX143CM,2 MARCADORS RX PLATÍ/IRIDI,PUNTA CÒNIC ATRAU,GUIA 0,014"/0,36MM.NC EMERGE,REF:H7493927615550
E30035020 | Catèters baló monoraill | CAT BALÓ ACTP SEMICOMPLIANT,Ø3X10MM,HIDROFÍLIC,MOLT ALTA PRESSIÓ,POLIAMIDA,PN 11ATM,PR 19ATM,INTERCANVI RÀPID/RX,Ø2,6FX138CM,2MARCADOR RX PLATÍ/IRIDI,PUNTA CÒNICA ATRAUMÀTICA,GUIA 0,014",INTRODUCTOR 5F,OCLUSSIONS TOTALS CRÒNIQUES.ACROSS,REF:300100350
E30035020 | Catèters baló monoraill | CAT BALÓ ACTP SEMICOMPLIANT,Ø3X15MM,HIDROFÍLIC,MOLT ALTA PRESSIÓ,POLIAMIDA,PN 11ATM,PR 18ATM,INTERCANVI RÀPID/RX,Ø2,6FX138CM,2MARCADOR RX PLATÍ/IRIDI,PUNTA CÒNICA ATRAUMÀTICA,GUIA 0,014",INTRODUCTOR 5F,OCLUSSIONS TOTALS CRÒNIQUES.ACROSS,REF:300150350
E30035020 | Catèters baló monoraill | CAT BALÓ ACTP SEMICOMPLIANT,Ø3X20MM,HIDROFÍLIC,MOLT ALTA PRESSIÓ,POLIAMIDA,PN 11ATM,PR 19ATM,INTERCANVI RÀPID/RX,Ø2,6FX138CM,2MARCADOR RX PLATÍ/IRIDI,PUNTA CÒNICA ATRAUMÀTICA,GUIA 0,014",INTRODUCTOR 5F,OCLUSSIONS TOTALS CRÒNIQUES.ACROSS,REF:300200350
E30035020 | Catèters baló monoraill | CAT BALÓ ACTP SEMICOMPLIANT,Ø3.5X10MM,HIDROFÍLIC,MOLT ALTA PRESSIÓ,POLIAMIDA,PN 11ATM,PR 18ATM,INTERCANVI RÀPID/RX,Ø2,6FX138CM,2MARCADOR RX PLATÍ/IRIDI,PUNTA CÒNICA ATRAUMÀTICA,GUIA 0,014",INTRODUCTOR 5F,OCLUSSIONS TOTALS CRÒNIQUES.ACROSS,REF:350100350
E30035020 | Catèters baló monoraill | CATÈTER BALÓ D'ALTA PRESIÓ ACTP Ø4,0X10MM,DOBLE CAPA AMB 2 MARCADORS RXPLATÍ,INTERCANVI RÀPID,BAIXA DISTENSIBLILITAT,PN 10BA,PRESSIÓ MÀXIMA (RPB) 32BAR,RECOBRIMENT HIDROFÍLIC;CATÈTER 2,45FX140CM,INTRODUCTOR 5F,GUIA 0,014,ESTÈRIL.OPN NC,REF:400-010-004
E30035020 | Catèters baló monoraill | CATÈTER BALÓ D'ALTA PRESIÓ ACTP Ø4,0X15MM,DOBLE CAPA AMB 2 MARCADORS RXPLATÍ,INTERCANVI RÀPID,BAIXA DISTENSIBLILITAT,PN 10BA,PRESSIÓ MÀXIMA (RPB) 32BAR,RECOBRIMENT HIDROFÍLIC;CATÈTER 2,45FX140CM,INTRODUCTOR 5F,GUIA 0,014,ESTÈRIL.OPN NC,REF:400-015-004
E30035020 | Catèters baló monoraill | CAT BALÓ ACTP SEMICOMPLIANT,Ø3.5X20MM,HIDROFÍLIC,MOLT ALTA PRESSIÓ,POLIAMIDA,PN 11ATM,PR 18ATM,INTERCANVI RÀPID/RX,Ø2,6FX138CM,2MARCADOR RX PLATÍ/IRIDI,PUNTA CÒNICA ATRAUMÀTICA,GUIA 0,014",INTRODUCTOR 5F,OCLUSSIONS TOTALS CRÒNIQUES.ACROSS,REF:350200350
E30035020 | Catèters baló monoraill | CAT BALÓ ACTP SEMICOMPLIANT,RECUBRIMENT FÀRMAC ACTIU(SIROLIMUS),Ø2X10MM,BAIX PERFIL,PRESSIÓ STD,POLIAMIDA,PN 6ATM,PR 16ATM,2 MARCADORS RX PLAT+IRI,INTERCANVI RÀPID/RX,PUNTA ATRAUMÀTICA,PER A GUIA 0,014"/0,36MM,INTRODUCTOR RECOMANAT 5F.DEVOIR,REF:CDE20010
E30035020 | Catèters baló monoraill | CAT BALÓ ACTP SEMICOMPLIANT,RECUBRIMENT FÀRMAC ACTIU(SIROLIMUS),Ø2,25X15MM,BAIX PERFIL,PRESSIÓ STD,POLIAMIDA,PN 6ATM,PR 16ATM,2 MARCADORS RX PT+IR,INTERCANVI RÀPID/RX,PUNTA ATRAUMÀTICA,PER A GUIA 0,014"/0,36MM,INTRODUCTOR RECOMANAT 5F.DEVOIR,REF:CDE22515
E30035020 | Catèters baló monoraill | CAT BALÓ ACTP SEMICOMPLIANT,RECUBRIMENT FÀRMAC ACTIU(SIROLIMUS),Ø3X15MM,BAIX PERFIL,PRESSIÓ STD,POLIAMIDA,PN 6ATM,PR 16ATM,2 MARCADORS RX PT+IR,INTERCANVI RÀPID/RX,PUNTA ATRAUMÀTICA,PER A GUIA 0,014"/0,36MM,INTRODUCTOR RECOMANAT 5F.DEVOIR,REF:CDE30015
E30035020 | Catèters baló monoraill | CAT BÓ ANGIOP ACTP,Ø0,75X10MM,MONORRAIL IR,SEMIDIST ,BAIX PERFIL,PN 8BARS,PMÀX18BARS,CAT A/REC HIDRO,2MARC RADIOP FLEX,LLARG 140CM,PERFIL PUNTA 0,016",COMP A/GUIA 0,014" I CATÈT GUIA 5F.RIVER CTO,BR0.75X10140CTO2
E30035020 | Catèters baló monoraill | CAT BÓ ANGIOP ACTP,Ø0,80X15MM,MONORRAIL IR,SEMIDIST BAIX PERFIL,PN 8BARS,PMÀX18BARS,CAT A/RECOB HIDROF,2MARC RADIOP FLEX,LLARG 140CM,PERFIL PUNTA 0,016",COMP A/GUIA 0,014" I CAT GUIA 5F.RIVER CTO,CBR0.80X15140CTO2
E30035050 | Catèters baló per a trencament de placa | CATÈTER BALÓTALL,DE NILÓ,SEMIDISTENSIBLE;TRES MICROFILAMENTS HELICOIDALSNITINOL.BALÓ:2,0X10MM,PERFIL D´ENCREUAMENT 0,042",PRESSIÓ NOMINAL 8 ATM,PRESSIÓ RUPTURA 20 ATM; GUIA MÀXIMA RECOMANADA 0,014",CATÈTER GUIA 6F.ANGIOSCORE/ANG
E30035050 | Catèters baló per a trencament de placa | CATÈTER BALÓTALL,DE NILÓ,SEMIDISTENSIBLE;TRES MICROFILAMENTS HELICOIDALSNITINOL.BALÓ:2,0X15MM,PERFIL D´ENCREUAMENT 0,042",PRESSIÓ NOMINAL 8 ATM,PRESSIÓ RUPTURA 20 ATM; GUIA MÀXIMA RECOMANADA 0,014",CATÈTER GUIA 6F.ANGIOSCORE/ANG
E30035050 | Catèters baló per a trencament de placa | CATÈTER BALÓTALL,DE NILÓ,SEMIDISTENSIBLE;TRES MICROFILAMENTS HELICOIDALSNITINOL.BALÓ:2,5X10MM,PERFIL D´ENCREUAMENT 0,042",PRESSIÓ NOMINAL 8 ATM,PRESSIÓ RUPTURA 20 ATM; GUIA MÀXIMA RECOMANADA 0,014",CATÈTER GUIA 6F.ANGIOSCORE/ANG
E30035050 | Catèters baló per a trencament de placa | CATÈTER BALÓTALL,DE NILÓ,SEMIDISTENSIBLE;TRES MICROFILAMENTS HELICOIDALSNITINOL.BALÓ:2,5X15MM,PERFIL D´ENCREUAMENT 0,042",PRESSIÓ NOMINAL 8 ATM,PRESSIÓ RUPTURA 20 ATM; GUIA MÀXIMA RECOMANADA 0,014",CATÈTER GUIA 6F.ANGIOSCORE/ANG
E30035050 | Catèters baló per a trencament de placa | CATÈTER BALÓTALL,DE NILÓ,SEMIDISTENSIBLE;TRES MICROFILAMENTS HELICOIDALSNITINOL.BALÓ:3,0X10MM,PERFIL D´ENCREUAMENT 0,042",PRESSIÓ NOMINAL 8 ATM,PRESSIÓ RUPTURA 20 ATM; GUIA MÀXIMA RECOMANADA 0,014",CATÈTER GUIA 6F.ANGIOSCORE/ANG
E30035050 | Catèters baló per a trencament de placa | CATÈTER BALÓTALL,DE NILÓ,SEMIDISTENSIBLE;TRES MICROFILAMENTS HELICOIDALSNITINOL.BALÓ:3,0X15MM,PERFIL D´ENCREUAMENT 0,042",PRESSIÓ NOMINAL 8 ATM,PRESSIÓ RUPTURA 20 ATM; GUIA MÀXIMA RECOMANADA 0,014",CATÈTER GUIA 6F.ANGIOSCORE/ANG
E30035050 | Catèters baló per a trencament de placa | CATÈTER BALÓTALL,DE NILÓ,SEMIDISTENSIBLE;TRES MICROFILAMENTS HELICOIDALSNITINOL.BALÓ:3,5X10MM,PERFIL D´ENCREUAMENT 0,042",PRESSIÓ NOMINAL 8 ATM,PRESSIÓ RUPTURA 20 ATM; GUIA MÀXIMA RECOMANADA 0,014",CATÈTER GUIA 6F.ANGIOSCORE/ANG
E30035050 | Catèters baló per a trencament de placa | CATÈTER BALÓTALL,DE NILÓ,SEMIDISTENSIBLE;TRES MICROFILAMENTS HELICOIDALSNITINOL.BALÓ:3,5X15MM,PERFIL D´ENCREUAMENT 0,042",PRESSIÓ NOMINAL 8 ATM,PRESSIÓ RUPTURA 20 ATM; GUIA MÀXIMA RECOMANADA 0,014",CATÈTER GUIA 6F.ANGIOSCORE/ANG
E30035020 | Catèters baló monoraill | CAT BÓ PRE-DILAT ACTP 3,5X10MM,NILÓ,SEMI DIST ,BAIX PERFIL,PN 6ATM,RBP 14ATM;CAT RX/MONORRAIL 6F-146CM,RECOB HIDROF,PUNTA PEBAX,P/GUIA 0,014 I CAT GUIA 5F,AGULLA+DISP REPLEG.ESTÈRIL.IKAZUCHI ZERO,REF:ZE-10-350
E30035020 | Catèters baló monoraill | CAT BÓ PRE-DILAT ACTP 4X10MM,NILÓ,SEMI DIST ,BAIX PERFIL,PN 6ATM,RBP 14ATM;CAT RX/MONORRAIL 6F-146CM,RECOB HIDROF,PUNTA PEBAX,P/GUIA 0,014 I CAT GUIA 5F,AGULLA+DISP REPLEG.ESTÈRIL.IKAZUCHI ZERO,REF:ZE-10-400
E30035020 | Catèters baló monoraill | CAT BÓ PRE-DILAT ACTP 1,5X12MM,NILÓ,SEMI DIST ,BAIX PERFIL,PN 6ATM,RBP 14ATM;CAT RX/MONORRAIL 6F-146CM,RECOB HIDROF,PUNTA PEBAX,P/GUIA 0,014 I CAT GUIA 5F,AGULLA+DISP REPLEG.ESTÈRIL.IKAZUCHI ZERO,REF:ZE-12-150
E30035020 | Catèters baló monoraill | CAT BÓ PRE-DILAT ACTP 2X12MM,NILÓ,SEMI DIST ,BAIX PERFIL,PN 6ATM,RBP 14ATM;CAT RX/MONORRAIL 6F-146CM,RECOB HIDROF,PUNTA PEBAX,P/GUIA 0,014 I CAT GUIA 5F,AGULLA+DISP REPLEG.ESTÈRIL.IKAZUCHI ZERO,REF:ZE-12-200
E30035020 | Catèters baló monoraill | CAT BÓ PRE-DILAT ACTP 2,25X12MM,NILÓ,SEMI DIST ,BAIX PERFIL,PN 6ATM,RBP 14ATM;CATÈTE RX/MONORRAIL 6F-146CM,RECOB HIDROF,PUNTA PEBAX,P/GUIA 0,014 I CAT GUIA 5F,AGULLA+DISP REPLEG.ESTÈRIL.IKAZUCHI ZERO,REF:ZE-12-225
E30035020 | Catèters baló monoraill | CAT BÓ PRE-DILAT ACTP 2,5X12MM,NILÓ,SEMI DIST ,BAIX PERFIL,PN 6ATM,RBP 14ATM;CAT RX/MONORRAIL 6F-146CM,RECOB HIDROF,PUNTA PEBAX,P/GUIA 0,014 I CAT GUIA 5F,AGULLA+DISP REPLEG.ESTÈRIL.IKAZUCHI ZERO,REF:ZE-12-250
E30035020 | Catèters baló monoraill | CAT BÓ PRE-DILAT ACTP 2,75X12MM,NILÓ,SEMI DIST ,BAIX PERFIL,PN 6ATM,RBP 14ATM;CATÈTERRX/MONORRAIL 6F-146CM,RECOB HIDROF,PUNTA PEBAX,P/GUIA 0,014 I CAT GUIA 5F,AGULLA+DISP REPLEG.ESTÈRIL.IKAZUCHI ZERO,REF:ZE-12-275
E30035020 | Catèters baló monoraill | CAT BÓ PRE-DILAT ACTP 3X12MM,NILÓ,SEMI DIST ,BAIX PERFIL,PN 6ATM,RBP 14ATM;CAT RX/MONORRAIL 6F-146CM,RECOB HIDROF,PUNTA PEBAX,P/GUIA 0,014 I CAT GUIA 5F,AGULLA+DISP REPLEG.ESTÈRIL.IKAZUCHI ZERO,REF:ZE-12-300
E30035020 | Catèters baló monoraill | CAT BÓ PRE-DILAT ACTP 3,5X12MM,NILÓ,SEMI DIST ,BAIX PERFIL,PN 6ATM,RBP 14ATM;CAT RX/MONORRAIL 6F-146CM,RECOB HIDROF,PUNTA PEBAX,P/GUIA 0,014 I CAT GUIA 5F,AGULLA+DISP REPLEG.ESTÈRIL.IKAZUCHI ZERO,REF:ZE-12-350
E30035020 | Catèters baló monoraill | CAT BÓ PRE-DILAT ACTP 4X12MM,NILÓ,SEMI DIST ,BAIX PERFIL,PN 6ATM,RBP 14ATM;CAT RX/MONORRAIL 6F-146CM,RECOB HIDROF,PUNTA PEBAX,P/GUIA 0,014 I CAT GUIA 5F,AGULLA+DISP REPLEG.ESTÈRIL.IKAZUCHI ZERO,REF:ZE-12-400
E30035020 | Catèters baló monoraill | CAT BÓ PRE-DILAT ACTP 3,25X15MM,NILÓ,SEMI DIST ,BAIX PERFIL,PN 6ATM,RBP 14ATM;CATÈTERRX/MONORRAIL 6F-146CM,RECOB HIDROF,PUNTA PEBAX,P/GUIA 0,014 I CAT GUIA 5F,AGULLA+DISP REPLEG.ESTÈRIL.IKAZUCHI ZERO,REF:ZE-15-325
E30035020 | Catèters baló monoraill | CAT BÓ PRE-DILAT ACTP 3,5X15MM,NILÓ,SEMI DIST ,BAIX PERFIL,PN 6ATM,RBP 14ATM;CAT RX/MONORRAIL 6F-146CM,RECOB HIDROF,PUNTA PEBAX,P/GUIA 0,014 I CAT GUIA 5F,AGULLA+DISP REPLEG.ESTÈRIL.IKAZUCHI ZERO,REF:ZE-15-350
E30035020 | Catèters baló monoraill | CAT BÓ PRE-DILAT ACTP 4X15MM,NILÓ,SEMI DIST ,BAIX PERFIL,PN 6ATM,RBP 14ATM;CAT RX/MONORRAIL 6F-146CM,RECOB HIDROF,PUNTA PEBAX,P/GUIA 0,014 I CAT GUIA 5F,AGULLA+DISP REPLEG.ESTÈRIL.IKAZUCHI ZERO,REF:ZE-15-400
E30035020 | Catèters baló monoraill | CAT BALÓ ACTP SEMICOMPLIANT,Ø1,5X20MM,HIDROFÍLIC,BAIX PERFIL,PRESSIÓ STD,2PLEGS,PN 6ATM,PR 14ATM,CATÈT RX/MONORAÏL,Ø2,3FX146CM,ELASTÒMER TERMOPLÀST,1MARCADOR,PUNTA ATRAUMÀT,GUIA 0,014"/0,36MM,INTROD 5F,TRONC ESQ+ESPASME CORO.IKAZUCHI ZERO,REF:ZE-20-150
E30035020 | Catèters baló monoraill | CAT BALÓ ACTP SEMICOMPLIANT,Ø2,75X20MM,HIDROFÍLIC,BAIX PERFIL,PRESSIÓ STD,3PLEGS,PN 6ATM,PR 14ATM,CATÈT RX/MONORAÏL,Ø2,3FX146CM,ELASTÒMER TERMOPLÀS,2MARCADORS,PUNTA ATRAUMÀT,GUIA 0,014"/0,36MM,INTROD 5F,TRONC ESQ+ESPASME CORO.IKAZUCHI ZERO,REF:ZE-20-275
E30035020 | Catèters baló monoraill | CAT BÓ PRE-DILAT ACTP 3,25X20MM,NILÓ,SEMI DIST ,BAIX PERFIL,PN 6ATM,RBP 14ATM;CATÈTERRX/MONORRAIL 6F-146CM,RECOB HIDROF,PUNTA PEBAX,P/GUIA 0,014 I CAT GUIA 5F,AGULLA+DISP REPLEG.ESTÈRIL.IKAZUCHI ZERO,REF:ZE-20-325
E30035020 | Catèters baló monoraill | CAT BÓ PRE-DILAT ACTP 3,5X20MM,NILÓ,SEMI DIST ,BAIX PERFIL,PN 6ATM,RBP 14ATM;CAT RX/MONORRAIL 6F-146CM,RECOB HIDROF,PUNTA PEBAX,P/GUIA 0,014 I CAT GUIA 5F,AGULLA+DISP REPLEG.ESTÈRIL.IKAZUCHI ZERO,REF:ZE-20-350
E30035020 | Catèters baló monoraill | CAT BÓ PRE-DILAT ACTP 4X20MM,NILÓ,SEMI DIST ,BAIX PERFIL,PN 6ATM,RBP 14ATM;CAT RX/MONORRAIL 6F-146CM,RECOB HIDROF,PUNTA PEBAX,P/GUIA 0,014 I CAT GUIA 5F,AGULLA+DISP REPLEG.ESTÈRIL.IKAZUCHI ZERO,REF:ZE-20-400
E30035020 | Catèters baló monoraill | CAT BÓ PRE-DILAT ACTP 2X30MM,NILÓ,SEMI DIST ,BAIX PERFIL,PN 6ATM,RBP 14ATM;CAT RX/MONORRAIL 6F-146CM,RECOB HIDROF,PUNTA PEBAX,P/GUIA 0,014 I CAT GUIA 5F,AGULLA+DISP REPLEG.ESTÈRIL.IKAZUCHI ZERO,REF:ZE-30-200
E30035020 | Catèters baló monoraill | CAT BÓ PRE-DILAT ACTP 2,5X30MM,NILÓ,SEMI DIST ,BAIX PERFIL,PN 6ATM,RBP 14ATM;CAT RX/MONORRAIL 6F-146CM,RECOB HIDROF,PUNTA PEBAX,P/GUIA 0,014 I CAT GUIA 5F,AGULLA+DISP REPLEG.ESTÈRIL.IKAZUCHI ZERO,REF:ZE-30-250
E30035020 | Catèters baló monoraill | CATÈTER BALÓ ACTP SEMICOMPLIANT,Ø1,25X15MM,HIDROFÍLIC,BAIX PERFIL,PRESSIÓ STD,PRESSIÓ NOMINAL 8ATM,PRESSIÓ RUPTURA 12ATM,MARCADOR RX,INTERCANVI RÀPID/ RX,Ø2,7FX138MM,PUNTA ATRAUMÀTICA,GUIA 0,014"/0,36MM,INTRODUCTOR RECOMANAT 5F.CONQUEROR,REF:APT50125150
E30035020 | Catèters baló monoraill | CATÈTER BALÓ DE DILATACIÓ CORONÀRIA SEMI DISTENSIBLE(SEMICOMPLIANT) CÒNIC, MIDES DEL BALÓ: DIÀMETRE PROXIMAL 2.00MM, DIÀMETRE DISTAL 2.00MMX15MM AMB DISSENY MONORAIL, MARCADORS RADIOPACS, RECOBRIMENT HIDROFÍLIC, CONQUEROR, REF: APT50200150
E30035020 | Catèters baló monoraill | CATÈTER BALÓ ACTP SEMICOMPLIANT,Ø2,0MMX30MM,HIDROFÍLIC,BAIX PERFIL,PRESSIÓ STD,PRESSIÓ NOMINAL 8ATM,PRESSIÓ RUPTURA 12ATM,MARCADOR RX,INTERCANVI RÀPID/ RX,PUNTA ATRAUMÀTICA.CONQUEROR,REF:APT50200300
E30035020 | Catèters baló monoraill | CATÈTER BALÓ DE DILATACIÓ CORONÀRIA SEMI DISTENSIBLE(SEMICOMPLIANT) CÒNIC, MIDES DEL BALÓ: DIÀMETRE PROXIMAL 2.75MM, DIÀMETRE DISTAL 2.25MMX30MM AMB DISSENY MONORAIL, MARCADORS RADIOPACS, RECOBRIMENT HIDROFÍLIC, CONQUEROR, REF: APT50225300
E30035020 | Catèters baló monoraill | CATÈTER BALÓ DE DILATACIÓ CORONÀRIA SEMI DISTENSIBLE(SEMICOMPLIANT) CÒNIC, MIDES DEL BALÓ: DIÀMETRE PROXIMAL 2.75MM, DIÀMETRE DISTAL 2.50MMX15MM AMB DISSENY MONORAIL, MARCADORS RADIOPACS, RECOBRIMENT HIDROFÍLIC, CONQUEROR, REF: APT50250200
E30035020 | Catèters baló monoraill | CATÈTER BALÓ DE DILATACIÓ CORONÀRIA SEMI DISTENSIBLE(SEMICOMPLIANT) CÒNIC, MIDES DEL BALÓ: DIÀMETRE PROXIMAL 3.00MM, DIÀMETRE DISTAL 2.50MMX30MM AMB DISSENY MONORAIL, MARCADORS RADIOPACS, RECOBRIMENT HIDROFÍLIC, CONQUEROR, REF: APT50250300
E30035020 | Catèters baló monoraill | CATÈTER BALÓ DE DILATACIÓ CORONÀRIA SEMI DISTENSIBLE(SEMICOMPLIANT) CÒNIC, MIDES DEL BALÓ: DIÀMETRE PROXIMAL 3.00MM, DIÀMETRE DISTAL 2.75MMX15MM AMB DISSENY MONORAIL, MARCADORS RADIOPACS, RECOBRIMENT HIDROFÍLIC, CONQUEROR, REF: APT50275150
E30035020 | Catèters baló monoraill | CATÈTER BALÓ DE DILATACIÓ CORONÀRIA SEMI DISTENSIBLE(SEMICOMPLIANT) CÒNIC, MIDES DEL BALÓ: DIÀMETRE PROXIMAL 3.00MM, DIÀMETRE DISTAL 2.75MMX20MM AMB DISSENY MONORAIL, MARCADORS RADIOPACS, RECOBRIMENT HIDROFÍLIC, CONQUEROR, REF: APT50275200
E30035020 | Catèters baló monoraill | CAT BÓ DE DILATACIÓ CORONÀRIA SEMI DIST (SEMICOMPLIANT) CÒNIC, MIDES DEL BÓ: DIÀM PROXIMAL 3.25MM, DIÀM DISTAL 2.75MMX30MM AMB DISSENY MONORAIL, MARCADORS RADIOPACS, RECOB HIDROF, CONQUEROR, REF: APT50275300
E30035020 | Catèters baló monoraill | CATÈTER BALÓ DE DILATACIÓ CORONÀRIA SEMI DISTENSIBLE(SEMICOMPLIANT) CÒNIC, MIDES DEL BALÓ: DIÀMETRE PROXIMAL 3.25MM, DIÀMETRE DISTAL 3.00MMX15MM AMB DISSENY MONORAIL, MARCADORS RADIOPACS, RECOBRIMENT HIDROFÍLIC, CONQUEROR, REF: APT50300150
E30035020 | Catèters baló monoraill | CATÈTER BALÓ DE DILATACIÓ CORONÀRIA SEMI DISTENSIBLE(SEMICOMPLIANT) CÒNIC, MIDES DEL BALÓ: DIÀMETRE PROXIMAL 3.25MM, DIÀMETRE DISTAL 3.00MMX20MM AMB DISSENY MONORAIL, MARCADORS RADIOPACS, RECOBRIMENT HIDROFÍLIC, CONQUEROR, REF: APT50300200
E30035020 | Catèters baló monoraill | CAT BÓ DE DILATACIÓ CORONÀRIA SEMI DIST (SEMICOMPLIANT) CÒNIC, MIDES DEL BÓ: DIÀM PROXIMAL 3.50MM, DIÀM DISTAL 3.00MMX30MM AMB DISSENY MONORAIL, MARCADORS RADIOPACS, RECOB HIDROF, CONQUEROR, REF: APT50300300
E30035020 | Catèters baló monoraill | CATÈTER BALÓ DE DILATACIÓ CORONÀRIA SEMI DISTENSIBLE(SEMICOMPLIANT) CÒNIC, MIDES DEL BALÓ: DIÀMETRE PROXIMAL 3.50MM, DIÀMETRE DISTAL 3.25MMX15MM AMB DISSENY MONORAIL, MARCADORS RADIOPACS, RECOBRIMENT HIDROFÍLIC, CONQUEROR, REF: APT50325150
E30035020 | Catèters baló monoraill | CAT BÓ DE DILATACIÓ CORONÀRIA SEMI DIST (SEMICOMPLIANT) CÒNIC, MIDES DEL BÓ: DIÀM PROXIMAL 3.50MM, DIÀM DISTAL 3.25MMX20MM AMB DISSENY MONORAIL, MARCADORS RADIOPACS, RECOB HIDROF, CONQUEROR, REF: APT50325200
E30035020 | Catèters baló monoraill | CAT BÓ DE DILATACIÓ CORONÀRIA SEMI DIST (SEMICOMPLIANT) CÒNIC, MIDES DEL BÓ: DIÀM PROXIMAL 4.00MM, DIÀM DISTAL 3.50MMX30MM AMB DISSENY MONORAIL, MARCADORS RADIOPACS, RECOB HIDROF, CONQUEROR, REF: APT50350300
E30035020 | Catèters baló monoraill | CATÈTER BALÓ ACTP SEMICOMPLIANT,Ø3,75X15MM,HIDROFÍLIC,BAIX PERFIL,PRESSIÓ STD,PRESSIÓ NOMINAL 8ATM,PRESSIÓ RUPTURA 12ATM,MARCADOR RX,INTERCANVI RÀPID/ RX,Ø2,7FX138MM,PUNTA ATRAUMÀTICA,GUIA 0,014"/0,36MM,INTRODUCTOR RECOMANAT 5F.CONQUEROR,REF:APT50375150
E30035020 | Catèters baló monoraill | CATÈTER BALÓ DE DILATACIÓ CORONÀRIA SEMI DISTENSIBLE(SEMICOMPLIANT) CÒNIC, MIDES DEL BALÓ: DIÀMETRE PROXIMAL 4.00MM, DIÀMETRE DISTAL 3.75MMX20MM AMB DISSENY MONORAIL, MARCADORS RADIOPACS, RECOBRIMENT HIDROFÍLIC, CONQUEROR, REF: APT50375200
E30035020 | Catèters baló monoraill | CATÈTER BALÓ DE DILATACIÓ CORONÀRIA SEMI DISTENSIBLE(SEMICOMPLIANT) CÒNIC, MIDES DEL BALÓ: DIÀMETRE PROXIMAL 4.50MM, DIÀMETRE DISTAL 4.00MMX30MM AMB DISSENY MONORAIL, MARCADORS RADIOPACS, RECOBRIMENT HIDROFÍLIC, CONQUEROR, REF: APT50400300
E30035020 | Catèters baló monoraill | CAT BALÓ ACTP SEMICOMPLIANT,Ø1.5X20MM,PUNTA HIDROFÍLICA,PRESSIÓ ESTÀNDAR,POLIAMIDA,PN 6ATM,PR 14ATM,INTERCANVI RÀPID/RX,Ø2,6FX142CM,2MARCADOR RX PLATÍ,PUNTA CÒNICA ATRAUMÀTICA,GUIA 0,014",INTRODUCTOR 5F.FLUYDO,REF:ICV 8387
E30035020 | Catèters baló monoraill | CATÈTER BALÓ DE DILATACIÓ CORONÀRIA NO DISTENSIBLE (NO COMPLIANT), MIDES DEL BALÓ:5X10MM AMB DISSENY MONORAIL, MARCADORS RADIOPACS, RECOBRIMENT HIDROFÍLIC, AMB DISTENSIBILITAT </=3 SAPPHIRE II NC , REF: 117-5010
E30035010 | Catèters baló coaxial | CAT BÓ DE DILATACIÓ CORONÀRIA SEMI-DIST (SEMICOMPLIANCE), MIDES DEL BÓ: 2.0X10MM, AMB DISSENY COAXIAL, MARCADORS RADIOOPACS, RECOBRIMENT HIDROFÍLIC, SENSE PLECS, REF: SPR2010W
E30035010 | Catèters baló coaxial | CAT BÓ DE DILATACIÓ CORONÀRIA SEMI-DIST (SEMICOMPLIANCE), MIDES DEL BÓ: 2.0X25MM, AMB DISSENY COAXIAL, MARCADORS RADIOOPACS, RECOBRIMENT HIDROFÍLIC, SENSE PLECS, REF: SPR2025W
E30035010 | Catèters baló coaxial | CAT BÓ DE DILATACIÓ CORONÀRIA SEMI-DIST (SEMICOMPLIANCE), MIDES DEL BÓ: 2.0X30MM, AMB DISSENY COAXIAL, MARCADORS RADIOOPACS, RECOBRIMENT HIDROFÍLIC, SENSE PLECS, REF: SPR2030W
E30035010 | Catèters baló coaxial | CATÈTER BALÓ DE DILATACIÓ CORONÀRIA SEMI-DISTENSIBLE(SEMICOMPLIANCE), MIDES DEL BALÓ: 2.25X6MM, AMB DISSENY COAXIAL, MARCADORS RADIOOPACS, RECOBRIMENT HIDROFÍLIC, SENSE PLECS, REF: SPR22506W
E30035010 | Catèters baló coaxial | CAT BÓ DE DILATACIÓ CORONÀRIA SEMI-DIST (SEMICOMPLIANCE), MIDES DEL BÓ: 2.25X12M, AMB DISSENY COAXIAL, MARCADORS RADIOOPACS, RECOBRIMENT HIDROFÍLIC, SENSE PLECS, REF: SPR22512W
E30035010 | Catèters baló coaxial | CAT BÓ DE DILATACIÓ CORONÀRIA SEMI-DIST (SEMICOMPLIANCE), MIDES DEL BÓ: 2.5X10MM, AMB DISSENY COAXIAL, MARCADORS RADIOOPACS, RECOBRIMENT HIDROFÍLIC, SENSE PLECS, REF: SPR2510W
E30035010 | Catèters baló coaxial | CAT BÓ DE DILATACIÓ CORONÀRIA SEMI-DIST (SEMICOMPLIANCE), MIDES DEL BÓ: 2.5X15MM, AMB DISSENY COAXIAL, MARCADORS RADIOOPACS, RECOBRIMENT HIDROFÍLIC, SENSE PLECS, REF: SPR2515W
E30035010 | Catèters baló coaxial | CAT BÓ DE DILATACIÓ CORONÀRIA SEMI-DIST (SEMICOMPLIANCE), MIDES DEL BÓ: 2.5X20MM, AMB DISSENY COAXIAL, MARCADORS RADIOOPACS, RECOBRIMENT HIDROFÍLIC, SENSE PLECS, REF: SPR2520W
E30035010 | Catèters baló coaxial | CAT BL ACTP SEMIC,Ø2,75X6,HID, BAIX PERF,PRES STD,POLÍMPN8ATM,PR14ATM,2MARQ RX OR,CAT DOB LLUM OTW,Ø2,4FX138CM,ELASTÒM TERM,P/ATRA,GUIA 0,014"/0,36,INT 5/6F,OTC,BRANQ LAT,KISSING.SPRINTER OTW,SPR27506W(B*)BAIXA X DISCONT SENSE ALTERNAT.VEURE NOTA INTERNA
E30035010 | Catèters baló coaxial | CAT BL ACTP SEMIC,Ø3X10,HID, BAIX PERF,PRES STD,POLÍM,PN8ATM,PR14ATM,2MARQ RX OR,CAT DOB LLUM OTW,Ø2,4FX138CM,ELASTÒM TERM,P/ATRA,GUIA 0,014"/0,36,INTR 5/6F,OTC,BRANQ LAT,KISSING.SPRINTER OTW,SPR3010W(B*)BAIXA X DISCONT SENSE ALTERNAT.VEURE NOTA INTERNA
E30035010 | Catèters baló coaxial | CAT BÓ DE DILATACIÓ CORONÀRIA SEMI-DIST (SEMICOMPLIANCE), MIDES DEL BÓ: 3.0X12MM , AMB DISSENY COAXIAL, MARCADORS RADIOOPACS, RECOBRIMENT HIDROFÍLIC, SENSE PLECS, REF: SPR3012W
E30035010 | Catèters baló coaxial | CAT BÓ DE DILATACIÓ CORONÀRIA SEMI-DIST (SEMICOMPLIANCE), MIDES DEL BÓ: 3.0X15MM , AMB DISSENY COAXIAL, MARCADORS RADIOOPACS, RECOBRIMENT HIDROFÍLIC, SENSE PLECS, REF: SPR3015W
E30035010 | Catèters baló coaxial | CAT BÓ DE DILATACIÓ CORONÀRIA SEMI-DIST (SEMICOMPLIANCE), MIDES DEL BÓ: 3.0X20MM , AMB DISSENY COAXIAL, MARCADORS RADIOOPACS, RECOBRIMENT HIDROFÍLIC, SENSE PLECS, REF: SPR3020W
E30035010 | Catèters baló coaxial | CAT BÓ DE DILATACIÓ CORONÀRIA SEMI-DIST (SEMICOMPLIANCE), MIDES DEL BÓ: 3.5X10MM , AMB DISSENY COAXIAL, MARCADORS RADIOOPACS, RECOBRIMENT HIDROFÍLIC, SENSE PLECS, REF: SPR3510W
E30035010 | Catèters baló coaxial | CAT BÓ DE DILATACIÓ CORONÀRIA SEMI-DIST (SEMICOMPLIANCE), MIDES DEL BÓ: 3.5X12MM , AMB DISSENY COAXIAL, MARCADORS RADIOOPACS, RECOBRIMENT HIDROFÍLIC, SENSE PLECS, REF: SPR3512W
E30035010 | Catèters baló coaxial | CAT BÓ DE DILATACIÓ CORONÀRIA SEMI-DIST (SEMICOMPLIANCE), MIDES DEL BÓ: 3.5X15MM , AMB DISSENY COAXIAL, MARCADORS RADIOOPACS, RECOBRIMENT HIDROFÍLIC, SENSE PLECS, REF: SPR3515W
E30035010 | Catèters baló coaxial | CAT BÓ DE DILATACIÓ CORONÀRIA SEMI-DIST (SEMICOMPLIANCE), MIDES DEL BÓ: 3.5X20MM , AMB DISSENY COAXIAL, MARCADORS RADIOOPACS, RECOBRIMENT HIDROFÍLIC, SENSE PLECS, REF: SPR3520W
E30035010 | Catèters baló coaxial | CAT BÓ DE DILATACIÓ CORONÀRIA SEMI-DIST (SEMICOMPLIANCE), MIDES DEL BÓ: 4.0X6MM, AMB DISSENY COAXIAL, MARCADORS RADIOOPACS, RECOBRIMENT HIDROFÍLIC, SENSE PLECS, REF: SPR4006W
E30035010 | Catèters baló coaxial | CAT BÓ DE DILATACIÓ CORONÀRIA SEMI-DIST (SEMICOMPLIANCE), MIDES DEL BÓ: 4.0X10MM, AMB DISSENY COAXIAL, MARCADORS RADIOOPACS, RECOBRIMENT HIDROFÍLIC, SENSE PLECS, REF: SPR4010W
E30035010 | Catèters baló coaxial | CAT BÓ DE DILATACIÓ CORONÀRIA SEMI-DIST (SEMICOMPLIANCE), MIDES DEL BÓ: 4.0X15MM, AMB DISSENY COAXIAL, MARCADORS RADIOOPACS, RECOBRIMENT HIDROFÍLIC, SENSE PLECS, REF: SPR4015W
E30035010 | Catèters baló coaxial | CAT BÓ DE DILATACIÓ CORONÀRIA SEMI-DIST (SEMICOMPLIANCE), MIDES DEL BÓ: 4.0X20MM, AMB DISSENY COAXIAL, MARCADORS RADIOOPACS, RECOBRIMENT HIDROFÍLIC, SENSE PLECS, REF: SPR4020W
E30035020 | Catèters baló monoraill | CAT BALÓ ACTP SEMICOMPLIANT,Ø3X20MM,HIDROFÍLIC,MOLT BAIX PERFIL,PRESSIÓ STD,POLÍMER,3PLEGS,PN6ATM,PR16ATM,MARCA RX PL+IR,RX/MONORAÏL,Ø2,5FX142CM,PUNTA CONIFIC,GUIA 0,014"/0,36MM,INTRODUCTOR 5F,LESIONS SEVERES,DISTALS,TORTUOSA,CTO.CAPECROSS,REF:CCD-3020
E30035020 | Catèters baló monoraill | CAT BALÓ ACTP SEMICOMPLIANT,Ø3,5X15MM,HIDROFÍLIC,MOLT BAIX PERFIL,PRES STD,ELASTÒM TERMOPLÀS,3PLEGS,PN8ATM,PR14ATM,2 MARCA RX PT+IR,INTERC RÀPID/RX,Ø2,5FX142CM,POLÍMER+ELASTÒ TERMOPLÀS,PUNTA CONIFICA,GUIA 0,014"/0,36MM,INTROD 5F.SC EUPHORA,REF:EUP3515X
E30035020 | Catèters baló monoraill | CAT BALÓ ACTP SEMICOMPLIANT,Ø1,25X6MM,HIDROFÍLIC,MOLT BAIX PERFIL,POLÍMER,PRESSIÓ 12ATM,2 MARCADORS RX D'OR/IRIDI,INTERCANVI RÀPID/RX,Ø142CM,PUNTA ATRAUMÀTICA,GUIA 0,014"/0,36MM,INTROD 5/6F,OTC,BRANQUES LATERALS,KISSING.SPRINTER LEGEND RX,REF:SPL12506X
E30035020 | Catèters baló monoraill | CATÈTER BALÓ DE DILATACIÓ CORONÀRIA NO DISTENSIBLE (NO COMPLIANT), MIDES DEL BALÓ:2X10MM AMB DISSENY MONORAIL, MARCADORS RADIOPACS, RECOBRIMENT HIDROFÍLIC, AMB DISTENSIBILITAT </=3 SAPPHIRE II NC , REF: 117-2010
E30035020 | Catèters baló monoraill | CATÈTER BALÓ DE DILATACIÓ CORONÀRIA NO DISTENSIBLE (NO COMPLIANT), MIDES DEL BALÓ:2,25X12MM AMB DISSENY MONORAIL, MARCADORS RADIOPACS, RECOBRIMENT HIDROFÍLIC, AMB DISTENSIBILITAT </=3 SAPPHIRE II NC , REF: 117-2212
E30035020 | Catèters baló monoraill | CATÈTER BALÓ DE DILATACIÓ CORONÀRIA NO DISTENSIBLE (NO COMPLIANT), MIDES DEL BALÓ:2,5X10MM AMB DISSENY MONORAIL, MARCADORS RADIOPACS, RECOBRIMENT HIDROFÍLIC, AMB DISTENSIBILITAT </=3 SAPPHIRE II NC , REF: 117-2510
E30035020 | Catèters baló monoraill | CATÈTER BALÓ DE DILATACIÓ CORONÀRIA NO DISTENSIBLE (NO COMPLIANT), MIDES DEL BALÓ:3X10MM AMB DISSENY MONORAIL, MARCADORS RADIOPACS, RECOBRIMENT HIDROFÍLIC, AMB DISTENSIBILITAT </=3 SAPPHIRE II NC , REF: 117-3010
E30035020 | Catèters baló monoraill | CATÈTER BALÓ DE DILATACIÓ CORONÀRIA NO DISTENSIBLE (NO COMPLIANT), MIDES DEL BALÓ:3,5X10MM AMB DISSENY MONORAIL, MARCADORS RADIOPACS, RECOBRIMENT HIDROFÍLIC, AMB DISTENSIBILITAT </=3 SAPPHIRE II NC , REF: 117-3510
E30035020 | Catèters baló monoraill | CATÈTER BALÓ DE DILATACIÓ CORONÀRIA NO DISTENSIBLE (NO COMPLIANT), MIDES DEL BALÓ:4X10MM AMB DISSENY MONORAIL, MARCADORS RADIOPACS, RECOBRIMENT HIDROFÍLIC, AMB DISTENSIBILITAT </=3 SAPPHIRE II NC , REF: 117-4010
E30035020 | Catèters baló monoraill | CATÈTER BALÓ DE DILATACIÓ CORONÀRIA NO DISTENSIBLE (NO COMPLIANT), MIDES DEL BALÓ:4,5X10MM AMB DISSENY MONORAIL, MARCADORS RADIOPACS, RECOBRIMENT HIDROFÍLIC, AMB DISTENSIBILITAT </=3 SAPPHIRE II NC , REF: 117-4510
E30035010 | Catèters baló coaxial | CAT BÓ DE DILATACIÓ CORONÀRIA SEMI-DIST (COMPLIANT), MIDES DEL BÓ: 3.50 X 8MM AMB DISSENY COAXIAL, MARCADORS RADIOPACS ENCASTATS EN EL COS DEL CAT (90CM I 100CM), A/RECOB HIDROF, EMERGE OTW, REF: H7493919508350
E30035010 | Catèters baló coaxial | CAT BÓ DE DILATACIÓ CORONÀRIA SEMI-DIST (COMPLIANT), MIDES DEL BÓ: 3.75 X 8MM AMB DISSENY COAXIAL, MARCADORS RADIOPACS ENCASTATS EN EL COS DEL CAT (90CM I 100CM), A/RECOB HIDROF, EMERGE OTW, REF: H7493919508370
E30035010 | Catèters baló coaxial | CAT BÓ DE DILATACIÓ CORONÀRIA SEMI-DIST (COMPLIANT), MIDES DEL BÓ: 4.00 X 8MM AMB DISSENY COAXIAL, MARCADORS RADIOPACS ENCASTATS EN EL COS DEL CAT (90CM I 100CM), A/RECOB HIDROF, EMERGE OTW, REF: H7493919508400
E30035010 | Catèters baló coaxial | CAT BÓ DE DILATACIÓ CORONÀRIA SEMI-DIST (COMPLIANT), MIDES DEL BÓ: 1.20 X 12MM AMB DISSENY COAXIAL, MARCADORS RADIOPACS ENCASTATS EN EL COS DEL CAT (90CM I 100CM), A/RECOB HIDROF, EMERGE OTW, REF: H7493919512120
E30035010 | Catèters baló coaxial | CAT BÓ DE DILATACIÓ CORONÀRIA SEMI-DIST (COMPLIANT), MIDES DEL BÓ: 1.50 X 12MM AMB DISSENY COAXIAL, MARCADORS RADIOPACS ENCASTATS EN EL COS DEL CAT (90CM I 100CM), A/RECOB HIDROF, EMERGE OTW, REF: H7493919512150
E30035010 | Catèters baló coaxial | CAT BÓ DE DILATACIÓ CORONÀRIA SEMI-DIST (COMPLIANT), MIDES DEL BÓ: 2.00 X 12MM AMB DISSENY COAXIAL, MARCADORS RADIOPACS ENCASTATS EN EL COS DEL CAT (90CM I 100CM), A/RECOB HIDROF, EMERGE OTW, REF: H7493919512200
E30035010 | Catèters baló coaxial | CAT BÓ DE DILATACIÓ CORONÀRIA SEMI-DIST (COMPLIANT), MIDES DEL BÓ: 2.25 X 12MM AMB DISSENY COAXIAL, MARCADORS RADIOPACS ENCASTATS EN EL COS DEL CAT (90CM I 100CM), A/RECOB HIDROF, EMERGE OTW, REF: H7493919512220
E30035010 | Catèters baló coaxial | CAT BÓ DE DILATACIÓ CORONÀRIA SEMI-DIST (COMPLIANT), MIDES DEL BÓ: 2.50 X 12MM AMB DISSENY COAXIAL, MARCADORS RADIOPACS ENCASTATS EN EL COS DEL CAT (90CM I 100CM), A/RECOB HIDROF, EMERGE OTW, REF: H7493919512250
E30035020 | Catèters baló monoraill | CATÈTER BALÓ DE DILATACIÓ CORONÀRIA SEMI-DISTENSIBLE(COMPLIANT), MIDA DEL BALÓ: 2.5X10MM AMB DISSENY MONORAIL, MARCADORS RADIOPACS, RECOBRIMENT HIDROFÍLIC, ALLIBERADOR PACLITAXEL 3,0 µG/MM2, MATRIU PORTADORA DE IOPRAMIDA, SEQUENT PLEASE NEO, REF: 5023202
E30035020 | Catèters baló monoraill | CAT BÓ DE DILATACIÓ CORONÀRIA SEMI-DIST (COMPLIANT), MIDA DEL BÓ: 2.75X10MM A/DISSENY MONORAIL, MARCADORS RADIOPACS, RECOBRIMENT HIDROFÍLIC, ALLIBERADOR PACLITAXEL 3,0 µG/MM2, MATRIU PORTADORA DE IOPRAMIDA, SEQUENT PLEASE NEO, REF: 5023203
E30035020 | Catèters baló monoraill | CAT BÓ DE DILATACIÓ CORONÀRIA SEMI-DIST (COMPLIANT), MIDA DEL BÓ: 3.0X10MM A/DISSENY MONORAIL, MARCADORS RADIOPACS, RECOBRIMENT HIDROFÍLIC, ALLIBERADOR PACLITAXEL 3,0 µG/MM2, MATRIU PORTADORA DE IOPRAMIDA, SEQUENT PLEASE NEO, REF: 5023204
E30035020 | Catèters baló monoraill | CÀT BALÓ ACTP SEMI COMPLIANT,Ø3.5MMX10MM,HIDROFÍLIC,ALLIBERADOR FÀRMAC,PRESSIÓ STD,PN 6ATM,PR 14ATM,INTERCANVI RÀPID/RX MONORAÏL,Ø2,5FX145CM,PUNTA ATRAUMÀTICA,GUIA 0,014"/0,36MM,INTRODUCTOR 5F,TRACTAMENT ESTENOSI VASCULAR.SEQUENT PLEASE NEO,REF:5023206
E30035020 | Catèters baló monoraill | CÀT BALÓ ACTP SEMI COMPLIANT,Ø4MMX10MM,HIDROFÍLIC,ALLIBERADOR FÀRMAC,PRESSIÓ STD,PN 6ATM,PR 14ATM,INTERCANVI RÀPID/RX MONORAÏL,Ø2,5FX145CM,PUNTA ATRAUMÀTICA,GUIA 0,014"/0,36MM,INTRODUCTOR 5F,TRACTAMENT ESTENOSI VASCULAR.SEQUENT PLEASE NEO,REF:5023207
E30035020 | Catèters baló monoraill | CÀT BALÓ ACTP SEMI COMPLIANT,Ø2MMX15MM,HIDROFÍLIC,ALLIBERADOR FÀRMAC,PRESSIÓ STD,PN 6ATM,PR 14ATM,INTERCANVI RÀPID/RX MONORAÏL,Ø2,5FX145CM,PUNTA ATRAUMÀTICA,GUIA 0,014"/0,36MM,INTRODUCTOR 5F,TRACTAMENT D'ESTENOSI VASCULAR.SEQUENT PLEASE NEO,REF:5023210
E30035020 | Catèters baló monoraill | CAT BÓ DE DILATACIÓ CORONÀRIA SEMI-DIST (COMPLIANT), MIDA DEL BÓ: 2.25X15MM A/DISSENY MONORAIL, MARCADORS RADIOPACS, RECOBRIMENT HIDROFÍLIC, ALLIBERADOR PACLITAXEL 3,0 µG/MM2, MATRIU PORTADORA DE IOPRAMIDA, SEQUENT PLEASE NEO, REF: 5023211
E30035020 | Catèters baló monoraill | CÀT BALÓ ACTP SEMI COMPLIANT,Ø2.5MMX15MM,HIDROFÍLIC,ALLIBERADOR FÀRMAC,PRESSIÓ STD,PN 6ATM,PR 14ATM,INTERCANVI RÀPID/RX MONORAÏL,Ø2,5FX145CM,PUNTA ATRAUMÀTICA,GUIA 0,014"/0,36MM,INTRODUCTOR 5F,TRACTAMENT D'ESTENOSI VASCULAR.SEQUENT PLEASE NEO,REF:5023212
E30035010 | Catèters baló coaxial | CAT BÓ DE DILATACIÓ CORONÀRIA SEMI-DIST (COMPLIANT), MIDES DEL BÓ: 2.75 X 12MM AMB DISSENY COAXIAL, MARCADORS RADIOPACS ENCASTATS EN EL COS DEL CAT (90CM I 100CM), A/RECOB HIDROF, EMERGE OTW, REF: H7493919512270
E30035010 | Catèters baló coaxial | CAT BÓ DE DILATACIÓ CORONÀRIA SEMI-DIST (COMPLIANT), MIDES DEL BÓ: 3.00 X 12MM AMB DISSENY COAXIAL, MARCADORS RADIOPACS ENCASTATS EN EL COS DEL CAT (90CM I 100CM), A/RECOB HIDROF, EMERGE OTW, REF: H7493919512300
E30035010 | Catèters baló coaxial | CAT BÓ DE DILATACIÓ CORONÀRIA SEMI-DIST (COMPLIANT), MIDES DEL BÓ: 3.25 X 12MM AMB DISSENY COAXIAL, MARCADORS RADIOPACS ENCASTATS EN EL COS DEL CAT (90CM I 100CM), A/RECOB HIDROF, EMERGE OTW, REF: H7493919512320
E30035010 | Catèters baló coaxial | CAT BÓ DE DILATACIÓ CORONÀRIA SEMI-DIST (COMPLIANT), MIDES DEL BÓ: 3.50 X 12MM AMB DISSENY COAXIAL, MARCADORS RADIOPACS ENCASTATS EN EL COS DEL CAT (90CM I 100CM), A/RECOB HIDROF, EMERGE OTW, REF: H7493919512350
E30035010 | Catèters baló coaxial | CAT BÓ DE DILATACIÓ CORONÀRIA SEMI-DIST (COMPLIANT), MIDES DEL BÓ: 3.75 X 12MM AMB DISSENY COAXIAL, MARCADORS RADIOPACS ENCASTATS EN EL COS DEL CAT (90CM I 100CM), A/RECOB HIDROF, EMERGE OTW, REF: H7493919512370
E30035010 | Catèters baló coaxial | CAT BÓ DE DILATACIÓ CORONÀRIA SEMI-DIST (COMPLIANT), MIDES DEL BÓ: 4.00 X 12MM AMB DISSENY COAXIAL, MARCADORS RADIOPACS ENCASTATS EN EL COS DEL CAT (90CM I 100CM), A/RECOB HIDROF, EMERGE OTW, REF: H7493919512400
E30035010 | Catèters baló coaxial | CAT BÓ DE DILATACIÓ CORONÀRIA SEMI-DIST (COMPLIANT), MIDES DEL BÓ: 1.20 X 15MM AMB DISSENY COAXIAL, MARCADORS RADIOPACS ENCASTATS EN EL COS DEL CAT (90CM I 100CM), A/RECOB HIDROF, EMERGE OTW, REF: H7493919515120
E30035010 | Catèters baló coaxial | CAT BÓ DE DILATACIÓ CORONÀRIA SEMI-DIST (COMPLIANT), MIDES DEL BÓ: 1.50 X 15MM AMB DISSENY COAXIAL, MARCADORS RADIOPACS ENCASTATS EN EL COS DEL CAT (90CM I 100CM), A/RECOB HIDROF, EMERGE OTW, REF: H7493919515150
E30035020 | Catèters baló monoraill | CÀT BALÓ ACTP SEMI COMPLIANT,Ø2.75MMX15MM,HIDROFÍLIC,ALLIBERADOR FÀRMAC,PRESSIÓ STD,PN 6ATM,PR 14ATM,INTERCANVI RÀPID/RX MONORAÏL,Ø2,5FX145CM,PUNTA ATRAUMÀTICA,GUIA 0,014"/0,36MM,INTRODUCTOR 5F,TRACTAMENT ESTENOSI VASCULAR.SEQUENT PLEASE NEO,REF:5023213
E30035020 | Catèters baló monoraill | CATÈTER BALÓ ACTP SEMI COMPLIANT,Ø3MMX15MM,HIDROFÍLIC,ALLIBERADOR FÀRMAC,PRESSIÓ STD,PN 6ATM,PR 14ATM,INTERCANVI RÀPID/RX MONORAÏL,Ø2,5FX145CM,PUNTA ATRAUMÀTICA,PER A GUIA 0,014"/0,36MM,INTRODUCTOR 5F,TRACTAMENT D'ESTENOSI VASCULAR.SEQUENT PLEASE NEO,REF
E30035020 | Catèters baló monoraill | CÀT BALÓ ACTP SEMI COMPLIANT,Ø3.5MMX15MM,HIDROFÍLIC,ALLIBERADOR FÀRMAC,PRESSIÓ STD,PN 6ATM,PR 14ATM,INTERCANVI RÀPID/RX MONORAÏL,Ø2,5FX145CM,PUNTA ATRAUMÀTICA,GUIA 0,014"/0,36MM,INTRODUCTOR 5F,TRACTAMENT ESTENOSI VASCULAR.SEQUENT PLEASE NEO,REF:5023216
E30035020 | Catèters baló monoraill | CÀT BALÓ ACTP SEMI COMPLIANT,Ø4MMX15MM,HIDROFÍLIC,ALLIBERADOR FÀRMAC,PRESSIÓ STD,PN 6ATM,PR 14ATM,INTERCANVI RÀPID/RX MONORAÏL,Ø2,5FX145CM,PUNTA ATRAUMÀTICA,GUIA 0,014"/0,36MM,INTRODUCTOR 5F,TRACTAMENT ESTENOSI VASCULAR.SEQUENT PLEASE NEO,REF:5023217
E30035020 | Catèters baló monoraill | CÀT BALÓ ACTP SEMI COMPLIANT,Ø2MMX20MM,HIDROFÍLIC,ALLIBERADOR FÀRMAC,PRESSIÓ STD,PN 6ATM,PR 14ATM,INTERCANVI RÀPID/RX MONORAÏL,Ø2,5FX145CM,PUNTA ATRAUMÀTICA,GUIA 0,014"/0,36MM,INTRODUCTOR 5F,TRACTAMENT ESTENOSI VASCULAR.SEQUENT PLEASE NEO,REF:502320
E30035020 | Catèters baló monoraill | CATÈTER BALÓ DE DILATACIÓ CORONÀRIA SEMI-DISTENSIBLE(COMPLIANT), MIDA DEL BALÓ: 2.25X20MM AMB DISSENY MONORAIL, MARCADORS RADIOPACS, RECOBRIMENT HIDROFÍLIC, ALLIBERADOR PACLITAXEL 3,0 µG/MM2, MATRIU PORTADORA DE IOPRAMIDA, SEQUENT PLEASE NEO,REF: 5023221
E30035020 | Catèters baló monoraill | CÀT BALÓ ACTP SEMI COMPLIANT,Ø2.5MMX20MM,HIDROFÍLIC,ALLIBERADOR FÀRMAC,PRESSIÓ STD,PN 6ATM,PR 14ATM,INTERCANVI RÀPID/RX MONORAÏL,Ø2,5FX145CM,PUNTA ATRAUMÀTICA,GUIA 0,014"/0,36MM,INTRODUCTOR 5F,TRACTAMENT ESTENOSI VASCULAR.SEQUENT PLEASE NEO,REF:5023222
E30035020 | Catèters baló monoraill | CÀT BALÓ ACTP SEMI COMPLIANT,Ø2.75MMX20MM,HIDROFÍLIC,ALLIBERADOR FÀRMAC,PRESSIÓ STD,PN 6ATM,PR 14ATM,INTERCANVI RÀPID/RX MONORAÏL,Ø2,5FX145CM,PUNTA ATRAUMÀTICA,GUIA 0,014"/0,36MM,INTRODUCTOR 5F,TRACTAMENT ESTENOSI VASCULAR.SEQUENT PLEASE NEO,REF:5023223
E30035010 | Catèters baló coaxial | CAT BÓ DE DILATACIÓ CORONÀRIA SEMI-DIST (COMPLIANT), MIDES DEL BÓ: 2.00 X 15MM AMB DISSENY COAXIAL, MARCADORS RADIOPACS ENCASTATS EN EL COS DEL CAT (90CM I 100CM), A/RECOB HIDROF, EMERGE OTW, REF: H7493919515200
E30035020 | Catèters baló monoraill | CATÈTER BALÓ ACTP SEMI COMPLIANT,Ø3MMX20MM,HIDROFÍLIC,ALLIBERADOR FÀRMAC,PRESSIÓ STD,PN 6ATM,PR 14ATM,INTERCANVI RÀPID/RX MONORAÏL,Ø2,5FX145CM,PUNTA ATRAUMÀTICA,GUIA 0,014"/0,36MM,INTRODUCT 5F,TRACTAMENT D'ESTENOSI VASCULAR.SEQUENT PLEASE NEO,REF:5023224
E30035020 | Catèters baló monoraill | CÀT BALÓ ACTP SEMI COMPLIANT,Ø3.5MMX20MM,HIDROFÍLIC,ALLIBERADOR FÀRMAC,PRESSIÓ STD,PN 6ATM,PR 14ATM,INTERCANVI RÀPID/RX MONORAÏL,Ø2,5FX145CM,PUNTA ATRAUMÀTICA,GUIA 0,014"/0,36MM,INTRODUCTOR 5F,TRACTAMENT ESTENOSI VASCULAR.SEQUENT PLEASE NEO,REF:5023226
E30035020 | Catèters baló monoraill | CÀT BALÓ ACTP SEMI COMPLIANT,Ø4MMX20MM,HIDROFÍLIC,ALLIBERADOR FÀRMAC,PRESSIÓ STD,PN 6ATM,PR 14ATM,INTERCANVI RÀPID/RX MONORAÏL,Ø2,5FX145CM,PUNTA ATRAUMÀTICA,GUIA 0,014"/0,36MM,INTRODUCTOR 5F,TRACTAMENT ESTENOSI VASCULAR.SEQUENT PLEASE NEO,REF:5023227
E30035020 | Catèters baló monoraill | CAT BÓ DE DILATACIÓ CORONÀRIA SEMI-DIST (COMPLIANT), MIDA DEL BÓ: 2.0X25MM A/DISSENY MONORAIL, MARCADORS RADIOPACS, RECOBRIMENT HIDROFÍLIC, ALLIBERADOR PACLITAXEL 3,0 µG/MM2, MATRIU PORTADORA DE IOPRAMIDA, SEQUENT PLEASE NEO, REF: 5023230
E30035020 | Catèters baló monoraill | CAT BÓ DE DILATACIÓ CORONÀRIA SEMI-DIST (COMPLIANT), MIDA DEL BÓ: 2.25X25MM A/DISSENY MONORAIL, MARCADORS RADIOPACS, RECOBRIMENT HIDROFÍLIC, ALLIBERADOR PACLITAXEL 3,0 µG/MM2, MATRIU PORTADORA DE IOPRAMIDA, SEQUENT PLEASE NEO,REF: 5023231
E30035020 | Catèters baló monoraill | CÀT BALÓ ACTP SEMI COMPLIANT,Ø2.5MMX25MM,HIDROFÍLIC,ALLIBERADOR FÀRMAC,PRESSIÓ STD,PN 6ATM,PR 14ATM,INTERCANVI RÀPID/RX MONORAÏL,Ø2,5FX145CM,PUNTA ATRAUMÀTICA,GUIA 0,014"/0,36MM,INTRODUCTOR 5F,TRACTAMENT ESTENOSI VASCULAR.SEQUENT PLEASE NEO,REF:5023232
E30035020 | Catèters baló monoraill | CÀT BALÓ ACTP SEMI COMPLIANT,Ø2.75MMX25MM,HIDROFÍLIC,ALLIBERADOR FÀRMAC,PRESSIÓ STD,PN 6ATM,PR 14ATM,INTERCANVI RÀPID/RX MONORAÏL,Ø2,5FX145CM,PUNTA ATRAUMÀTICA,GUIA 0,014"/0,36MM,INTRODUCTOR 5F,TRACTAMENT ESTENOSI VASCULAR.SEQUENT PLEASE NEO,REF:5023233
E30035020 | Catèters baló monoraill | CÀT BALÓ ACTP SEMI COMPLIANT,Ø3MMX25MM,HIDROFÍLIC,ALLIBERADOR FÀRMAC,PRESSIÓ STD,PN 6ATM,PR 14ATM,INTERCANVI RÀPID/RX MONORAÏL,Ø2,5FX145CM,PUNTA ATRAUMÀTICA,GUIA 0,014"/0,36MM,INTRODUCTOR 5F,TRACTAMENT ESTENOSI VASCULAR.SEQUENT PLEASE NEO,REF:5023234
E30035020 | Catèters baló monoraill | CÀT BALÓ ACTP SEMI COMPLIANT,Ø3.5MMX25MM,HIDROFÍLIC,ALLIBERADOR FÀRMAC,PRESSIÓ STD,PN 6ATM,PR 14ATM,INTERCANVI RÀPID/RX MONORAÏL,Ø2,5FX145CM,PUNTA ATRAUMÀTICA,GUIA 0,014"/0,36MM,INTRODUCTOR 5F,TRACTAMENT ESTENOSI VASCULAR.SEQUENT PLEASE NEO,REF:5023236
E30035020 | Catèters baló monoraill | CAT BÓ DE DILATACIÓ CORONÀRIA SEMI-DIST (COMPLIANT), MIDA DEL BÓ: 4.0X25MM A/DISSENY MONORAIL, MARCADORS RADIOPACS, RECOBRIMENT HIDROFÍLIC, ALLIBERADOR PACLITAXEL 3,0 µG/MM2, MATRIU PORTADORA DE IOPRAMIDA, SEQUENT PLEASE NEO, REF: 5023237
E30035020 | Catèters baló monoraill | CAT BÓ DE DILATACIÓ CORONÀRIA SEMI-DIST (COMPLIANT), MIDA DEL BÓ: 2.0X30MM A/DISSENY MONORAIL, MARCADORS RADIOPACS, RECOBRIMENT HIDROFÍLIC, ALLIBERADOR PACLITAXEL 3,0 µG/MM2, MATRIU PORTADORA DE IOPRAMIDA, SEQUENT PLEASE NEO, REF: 5023240
E30035020 | Catèters baló monoraill | CATÈTER BALÓ DE DILATACIÓ CORONÀRIA SEMI-DISTENSIBLE(COMPLIANT), MIDA DEL BALÓ: 2.25X30MM AMB DISSENY MONORAIL, MARCADORS RADIOPACS, RECOBRIMENT HIDROFÍLIC, ALLIBERADOR PACLITAXEL 3,0 µG/MM2, MATRIU PORTADORA DE IOPRAMIDA, SEQUENT PLEASE NEO,REF: 5023241
E30035020 | Catèters baló monoraill | CÀT BALÓ ACTP SEMI COMPLIANT,Ø2.5MMX30MM,HIDROFÍLIC,ALLIBERADOR FÀRMAC,PRESSIÓ STD,PN 6ATM,PR 14ATM,INTERCANVI RÀPID/RX MONORAÏL,Ø2,5FX145CM,PUNTA ATRAUMÀTICA,GUIA 0,014"/0,36MM,INTRODUCTOR 5F,TRACTAMENT ESTENOSI VASCULAR.SEQUENT PLEASE NEO,REF:5023242
E30035020 | Catèters baló monoraill | CAT BÓ DE DILATACIÓ CORONÀRIA SEMI-DIST (COMPLIANT), MIDA DEL BÓ: 2.75X30MM A/DISSENY MONORAIL, MARCADORS RADIOPACS, RECOBRIMENT HIDROFÍLIC, ALLIBERADOR PACLITAXEL 3,0 µG/MM2, MATRIU PORTADORA DE IOPRAMIDA, SEQUENT PLEASE NEO, REF: 502324
E30035020 | Catèters baló monoraill | CÀT BALÓ ACTP SEMI COMPLIANT,Ø3MMX30MM,HIDROFÍLIC,ALLIBERADOR FÀRMAC,PRESSIÓ STD,PN 6ATM,PR 14ATM,INTERCANVI RÀPID/RX MONORAÏL,Ø2,5FX145CM,PUNTA ATRAUMÀTICA,GUIA 0,014"/0,36MM,INTRODUCTOR 5F,TRACTAMENT ESTENOSI VASCULAR.SEQUENT PLEASE NEO,REF:5023244
E30035020 | Catèters baló monoraill | CÀT BALÓ ACTP SEMI COMPLIANT,Ø3.5MMX30MM,HIDROFÍLIC,ALLIBERADOR FÀRMAC,PRESSIÓ STD,PN 6ATM,PR 14ATM,INTERCANVI RÀPID/RX MONORAÏL,Ø2,5FX145CM,PUNTA ATRAUMÀTICA,GUIA 0,014"/0,36MM,INTRODUCTOR 5F,TRACTAMENT ESTENOSI VASCULAR.SEQUENT PLEASE NEO,REF: 5023246
E30035020 | Catèters baló monoraill | CAT BÓ DE DILATACIÓ CORONÀRIA SEMI-DIST (COMPLIANT), MIDA DEL BÓ: 4.0X30MM A/DISSENY MONORAIL, MARCADORS RADIOPACS, RECOBRIMENT HIDROFÍLIC, ALLIBERADOR PACLITAXEL 3,0 µG/MM2, MATRIU PORTADORA DE IOPRAMIDA, SEQUENT PLEASE NEO, REF: 5023247
E30035020 | Catèters baló monoraill | CAT BÓ DE DILATACIÓ CORONÀRIA SEMI-DIST (COMPLIANT), MIDA DEL BÓ: 2.0X35MM A/DISSENY MONORAIL, MARCADORS RADIOPACS, RECOBRIMENT HIDROFÍLIC, ALLIBERADOR PACLITAXEL 3,0 µG/MM2, MATRIU PORTADORA DE IOPRAMIDA, SEQUENT PLEASE NEO, REF: 5023250
E30035020 | Catèters baló monoraill | CAT BÓ DE DILATACIÓ CORONÀRIA SEMI-DIST (COMPLIANT), MIDA DEL BÓ: 2.25X35MM A/DISSENY MONORAIL, MARCADORS RADIOPACS, RECOBRIMENT HIDROFÍLIC, ALLIBERADOR PACLITAXEL 3,0 µG/MM2, MATRIU PORTADORA DE IOPRAMIDA, SEQUENT PLEASE NEO, REF: 502325
E30035020 | Catèters baló monoraill | CAT BÓ DE DILATACIÓ CORONÀRIA SEMI-DIST (COMPLIANT), MIDA DEL BÓ: 2.5X35MM A/DISSENY MONORAIL, MARCADORS RADIOPACS, RECOBRIMENT HIDROFÍLIC, ALLIBERADOR PACLITAXEL 3,0 µG/MM2, MATRIU PORTADORA DE IOPRAMIDA, SEQUENT PLEASE NEO, REF: 5023252
E30035020 | Catèters baló monoraill | CAT BÓ DE DILATACIÓ CORONÀRIA SEMI-DIST (COMPLIANT), MIDA DEL BÓ: 2.75X35MM A/DISSENY MONORAIL, MARCADORS RADIOPACS, RECOBRIMENT HIDROFÍLIC, ALLIBERADOR PACLITAXEL 3,0 µG/MM2, MATRIU PORTADORA DE IOPRAMIDA, SEQUENT PLEASE NEO, REF: 5023253
E30035020 | Catèters baló monoraill | CAT BÓ DE DILATACIÓ CORONÀRIA SEMI-DIST (COMPLIANT), MIDA DEL BÓ: 3.0X35MM A/DISSENY MONORAIL, MARCADORS RADIOPACS, RECOBRIMENT HIDROFÍLIC, ALLIBERADOR PACLITAXEL 3,0 µG/MM2, MATRIU PORTADORA DE IOPRAMIDA, SEQUENT PLEASE NEO, REF: 5023254
E30035020 | Catèters baló monoraill | CAT BÓ DE DILATACIÓ CORONÀRIA SEMI-DIST (COMPLIANT), MIDA DEL BÓ: 3.5X35MM A/DISSENY MONORAIL, MARCADORS RADIOPACS, RECOBRIMENT HIDROFÍLIC, ALLIBERADOR PACLITAXEL 3,0 µG/MM2, MATRIU PORTADORA DE IOPRAMIDA, SEQUENT PLEASE NEO, REF: 5023256
E30035020 | Catèters baló monoraill | CAT BÓ DE DILATACIÓ CORONÀRIA SEMI-DIST (COMPLIANT), MIDA DEL BÓ: 4.0X35MM A/DISSENY MONORAIL, MARCADORS RADIOPACS, RECOBRIMENT HIDROFÍLIC, ALLIBERADOR PACLITAXEL 3,0 µG/MM2, MATRIU PORTADORA DE IOPRAMIDA, SEQUENT PLEASE NEO, REF: 5023257
E30035020 | Catèters baló monoraill | CAT BÓ DE DILATACIÓ CORONÀRIA NO DIST (NO COMPLIANT), MIDES DEL BÓ: 2.00MM X 15MM A/DISSENY MONORRAIL, MARCADORS RADIOPACS ENCASTATS EN EL COS DEL CATÈTER, AMB RECOBRIMENT HIDROFÍLIC NC EMERGE MR, REF: H7493927615200
E30035020 | Catèters baló monoraill | CAT BÓ DE DILATACIÓ CORONÀRIA NO DIST (NO COMPLIANT), MIDES DEL BÓ: 2.75MM X 15MM A/DISSENY MONORRAIL, MARCADORS RADIOPACS ENCASTATS EN EL COS DEL CATÈTER, AMB RECOBRIMENT HIDROFÍLIC NC EMERGE MR, REF: H7493927615270
E30035020 | Catèters baló monoraill | CAT BÓ DE DILATACIÓ CORONÀRIA NO DIST (NO COMPLIANT), MIDES DEL BÓ: 2.75MM X 20MM A/DISSENY MONORRAIL, MARCADORS RADIOPACS ENCASTATS EN EL COS DEL CATÈTER, AMB RECOBRIMENT HIDROFÍLIC NC EMERGE MR, REF: H7493927620270
E30035020 | Catèters baló monoraill | CAT BÓ DE DILATACIÓ CORONÀRIA SEMI-DIST (COMPLIANT), MIDA DEL BÓ: 2.0X40MM A/DISSENY MONORAIL, MARCADORS RADIOPACS, RECOBRIMENT HIDROFÍLIC, ALLIBERADOR PACLITAXEL 3,0 µG/MM2, MATRIU PORTADORA DE IOPRAMIDA, SEQUENT PLEASE NEO, REF: 5023260
E30035020 | Catèters baló monoraill | CAT BÓ DE DILATACIÓ CORONÀRIA SEMI-DIST (COMPLIANT), MIDA DEL BÓ: 2.25X40MM A/DISSENY MONORAIL, MARCADORS RADIOPACS, RECOBRIMENT HIDROFÍLIC, ALLIBERADOR PACLITAXEL 3,0 µG/MM2, MATRIU PORTADORA DE IOPRAMIDA, SEQUENT PLEASE NEO,REF: 5023261
E30035020 | Catèters baló monoraill | CAT BÓ DE DILATACIÓ CORONÀRIA SEMI-DIST (COMPLIANT), MIDA DEL BÓ: 2.5X40MM A/DISSENY MONORAIL, MARCADORS RADIOPACS, RECOBRIMENT HIDROFÍLIC, ALLIBERADOR PACLITAXEL 3,0 µG/MM2, MATRIU PORTADORA DE IOPRAMIDA, SEQUENT PLEASE NEO, REF: 5023262
E30035020 | Catèters baló monoraill | CAT BÓ DE DILATACIÓ CORONÀRIA SEMI-DIST (COMPLIANT), MIDA DEL BÓ: 2.75X40MM A/DISSENY MONORAIL, MARCADORS RADIOPACS, RECOBRIMENT HIDROFÍLIC, ALLIBERADOR PACLITAXEL 3,0 µG/MM2, MATRIU PORTADORA DE IOPRAMIDA, SEQUENT PLEASE NEO, REF: 502326
E30035020 | Catèters baló monoraill | CATÈTER BALÓ DE DILATACIÓ CORONÀRIA SEMI-DISTENSIBLE(COMPLIANT), MIDA DEL BALÓ: 3.0X40MM AMB DISSENY MONORAIL, MARCADORS RADIOPACS, RECOBRIMENT HIDROFÍLIC, ALLIBERADOR PACLITAXEL 3,0 µG/MM2, MATRIU PORTADORA DE IOPRAMIDA, SEQUENT PLEASE NEO, REF: 5023264
E30035020 | Catèters baló monoraill | CAT BÓ DE DILATACIÓ CORONÀRIA SEMI-DIST (COMPLIANT), MIDA DEL BÓ: 3.5X40MM A/DISSENY MONORAIL, MARCADORS RADIOPACS, RECOBRIMENT HIDROFÍLIC, ALLIBERADOR PACLITAXEL 3,0 µG/MM2, MATRIU PORTADORA DE IOPRAMIDA, SEQUENT PLEASE NEO, REF: 5023266
E30035020 | Catèters baló monoraill | CAT BÓ DE DILATACIÓ CORONÀRIA SEMI-DIST (COMPLIANT), MIDA DEL BÓ: 4.0X40MM A/DISSENY MONORAIL, MARCADORS RADIOPACS, RECOBRIMENT HIDROFÍLIC, ALLIBERADOR PACLITAXEL 3,0 µG/MM2, MATRIU PORTADORA DE IOPRAMIDA, SEQUENT PLEASE NEO, REF: 5023267
E30035020 | Catèters baló monoraill | CAT BÓ DE DILATACIÓ CORONÀRIA NO DIST (NO COMPLIANT), MIDES DEL BÓ: 3.00MM X 20MM A/DISSENY MONORRAIL, MARCADORS RADIOPACS ENCASTATS EN EL COS DEL CATÈTER, AMB RECOBRIMENT HIDROFÍLIC NC EMERGE MR, REF: H7493927620300
E30035020 | Catèters baló monoraill | CATÈTER BALÓ ACTP NO COMPLIANT,Ø3,5X20MM,HIDROFÍLIC,ALTA PRESSIÓ,POLIAMIDA+TERMOPLÀSTIC,PR 12ATM,PR 20ATM,INTERCANVI RÀPID/RX MONORAÏL,DISTAL Ø2,1FX143CM,2 MARCADORS RX PLATÍ/IRIDI,PUNTA CÒNIC ATRAU,GUIA 0,014"/0,36MM.NC EMERGE,REF:H7493927620350
E30035020 | Catèters baló monoraill | CATÈTER BALÓ ACTP NO COMPLIANT,Ø3,75X20MM,HIDROFÍLIC,ALTA PRESSIÓ,POLIAMIDA+TERMOPLÀSTIC,PR 12ATM,PR 20ATM,INTERCANVI RÀPID/RX MONORAÏL,DISTAL Ø2,3FX143CM,2 MARCADORS RX PLATÍ/IRIDI,PUNTA CÒNIC ATRAU,GUIA 0,014"/0,36MM.NC EMERGE,REF:H7493927620370
E30035020 | Catèters baló monoraill | CAT BÓ DE DILATACIÓ CORONÀRIA NO DIST (NO COMPLIANT), MIDES DEL BÓ: 2.75MM X 30MM A/DISSENY MONORRAIL, MARCADORS RADIOPACS ENCASTATS EN EL COS DEL CATÈTER, AMB RECOBRIMENT HIDROFÍLIC NC EMERGE MR, REF: H7493927630270
E30035020 | Catèters baló monoraill | CAT BÓ DE DILATACIÓ CORONÀRIA SEMIDIST (COMPLIANT), MIDES DEL BÓ: A 2.25MM X 8MM DISSENY MONORRAIL.MARCADORS RADIOPACS ENCASTATS EN EL COS DEL CATÈTER, AMB RECOBRIMENT HIDROFÍLIC, PER A GUIES DE 0,014", FG EMERGE MR , REF: H7493919308220
E30035020 | Catèters baló monoraill | CAT BÓ DE DILATACIÓ CORONÀRIA SEMIDIST (COMPLIANT), MIDES DEL BÓ: A 2.50MM X 8MM DISSENY MONORRAIL.MARCADORS RADIOPACS ENCASTATS EN EL COS DEL CATÈTER, AMB RECOBRIMENT HIDROFÍLIC, PER A GUIES DE 0,014", FG EMERGE MR , REF: H7493919308250
E30035020 | Catèters baló monoraill | CAT BÓ DE DILATACIÓ CORONÀRIA SEMIDIST (COMPLIANT), MIDES DEL BÓ: A 2.75MM X 8MM DISSENY MONORRAIL.MARCADORS RADIOPACS ENCASTATS EN EL COS DEL CATÈTER, AMB RECOBRIMENT HIDROFÍLIC, PER A GUIES DE 0,014", FG EMERGE MR , REF: H7493919308270
E30035020 | Catèters baló monoraill | CAT BÓ DE DILATACIÓ CORONÀRIA SEMIDIST (COMPLIANT), MIDES DEL BÓ: A 3.25MM X 8MM DISSENY MONORRAIL.MARCADORS RADIOPACS ENCASTATS EN EL COS DEL CATÈTER, AMB RECOBRIMENT HIDROFÍLIC, PER A GUIES DE 0,014", FG EMERGE MR , REF: H7493919308320
E30035020 | Catèters baló monoraill | CATÈTER BALÓDILATACIÓ CORONÀRIA SEMI DISTENSIBLE(SEMICOMPLIANT) CÒNIC, MIDES DEL BALÓ: DIÀMETRE PROXIMAL 2.75MM, DIÀMETRE DISTAL 2.25MMX40MM AMB DISSENY MONORAIL, MARCADORS RADIOPACS, RECOBRIMENT HIDROFÍLIC, CONIC ONE, REF: C1-2
E30035020 | Catèters baló monoraill | CAT BÓ DE DILATACIÓ CORONÀRIA SEMIDIST (COMPLIANT), MIDES DEL BÓ: A 3.50MM X 8MM DISSENY MONORRAIL.MARCADORS RADIOPACS ENCASTATS EN EL COS DEL CATÈTER, AMB RECOBRIMENT HIDROFÍLIC, PER A GUIES DE 0,014", FG EMERGE MR , REF: H7493919308350
E30035020 | Catèters baló monoraill | CATÈTER BALÓ DE DILATACIÓ CORONÀRIA SEMIDISTENSIBLE(COMPLIANT), MIDES DEL BALÓ: A 3.75MM X 8MM DISSENY MONORRAIL.MARCADORS RADIOPACS ENCASTATS EN EL COS DEL CATÈTER, AMB RECOBRIMENT HIDROFÍLIC, PER A GUIES DE 0,014", FG EMERGE MR , REF: H7493919308370
E30035020 | Catèters baló monoraill | CATÈTER BALÓ DE DILATACIÓ CORONÀRIA SEMIDISTENSIBLE(COMPLIANT), MIDES DEL BALÓ: A 4.00MM X 8MM DISSENY MONORRAIL.MARCADORS RADIOPACS ENCASTATS EN EL COS DEL CATÈTER, AMB RECOBRIMENT HIDROFÍLIC, PER A GUIES DE 0,014", FG EMERGE MR , REF: H7493919308400
E30035020 | Catèters baló monoraill | CAT BÓ DE DILATACIÓ CORONÀRIA SEMIDIST (COMPLIANT), MIDES DEL BÓ: A 1.20MM X 12MM DISSENY MONORRAIL.MARCADORS RADIOPACS ENCASTATS EN EL COS DEL CATÈTER, AMB RECOBRIMENT HIDROFÍLIC, PER A GUIES DE 0,014", FG EMERGE MR , REF: H7493919312120
E30035020 | Catèters baló monoraill | CAT BÓ DE DILATACIÓ CORONÀRIA SEMIDIST (COMPLIANT), MIDES DEL BÓ: A 1.50MM X 12MM DISSENY MONORRAIL.MARCADORS RADIOPACS ENCASTATS EN EL COS DEL CATÈTER, AMB RECOBRIMENT HIDROFÍLIC, PER A GUIES DE 0,014", FG EMERGE MR , REF: H7493919312150
E30035020 | Catèters baló monoraill | CAT BÓ DE DILATACIÓ CORONÀRIA SEMIDIST (COMPLIANT), MIDES DEL BÓ: A 2.25MM X 12MM DISSENY MONORRAIL.MARCADORS RADIOPACS ENCASTATS EN EL COS DEL CATÈTER, AMB RECOBRIMENT HIDROFÍLIC, PER A GUIES DE 0,014", FG EMERGE MR , REF: H7493919312220
E30035020 | Catèters baló monoraill | CAT BÓ DE DILATACIÓ CORONÀRIA SEMIDIST (COMPLIANT), MIDES DEL BÓ: A 2.75MM X 12MM DISSENY MONORRAIL.MARCADORS RADIOPACS ENCASTATS EN EL COS DEL CATÈTER, AMB RECOBRIMENT HIDROFÍLIC, PER A GUIES DE 0,014", FG EMERGE MR , REF: H7493919312270
E30035020 | Catèters baló monoraill | CAT BÓ DE DILATACIÓ CORONÀRIA SEMIDIST (COMPLIANT), MIDES DEL BÓ: A 3.25MM X 12MM DISSENY MONORRAIL.MARCADORS RADIOPACS ENCASTATS EN EL COS DEL CATÈTER, AMB RECOBRIMENT HIDROFÍLIC, PER A GUIES DE 0,014", FG EMERGE MR , REF: H7493919312320
E30035020 | Catèters baló monoraill | CAT BÓ DE DILATACIÓ CORONÀRIA SEMIDIST (COMPLIANT), MIDES DEL BÓ: A 1.20MM X 15MM DISSENY MONORRAIL.MARCADORS RADIOPACS ENCASTATS EN EL COS DEL CATÈTER, AMB RECOBRIMENT HIDROFÍLIC, PER A GUIES DE 0,014", FG EMERGE MR , REF: H7493919315120
E30035020 | Catèters baló monoraill | CAT BÓ DE DILATACIÓ CORONÀRIA SEMIDIST (COMPLIANT), MIDES DEL BÓ: A 2.25MM X 15MM DISSENY MONORRAIL.MARCADORS RADIOPACS ENCASTATS EN EL COS DEL CATÈTER, AMB RECOBRIMENT HIDROFÍLIC, PER A GUIES DE 0,014", FG EMERGE MR , REF: H7493919315220
E30035020 | Catèters baló monoraill | CAT BÓ DE DILATACIÓ CORONÀRIA SEMIDIST (COMPLIANT), MIDES DEL BÓ: A 2.75MM X 15MM DISSENY MONORRAIL.MARCADORS RADIOPACS ENCASTATS EN EL COS DEL CATÈTER, AMB RECOBRIMENT HIDROFÍLIC, PER A GUIES DE 0,014", FG EMERGE MR , REF: H7493919315270
E30035020 | Catèters baló monoraill | CAT BÓ DE DILATACIÓ CORONÀRIA SEMIDIST (COMPLIANT), MIDES DEL BÓ: A 3.00MM X 15MM DISSENY MONORRAIL.MARCADORS RADIOPACS ENCASTATS EN EL COS DEL CATÈTER, AMB RECOBRIMENT HIDROFÍLIC, PER A GUIES DE 0,014", FG EMERGE MR , REF: H7493919315300
E30035020 | Catèters baló monoraill | CAT BÓ DE DILATACIÓ CORONÀRIA SEMIDIST (COMPLIANT), MIDES DEL BÓ: A 3.25MM X 15MM DISSENY MONORRAIL.MARCADORS RADIOPACS ENCASTATS EN EL COS DEL CATÈTER, AMB RECOBRIMENT HIDROFÍLIC, PER A GUIES DE 0,014", FG EMERGE MR , REF: H7493919315320
E30035020 | Catèters baló monoraill | CAT BÓ DE DILATACIÓ CORONÀRIA SEMIDIST (COMPLIANT), MIDES DEL BÓ: A 3.75MM X 15MM DISSENY MONORRAIL.MARCADORS RADIOPACS ENCASTATS EN EL COS DEL CATÈTER, AMB RECOBRIMENT HIDROFÍLIC, PER A GUIES DE 0,014", FG EMERGE MR , REF: H7493919315370
E30035020 | Catèters baló monoraill | CAT BÓ DE DILATACIÓ CORONÀRIA SEMIDIST (COMPLIANT), MIDES DEL BÓ: A 1.20MM X 20MM DISSENY MONORRAIL.MARCADORS RADIOPACS ENCASTATS EN EL COS DEL CATÈTER, AMB RECOBRIMENT HIDROFÍLIC, PER A GUIES DE 0,014", FG EMERGE MR , REF: H7493919320120
E30035020 | Catèters baló monoraill | CAT BÓ DE DILATACIÓ CORONÀRIA SEMIDIST (COMPLIANT), MIDES DEL BÓ: A 2.25MM X 30MM DISSENY MONORRAIL.MARCADORS RADIOPACS ENCASTATS EN EL COS DEL CATÈTER, AMB RECOBRIMENT HIDROFÍLIC, PER A GUIES DE 0,014", FG EMERGE MR , REF: H7493919330220
E30035020 | Catèters baló monoraill | CAT BÓ DE DILATACIÓ CORONÀRIA SEMIDIST (COMPLIANT), MIDES DEL BÓ: A 3.25MM X 30MM DISSENY MONORRAIL.MARCADORS RADIOPACS ENCASTATS EN EL COS DEL CATÈTER, AMB RECOBRIMENT HIDROFÍLIC, PER A GUIES DE 0,014", FG EMERGE MR , REF: H7493919330320
E30035020 | Catèters baló monoraill | CAT BÓ DE DILATACIÓ CORONÀRIA SEMIDIST (COMPLIANT), MIDES DEL BÓ: A 3.75MM X 30MM DISSENY MONORRAIL.MARCADORS RADIOPACS ENCASTATS EN EL COS DEL CATÈTER, AMB RECOBRIMENT HIDROFÍLIC, PER A GUIES DE 0,014", FG EMERGE MR , REF: H7493919330370
E30035020 | Catèters baló monoraill | CAT BÓ DE DILATACIÓ CORONÀRIA SEMIDIST (COMPLIANT), MIDES DEL BÓ: A 4.00MM X 30MM DISSENY MONORRAIL.MARCADORS RADIOPACS ENCASTATS EN EL COS DEL CATÈTER, AMB RECOBRIMENT HIDROFÍLIC, PER A GUIES DE 0,014", FG EMERGE MR , REF: H7493919330400
E30035010 | Catèters baló coaxial | CAT BÓ DE DILATACIÓ CORONARIA SEMI-DIST (SEMI-COMPLIANCE), MIDA BÓ:1.20X06MM A/DISSENY COAXIAL, AMB MARCADORS RADIOOPACS, RECOBRIMENT HIDROFÍLIC, CAT DE 145 CM, GUIA RECOMANDA 0,014", ESTÈRIL, MINI TREK OTW II, REF: 1012401-06A
E30035010 | Catèters baló coaxial | CAT BÓ DE DILATACIÓ CORONARIA SEMI-DIST (SEMI-COMPLIANCE), MIDA BÓ:1.20X15MM A/DISSENY COAXIAL, AMB MARCADORS RADIOOPACS, RECOBRIMENT HIDROFÍLIC, CAT DE 145 CM, GUIA RECOMANDA 0,014", ESTÈRIL, MINI TREK OTW II, REF: 1012401-15A
E30035020 | Catèters baló monoraill | CAT BÓ DE DILATACIÓ CORONÀRIA SEMI-DIST (COMPLIANT), MIDES DEL BÓ: 2.0MM X 10MM AMB MARCADORS RADIOPACS, RECOBRIMENT HIDROFÍLIC, ALLIBERADOR PACLITAXEL (3,0 µG/MM2) AMB PERFIL D'ENCREUAMENT 0,017", PANTERA LUX, REF:365110
E30035020 | Catèters baló monoraill | CAT BÓ DE DILATACIÓ CORONÀRIA SEMI-DIST (COMPLIANT), MIDES DEL BÓ: 2.0MM X 15MM AMB MARCADORS RADIOPACS, RECOBRIMENT HIDROFÍLIC, ALLIBERADOR PACLITAXEL (3,0 µG/MM2) AMB PERFIL D'ENCREUAMENT 0,017", PANTERA LUX, REF:365111
E30035020 | Catèters baló monoraill | CAT BÓ DE DILATACIÓ CORONÀRIA SEMI-DIST (COMPLIANT), MIDES DEL BÓ: 2.0MM X 20MM AMB MARCADORS RADIOPACS, RECOBRIMENT HIDROFÍLIC, ALLIBERADOR PACLITAXEL (3,0 µG/MM2) AMB PERFIL D'ENCREUAMENT 0,017", PANTERA LUX, REF:365112
E30035020 | Catèters baló monoraill | CAT BÓ DE DILATACIÓ CORONÀRIA SEMI-DIST (COMPLIANT), MIDES DEL BÓ: 2.0MM X 25MM AMB MARCADORS RADIOPACS, RECOBRIMENT HIDROFÍLIC, ALLIBERADOR PACLITAXEL (3,0 µG/MM2) AMB PERFIL D'ENCREUAMENT 0,017", PANTERA LUX, REF:365113
E30035020 | Catèters baló monoraill | CAT BÓ DE DILATACIÓ CORONÀRIA SEMI-DIST (COMPLIANT), MIDES DEL BÓ: 2.0MM X 30MM AMB MARCADORS RADIOPACS, RECOBRIMENT HIDROFÍLIC, ALLIBERADOR PACLITAXEL (3,0 µG/MM2) AMB PERFIL D'ENCREUAMENT 0,017", PANTERA LUX, REF:365114
E30035020 | Catèters baló monoraill | CAT BÓ DE DILATACIÓ CORONÀRIA SEMI-DIST (COMPLIANT), MIDES DEL BÓ: 2.5MM X 10MM AMB MARCADORS RADIOPACS, RECOBRIMENT HIDROFÍLIC, ALLIBERADOR PACLITAXEL (3,0 µG/MM2) AMB PERFIL D'ENCREUAMENT 0,017", PANTERA LUX, REF:365120
E30035020 | Catèters baló monoraill | CAT BÓ DE DILATACIÓ CORONÀRIA SEMI-DIST (COMPLIANT), MIDES DEL BÓ: 2.5MM X 15MM AMB MARCADORS RADIOPACS, RECOBRIMENT HIDROFÍLIC, ALLIBERADOR PACLITAXEL (3,0 µG/MM2) AMB PERFIL D'ENCREUAMENT 0,017", PANTERA LUX, REF:365121
E30035020 | Catèters baló monoraill | CAT BÓ DE DILATACIÓ CORONÀRIA SEMI-DIST (COMPLIANT), MIDES DEL BÓ: 2.5MM X 20MM AMB MARCADORS RADIOPACS, RECOBRIMENT HIDROFÍLIC, ALLIBERADOR PACLITAXEL (3,0 µG/MM2) AMB PERFIL D'ENCREUAMENT 0,017", PANTERA LUX, REF:365122
E30035020 | Catèters baló monoraill | CATÈTER BALÓ ACTP SEMI COMPLIANT,Ø2.5X25MM,ALLIBERADOR FÀRMAC,PRESSIÓ STD,PN 7ATM,PR 13ATM,INTERCANVI RÀPID/RX,Ø2,5FX145CM,2 MARCADORS RX PLATÍ/IRIDI,PUNTA ATRAUMÀTICA,GUIA 0,014"/0,36MM,INTROD 5F,TT REESTENOSI INTRASTENT I NOVO.PANTERA LUX,REF:365123
E30035020 | Catèters baló monoraill | CAT BÓ DE DILATACIÓ CORONÀRIA SEMI-DIST (COMPLIANT), MIDES DEL BÓ: 2.5MM X 30MM AMB MARCADORS RADIOPACS, RECOBRIMENT HIDROFÍLIC, ALLIBERADOR PACLITAXEL (3,0 µG/MM2) AMB PERFIL D'ENCREUAMENT 0,017", PANTERA LUX, REF:365124
E30035020 | Catèters baló monoraill | CAT BÓ DE DILATACIÓ CORONÀRIA SEMI-DIST (COMPLIANT), MIDES DEL BÓ: 3.0MM X 10MM AMB MARCADORS RADIOPACS, RECOBRIMENT HIDROFÍLIC, ALLIBERADOR PACLITAXEL (3,0 µG/MM2) AMB PERFIL D'ENCREUAMENT 0,017", PANTERA LUX, REF:365125
E30035020 | Catèters baló monoraill | CAT BÓ DE DILATACIÓ CORONÀRIA SEMI-DIST (COMPLIANT), MIDES DEL BÓ: 3.0MM X 15MM AMB MARCADORS RADIOPACS, RECOBRIMENT HIDROFÍLIC, ALLIBERADOR PACLITAXEL (3,0 µG/MM2) AMB PERFIL D'ENCREUAMENT 0,017", PANTERA LUX, REF:365126
E30035020 | Catèters baló monoraill | CATÈTER BALÓ ACTP SEMI COMPLIANT,Ø3X20MM,ALLIBERADOR FÀRMAC,PRESSIÓ STD,PN 7ATM,PR 13ATM,INTERCANVI RÀPID/RX,Ø2,5FX145CM,2 MARCADORS RX PLATÍ/IRIDI,PUNTA ATRAUMÀTICA,GUIA 0,014"/0,36MM,INTROD 5F,TT REESTENOSI INTRASTENT I NOVO.PANTERA LUX,REF:365127
E30035020 | Catèters baló monoraill | CAT BÓ DE DILATACIÓ CORONÀRIA SEMI-DIST (COMPLIANT), MIDES DEL BÓ: 3.0MM X 25MM AMB MARCADORS RADIOPACS, RECOBRIMENT HIDROFÍLIC, ALLIBERADOR PACLITAXEL (3,0 µG/MM2) AMB PERFIL D'ENCREUAMENT 0,017", PANTERA LUX, REF:365128
E30035020 | Catèters baló monoraill | CAT BÓ DE DILATACIÓ CORONÀRIA SEMI-DIST (COMPLIANT), MIDES DEL BÓ: 3.0MM X 30MM AMB MARCADORS RADIOPACS, RECOBRIMENT HIDROFÍLIC, ALLIBERADOR PACLITAXEL (3,0 µG/MM2) AMB PERFIL D'ENCREUAMENT 0,017", PANTERA LUX, REF:365129
E30035020 | Catèters baló monoraill | CAT BÓ DE DILATACIÓ CORONÀRIA SEMI-DIST (COMPLIANT), MIDES DEL BÓ: 3.5MM X 10MM AMB MARCADORS RADIOPACS, RECOBRIMENT HIDROFÍLIC, ALLIBERADOR PACLITAXEL (3,0 µG/MM2) AMB PERFIL D'ENCREUAMENT 0,017", PANTERA LUX, REF:365130
E30035020 | Catèters baló monoraill | CAT BÓ DE DILATACIÓ CORONÀRIA SEMI-DIST (COMPLIANT), MIDES DEL BÓ: 3.5MM X 15MM AMB MARCADORS RADIOPACS, RECOBRIMENT HIDROFÍLIC, ALLIBERADOR PACLITAXEL (3,0 µG/MM2) AMB PERFIL D'ENCREUAMENT 0,017", PANTERA LUX, REF:365131
E30035020 | Catèters baló monoraill | CAT BÓ DE DILATACIÓ CORONÀRIA SEMI-DIST (COMPLIANT), MIDES DEL BÓ: 3.5MM X 20MM AMB MARCADORS RADIOPACS, RECOBRIMENT HIDROFÍLIC, ALLIBERADOR PACLITAXEL (3,0 µG/MM2) AMB PERFIL D'ENCREUAMENT 0,017", PANTERA LUX, REF:365132
E30035020 | Catèters baló monoraill | CATÈTER BALÓ ACTP SEMI COMPLIANT,Ø3.5X25MM,ALLIBERADOR FÀRMAC,PRESSIÓ STD,PN 7ATM,PR 13ATM,INTERCANVI RÀPID/RX,Ø2,5FX145CM,2 MARCADORS RX PLATÍ/IRIDI,PUNTA ATRAUMÀTICA,GUIA 0,014"/0,36MM,INTROD 5F,TT REESTENOSI INTRASTENT I NOVO.PANTERA LUX,REF:365133
E30035010 | Catèters baló coaxial | CAT BÓ DE DILATACIÓ CORONÀRIA SEMI-DIST (COMPLIANT), MIDES DEL BÓ: 1.20 X 8MM AMB DISSENY COAXIAL, MARCADORS RADIOPACS ENCASTATS EN EL COS DEL CAT (90CM I 100CM), A/RECOB HIDROF, EMERGE OTW, REF: H7493919508120
E30035010 | Catèters baló coaxial | CAT BÓ DE DILATACIÓ CORONÀRIA SEMI-DIST (COMPLIANT), MIDES DEL BÓ: 2.00 X 8MM AMB DISSENY COAXIAL, MARCADORS RADIOPACS ENCASTATS EN EL COS DEL CAT (90CM I 100CM), A/RECOB HIDROF, EMERGE OTW, REF: H7493919508200
E30035010 | Catèters baló coaxial | CAT BÓ DE DILATACIÓ CORONÀRIA SEMI-DIST (COMPLIANT), MIDES DEL BÓ: 2.25 X 8MM AMB DISSENY COAXIAL, MARCADORS RADIOPACS ENCASTATS EN EL COS DEL CAT (90CM I 100CM), A/RECOB HIDROF, EMERGE OTW, REF: H7493919508220
E30035010 | Catèters baló coaxial | CAT BÓ DE DILATACIÓ CORONÀRIA SEMI-DIST (COMPLIANT), MIDES DEL BÓ: 2.50 X 8MM AMB DISSENY COAXIAL, MARCADORS RADIOPACS ENCASTATS EN EL COS DEL CAT (90CM I 100CM), A/RECOB HIDROF, EMERGE OTW, REF: H7493919508250
E30035010 | Catèters baló coaxial | CAT BÓ DE DILATACIÓ CORONÀRIA SEMI-DIST (COMPLIANT), MIDES DEL BÓ: 2.75 X 8MM AMB DISSENY COAXIAL, MARCADORS RADIOPACS ENCASTATS EN EL COS DEL CAT (90CM I 100CM), A/RECOB HIDROF, EMERGE OTW, REF: H7493919508270
E30035010 | Catèters baló coaxial | CAT BÓ DE DILATACIÓ CORONÀRIA SEMI-DIST (COMPLIANT), MIDES DEL BÓ: 3.00 X 8MM AMB DISSENY COAXIAL, MARCADORS RADIOPACS ENCASTATS EN EL COS DEL CAT (90CM I 100CM), A/RECOB HIDROF, EMERGE OTW, REF: H7493919508300
E30035010 | Catèters baló coaxial | CAT BÓ DE DILATACIÓ CORONÀRIA SEMI-DIST (COMPLIANT), MIDES DEL BÓ: 3.25 X 8MM AMB DISSENY COAXIAL, MARCADORS RADIOPACS ENCASTATS EN EL COS DEL CAT (90CM I 100CM), A/RECOB HIDROF, EMERGE OTW, REF: H7493919508320
E30035020 | Catèters baló monoraill | CAT BÓ DE DILATACIÓ CORONÀRIA SEMI-DIST (COMPLIANT), MIDES DEL BÓ: 3.5MM X 30MM AMB MARCADORS RADIOPACS, RECOBRIMENT HIDROFÍLIC, ALLIBERADOR PACLITAXEL (3,0 µG/MM2) AMB PERFIL D'ENCREUAMENT 0,017", PANTERA LUX, REF:365134
E30035020 | Catèters baló monoraill | CAT BÓ DE DILATACIÓ CORONÀRIA SEMI-DIST (COMPLIANT), MIDES DEL BÓ: 4.0MM X 10MM AMB MARCADORS RADIOPACS, RECOBRIMENT HIDROFÍLIC, ALLIBERADOR PACLITAXEL (3,0 µG/MM2) AMB PERFIL D'ENCREUAMENT 0,017", PANTERA LUX, REF:365135
E30035020 | Catèters baló monoraill | CAT BÓ DE DILATACIÓ CORONÀRIA SEMI-DIST (COMPLIANT), MIDES DEL BÓ: 4.0MM X 15MM AMB MARCADORS RADIOPACS, RECOBRIMENT HIDROFÍLIC, ALLIBERADOR PACLITAXEL (3,0 µG/MM2) AMB PERFIL D'ENCREUAMENT 0,017", PANTERA LUX, REF:365136
E30035020 | Catèters baló monoraill | CAT BÓ DE DILATACIÓ CORONÀRIA SEMI-DIST (COMPLIANT), MIDES DEL BÓ: 4.0MM X 20MM AMB MARCADORS RADIOPACS, RECOBRIMENT HIDROFÍLIC, ALLIBERADOR PACLITAXEL (3,0 µG/MM2) AMB PERFIL D'ENCREUAMENT 0,017", PANTERA LUX, REF:365137
E30035020 | Catèters baló monoraill | CAT BÓ DE DILATACIÓ CORONÀRIA SEMI-DIST (COMPLIANT), MIDES DEL BÓ: 4.0MM X 25MM AMB MARCADORS RADIOPACS, RECOBRIMENT HIDROFÍLIC, ALLIBERADOR PACLITAXEL (3,0 µG/MM2) AMB PERFIL D'ENCREUAMENT 0,017", PANTERA LUX, REF:365138
E30035020 | Catèters baló monoraill | CAT BÓ DE DILATACIÓ CORONÀRIA SEMI-DIST (COMPLIANT), MIDES DEL BÓ: 4.0MM X 30MM AMB MARCADORS RADIOPACS, RECOBRIMENT HIDROFÍLIC, ALLIBERADOR PACLITAXEL (3,0 µG/MM2) AMB PERFIL D'ENCREUAMENT 0,017", PANTERA LUX, REF:365139
E30035020 | Catèters baló monoraill | CAT BÓ DE DILATACIÓ CORONÀRIA SEMI-DIST (COMPLIANT), MIDA DEL BÓ: 2.0X10MM A/DISSENY MONORAIL, MARCADORS RADIOPACS, RECOBRIMENT HIDROFÍLIC, ALLIBERADOR PACLITAXEL 3,0 µG/MM2, MATRIU PORTADORA DE IOPRAMIDA, SEQUENT PLEASE NEO, REF: 5023200
E30035020 | Catèters baló monoraill | CAT BÓ DE DILATACIÓ CORONÀRIA SEMI-DIST (COMPLIANT), MIDA DEL BÓ: 2.25X10MM A/DISSENY MONORAIL, MARCADORS RADIOPACS, RECOBRIMENT HIDROFÍLIC, ALLIBERADOR PACLITAXEL 3,0 µG/MM2, MATRIU PORTADORA DE IOPRAMIDA, SEQUENT PLEASE NEO, REF: 5023201
E30035020 | Catèters baló monoraill | CATÈTER BALÓ 1,5X20MM, COAXIAL,RECOBRIMENT HIDROFILIC, PER A ANGIOPLÀSTIA CORONÀRIA, SEMIDISTENSIBLE, PRESSIÓ DE TRANCAMENT 17ATM; MIDES CATÈTER: LONGITUD 150CM; DIÀMETRE 2,7/2,25F. PER A GUIA 0,014" I CATÈTER GUIA 5FL. ACROSS CTO OTW, REF:150200480
E30035020 | Catèters baló monoraill | CATÈTER BALÓ ACTP NO COMPLIANT,Ø2,5X10MM,HIDROFÍLIC,PERFIL STD,ALTA PRESSIÓ,POLIAMIDA,PR 21ATM,2 MARCADORS RX PLATÍ+IRIDI,INTERCANVI RÀPID/RX,CATÈTER 134CM,MARCADORS RX,PUNTA ATRAUMÀTICA CONIFICADA,GUIA 0,016"/0,41MM,INTRODUCTOR
E30035020 | Catèters baló monoraill | CATÈTER BALÓ ACTP NO COMPLIANT,Ø3X10MM,HIDROFÍLIC,PERFIL STD,ALTA PRESSIÓ,POLIAMIDA,PR 21ATM,2 MARCADORS RX PLATÍ+IRIDI,INTERCANVI RÀPID/RX,CATÈTER 134CM,MARCADORS RX,PUNTA ATRAUMÀTICA CONIFICADA,GUIA 0,016"/0,41MM,INTRODUCTOR 5F.EASYT,REF:300-010-134
E30035020 | Catèters baló monoraill | CATÈTER BALÓ ACTP NO COMPLIANT,Ø3,5X10MM,HIDROFÍLIC,PERFIL STD,ALTA PRESSIÓ,POLIAMIDA,PR 21ATM,2 MARCADORS RX PLATÍ+IRIDI,INTERCANVI RÀPID/RX,CATÈTER 134CM,MARCADORS RX,PUNTA ATRAUMÀTICA CONIFICADA,GUIA 0,016"/0,41MM,INTRODUCTOR 5F.EASYT,REF:350-010-134
E30035020 | Catèters baló monoraill | CATÈTER BALÓ ACTP Ø4MMX30MM,SEMICOMPLIANT,NILÓ,3PLEGS,3CAPES,RECOBR PACLITAXEL+DEXTRANO,PN6ATM,PR14ATM;CATÈT RX/INTERC RÀPID,LONG 135CM+/-5CM,PUNTA FLEX,SUAU 0,017",PER GUIA 0,014"X180CM+/-5CM,INTRODUCT 4F I CATÈ GUIA 5F,ESTÈRIL,1ÚS.ELUTAX "3",REF:482277
E30035020 | Catèters baló monoraill | CATÈTER BALÓ ACTP SEMICOMPLIANT,RECOBRIMENT PACLITAXEL + DEXTRANO,Ø2,0MMX15MM,BAIX PERFIL,PRESSIÓ STD,POLIAMIDA,3PLEGS,PN 6ATM,PR 14ATM,INTERCANVI RÀPID/ RX,CATÈTER 135CM,PUNTA ATRAUMÀTICA,GUIA 0,014"/0,36MM,INTRODUCTOR RECOMANAT 4F.ELUTAX "3",REF:482243
E30035020 | Catèters baló monoraill | CATÈTER BALÓ ACTP EMERGE OTW 3.00MMX15MM,REF:H7493919515300
E30035020 | Catèters baló monoraill | CATÈTER BALÓ ACTP EMERGE OTW 2.75MMX15MM,REF:H7493919515270
E30035020 | Catèters baló monoraill | CATÈTER BALÓ ACTP EMERGE OTW 2.50MMX15MM,REF:H7493919515250
E30035020 | Catèters baló monoraill | CATÈTER BALÓ ACTP EMERGE OTW 2.25MMX15MM,REF:H7493919515220
E30035020 | Catèters baló monoraill | CATÈTER BALÓ ACTP CTO RX ST ,REF:110200483
E30035020 | Catèters baló monoraill | CATÈTER BALÓ ACTP CTO RX ST ,REF:110150483
E30035020 | Catèters baló monoraill | CATÈTER BALÓ ACTP CTO RX ST ,REF:110100483
E30035020 | Catèters baló monoraill | CATÈTER BALÓ ACTP FIREFIGHTER 2MM,REF:RF2006
E30035020 | Catèters baló monoraill | CATÈTER BALÓ ACTP FIREFIGHTER 1,5MM,REF:RF1520
E30035020 | Catèters baló monoraill | CATÈTER BALÓ ACTP FIREFIGHTER 1,5MM,REF:RF1515
E30035020 | Catèters baló monoraill | CATÈTER BALÓ ACTP FIREFIGHTER 1,5MM,REF:RF1510
E30035020 | Catèters baló monoraill | CATÈTER BALÓ ACTP FIREFIGHTER 1,5MM,REF:RF1506
E30035020 | Catèters baló monoraill | CATÈTER BALÓ ACTP FIREFIGHTER 1,25MM,REF:RF1220
E30035020 | Catèters baló monoraill | CATÈTER BALÓ ACTP FIREFIGHTER 1,25MM,REF:RF1215
E30035020 | Catèters baló monoraill | CATÈTER BALÓ ACTP FIREFIGHTER 1,25MM,REF:RF1210
E30035020 | Catèters baló monoraill | CATÈTER BALÓ ACTP FIREFIGHTER 1,25MM,REF:RF1206
E30035020 | Catèters baló monoraill | CATÈTER BALÓ ACTP FIREFIGHTER 2,5MM,REF:RF2506
E30035020 | Catèters baló monoraill | CATÈTER BALÓ ACTP FIREFIGHTER 2,25MM,REF:RF2210
E30035020 | Catèters baló monoraill | CATÈTER BALÓ ACTP FIREFIGHTER 2MM,REF:RF2015
E30035020 | Catèters baló monoraill | CATÈTER BALÓ ACTP FIREFIGHTER 2MM,REF:RF2010
E30035020 | Catèters baló monoraill | CATÈTER BALÓ ACTP FIREFIGHTER 1MM,REF:RF1020
E30035020 | Catèters baló monoraill | CATÈTER BALÓ ACTP EASY HIDRO3,5X10MM,RECOBRIMENT PARCIAL,REF:350-010-134
E30035020 | Catèters baló monoraill | CATÈTER BALÓ ACTP EASY HIDRO3X15MM,RECOBRIMENT PARCIAL,REF:300-015-134
E30035020 | Catèters baló monoraill | CATÈTER BALÓ ACTP ALLIBERADOR DE FÀRMAC ESSENTIAL PRO,REF:BC DPR14N 150 250 030
E30035020 | Catèters baló monoraill | CATÈTER BALÓ ACTP ALLIBERADOR DE FÀRMAC ESSENTIAL PRO,REF:BC DPR14N 150 250 040
E30035020 | Catèters baló monoraill | CATÈTER BALÓ ACTP ALLIBERADOR DE FÀRMAC ESSENTIAL PRO,REF:BC DPR14N 150 275 010
E30035020 | Catèters baló monoraill | CATÈTER BALÓ ACTP FIREFIGHTER 1MM,REF:RF1015
E30035020 | Catèters baló monoraill | CATÈTER BALÓ ACTP FIREFIGHTER 1MM,REF:RF1010
E30035020 | Catèters baló monoraill | CATÈTER BALÓ ACTP RX HP ,REF:450150350
E30035020 | Catèters baló monoraill | CATÈTER BALÓ ACTP MAGIC TOUCH ,REF:CMT40040
E30035020 | Catèters baló monoraill | CATÈTER BALÓ ACTP MAGIC TOUCH ,REF:CMT15010
E30035020 | Catèters baló monoraill | CATÈTER BALÓ ACTP MAGIC TOUCH ,REF:CMT15015
E30035020 | Catèters baló monoraill | CATÈTER BALÓ ACTP ALLIBERADOR DE FÀRMAC ESSENTIAL PRO,REF:BC DPR14N 150 275 015
E30035010 | Catèters baló coaxial | CATÈTER BALÓ TREK OTW II 1.50MMX15MM,REF:1012402-15A
E30035010 | Catèters baló coaxial | CATÈTER BALÓ TREK OTW II 1.50MMX06MM,REF:1012402-06A
E30035020 | Catèters baló monoraill | CATÈTER BALÓ PANTERA LEO 2.0/12,REF:367002
E30035020 | Catèters baló monoraill | CATÈTER BALÓ PANTERA LEO 2.25/12,REF:367003
E30035020 | Catèters baló monoraill | CATÈTER BALÓ NC EMERGE MR OUS 3.25MMX15MM,REF:H7493927615320
E30035020 | Catèters baló monoraill | CATÈTER BALÓ NC EMERGE MR OUS 4.50MMX15MM,REF:H7493927615450
E30035020 | Catèters baló monoraill | CATÈTER BALÓ NC EMERGE MR OUS 5.00MMX15MM,REF:H7493927615500
E30035020 | Catèters baló monoraill | CATÈTER BALÓ ACTP ALLIBERADOR DE FÀRMAC ESSENTIAL PRO,REF:BC DPR14N 150 275 020
E30035020 | Catèters baló monoraill | CATÈTER BALÓ ACTP ALLIBERADOR DE FÀRMAC ESSENTIAL PRO,REF:BC DPR14N 150 275 025
E30035020 | Catèters baló monoraill | CATÈTER BALÓ ACTP ALLIBERADOR DE FÀRMAC ESSENTIAL PRO,REF:BC DPR14N 150 275 030
E30035020 | Catèters baló monoraill | CATÈTER BALÓ ACTP ALLIBERADOR DE FÀRMAC ESSENTIAL PRO,REF:BC DPR14N 150 275 040
E30035020 | Catèters baló monoraill | CATÈTER BALÓ ACTP ALLIBERADOR DE FÀRMAC ESSENTIAL PRO,REF:BC DPR14N 150 300 010
E30035020 | Catèters baló monoraill | CATÈTER BALÓ ACTP ALLIBERADOR DE FÀRMAC ESSENTIAL PRO,REF:BC DPR14N 150 300 015
E30035020 | Catèters baló monoraill | CATÈTER BALÓ ACTP ALLIBERADOR DE FÀRMAC ESSENTIAL PRO,REF:BC DPR14N 150 300 020
E30035020 | Catèters baló monoraill | CATÈTER BALÓ ACTP ALLIBERADOR DE FÀRMAC ESSENTIAL PRO,REF:BC DPR14N 150 300 025
E30035020 | Catèters baló monoraill | CATÈTER BALÓ ACTP ALLIBERADOR DE FÀRMAC ESSENTIAL PRO,REF:BC DPR14N 150 225 040
E30035020 | Catèters baló monoraill | CATÈTER BALÓ ACTP ALLIBERADOR DE FÀRMAC ESSENTIAL PRO,REF:BC DPR14N 150 225 030
E30035020 | Catèters baló monoraill | CATÉTER BALÓN ACTP CTO RX ,REF:200100480
E30035020 | Catèters baló monoraill | CATÈTER BALÓ SEMICOMPLIANT,MONORRAIL RX,SAPPHIRE 3,REF:220-103-6J
E30035020 | Catèters baló monoraill | CATÈTER BALÓ SEMICOMPLIANT,MONORRAIL RX,SAPPHIRE 3,REF:217-203-6J
E30035020 | Catèters baló monoraill | CATÈTER BALÓ SEMICOMPLIANT,MONORRAIL RX,SAPPHIRE 3,REF:217-153-6J
E30035020 | Catèters baló monoraill | CATÈTER BALÓ SEMICOMPLIANT,MONORRAIL RX,SAPPHIRE 3,REF:217-103-6J
E30035020 | Catèters baló monoraill | CATÈTER BALÓ SEMICOMPLIANT,MONORRAIL RX,SAPPHIRE 3,REF:215-203-6J
E30035020 | Catèters baló monoraill | CATÈTER BALÓ SEMICOMPLIANT,MONORRAIL RX,SAPPHIRE 3,REF:225-203-6J
E30035020 | Catèters baló monoraill | CATÈTER BALÓ SEMICOMPLIANT,MONORRAIL RX,SAPPHIRE 3,REF:225-303-6J
E30035020 | Catèters baló monoraill | CATÈTER BALÓ SEMICOMPLIANT,MONORRAIL RX,SAPPHIRE 3,REF:227-103-6J
E30035020 | Catèters baló monoraill | CATÈTER BALÓ SEMICOMPLIANT,MONORRAIL RX,SAPPHIRE 3,REF:227-153-6J
E30035020 | Catèters baló monoraill | CATÈTER BALÓ SEMICOMPLIANT,MONORRAIL RX,SAPPHIRE 3,REF:227-203-6J
E30035020 | Catèters baló monoraill | CATÈTER BALÓ SEMICOMPLIANT,MONORRAIL RX,SAPPHIRE 3,REF:230-103-6J
E30035020 | Catèters baló monoraill | CATÉTER BALÓN NO COMPLIANTE DE ALTA PRESIÓN PARA A,REF:ACRO2010
E30035020 | Catèters baló monoraill | CATÉTER BALÓN NO COMPLIANTE DE ALTA PRESIÓN PARA A,REF:ACRO2005
E30035020 | Catèters baló monoraill | CATÉTER BALÓN NO COMPLIANTE DE ALTA PRESIÓN PARA A,REF:ACRO3205
E30035020 | Catèters baló monoraill | CATÉTER BALÓN NO COMPLIANTE DE ALTA PRESIÓN PARA A,REF:ACRO3210
E30035020 | Catèters baló monoraill | CATÉTER BALÓN NO COMPLIANTE DE ALTA PRESIÓN PARA A,REF:ACRO3215
E30035020 | Catèters baló monoraill | CATÉTER BALÓN NO COMPLIANTE DE ALTA PRESIÓN PARA A,REF:ACRO3220
E30035020 | Catèters baló monoraill | CATÉTER BALÓN NO COMPLIANTE DE ALTA PRESIÓN PARA A,REF:ACRO4015
E30035020 | Catèters baló monoraill | CATÉTER BALÓN NO COMPLIANTE DE ALTA PRESIÓN PARA A,REF:ACRO4020
E30035020 | Catèters baló monoraill | CATÉTER BALÓN NO COMPLIANTE DE ALTA PRESIÓN PARA A,REF:ACRO4505
E30035020 | Catèters baló monoraill | CATÈTER BALÓ SAPPHIRE NC24 CATÉTER DE INTERCAMBIO RÁPIDO CON BA,REF:245-124-5J
E30035020 | Catèters baló monoraill | CATÈTER BALÓ SAPPHIRE NC24 CATÉTER DE INTERCAMBIO RÁPIDO CON BA,REF:245-154-5J
E30035020 | Catèters baló monoraill | CATÈTER BALÓ SAPPHIRE NC24 CATÉTER DE INTERCAMBIO RÁPIDO CON BA,REF:245-184-5J
E30035020 | Catèters baló monoraill | CATÈTER BALÓ SAPPHIRE NC24 CATÉTER DE INTERCAMBIO RÁPIDO CON BA,REF:245-224-5J
E30035020 | Catèters baló monoraill | CATÈTER BALÓ SAPPHIRE NC24 CATÉTER DE INTERCAMBIO RÁPIDO CON BA,REF:245-264-5J
E30035020 | Catèters baló monoraill | CATÈTER BALÓ SAPPHIRE NC24 CATÉTER DE INTERCAMBIO RÁPIDO CON BA,REF:250-084-5J
E30035020 | Catèters baló monoraill | CATÈTER BALÓ SAPPHIRE NC24 CATÉTER DE INTERCAMBIO RÁPIDO CON BA,REF:250-104-5J
E30035020 | Catèters baló monoraill | CATÈTER BALÓ ACTP NC XPERIENCE,REF:BC TR14 150 375 030
E30035020 | Catèters baló monoraill | CATÈTER BALÓ ACTP NC XPERIENCE,REF:BC TR14 150 375 025
E30035020 | Catèters baló monoraill | CATÈTER BALÓ ACTP NC XPERIENCE,REF:BC TR14 150 375 020
E30035020 | Catèters baló monoraill | CATÈTER BALÓ ACTP NC XPERIENCE,REF:BC TR14 150 375 015
E30035020 | Catèters baló monoraill | CATÈTER BALÓ ACTP NC XPERIENCE,REF:BC TR14 150 375 012
E30035020 | Catèters baló monoraill | CATÈTER BALÓ ACTP NC XPERIENCE,REF:BC TR14 150 375 010
E30035020 | Catèters baló monoraill | CATÈTER BALÓ ACTP NC XPERIENCE,REF:BC TR14 150 225 030
E30035020 | Catèters baló monoraill | CATÈTER BALÓ ACTP NC XPERIENCE,REF:BC TR14 150 225 025
E30035020 | Catèters baló monoraill | CATÈTER BALÓ ACTP NC XPERIENCE,REF:BC TR14 150 325 020
E30035020 | Catèters baló monoraill | CATÈTER BALÓ ACTP NC XPERIENCE,REF:BC TR14 150 325 015
E30035020 | Catèters baló monoraill | CATÈTER BALÓ ACTP NC XPERIENCE,REF:BC TR14 150 325 006
E30035020 | Catèters baló monoraill | CATÈTER BALÓ ACTP NC XPERIENCE,REF:BC TR14 150 300 030
E30035020 | Catèters baló monoraill | CATÈTER BALÓ ACTP NC XPERIENCE,REF:BC TR14 150 300 025
E30035020 | Catèters baló monoraill | CATÈTER BALÓ ACTP NC XPERIENCE,REF:BC TR14 150 300 020
E30035020 | Catèters baló monoraill | CATÈTER BALÓ ACTP NC XPERIENCE,REF:BC TR14 150 300 015
E30035020 | Catèters baló monoraill | CATÈTER BALÓ ACTP NC XPERIENCE,REF:BC TR14 150 300 012
E30035020 | Catèters baló monoraill | CATÈTER BALÓ ACTP NC XPERIENCE,REF:BC TR14 150 300 010
E30035020 | Catèters baló monoraill | CATÈTER BALÓ ACTP NC XPERIENCE,REF:BC TR14 150 300 008
E30035020 | Catèters baló monoraill | CATÈTER BALÓ ACTP NC XPERIENCE,REF:BC TR14 150 300 006
E30035020 | Catèters baló monoraill | CATÈTER BALÓ ACTP NC XPERIENCE,REF:BC TR14 150 275 030
E30035020 | Catèters baló monoraill | CATÈTER BALÓ ACTP NC XPERIENCE,REF:BC TR14 150 275 025
E30035020 | Catèters baló monoraill | CATÈTER BALÓ ACTP NC XPERIENCE,REF:BC TR14 150 500 006
E30035020 | Catèters baló monoraill | CATÈTER BALÓ ACTP NC XPERIENCE,REF:BC TR14 150 500 008
E30035020 | Catèters baló monoraill | CATÈTER BALÓ ACTP NO-COMPLIANT RX,MISTRAL PRO NC,REF:MTLPN2.25-8
E30035020 | Catèters baló monoraill | CATÈTER BALÓ ACTP NO-COMPLIANT RX,MISTRAL PRO NC,REF:MTLPN3.5-20
E30035020 | Catèters baló monoraill | CATÈTER BALÓ ACTP NO-COMPLIANT Ø3,50X8MM,3PLEGS,BAIX PERFIL,ALTA PRESSIÓ PN12ATM,PR20ATM,RECOBR HIDROFÍLIC;CAT INTERC RÀPID RX 2,0FX143CM,PER GUIA 0,014",LESIONS CALCIFICADES I FIBRÒTIQUES ALTAMENT RESISTENTS.MISTRAL PRO NC,REF:MTLPN3.5-8
E30035020 | Catèters baló monoraill | CATÈTER BALÓ ACTP NO-COMPLIANT RX,MISTRAL PRO NC,REF:MTLPN3.75-11
E30035020 | Catèters baló monoraill | CATÈTER BALÓ ACTP NO-COMPLIANT RX,MISTRAL PRO NC,REF:MTLPN3.75-15
E30035020 | Catèters baló monoraill | CATÈTER BALÓ ACTP FIREFIGHTER NC 3 MM,REF:FNC3020
E30035020 | Catèters baló monoraill | CATÈTER BALÓ ACTP FIREFIGHTER NC 3 MM,REF:FNC3015
E30035020 | Catèters baló monoraill | CATÈTER BALÓ ACTP FIREFIGHTER NC 3 MM,REF:FNC3010
E30035020 | Catèters baló monoraill | CATÈTER BALÓ ACTP FIREFIGHTER NC 3 MM,REF:FNC3006
E30035020 | Catèters baló monoraill | CATÈTER BALÓ ACTP FIREFIGHTER NC 2,75,REF:FNC2720
E30035020 | Catèters baló monoraill | CATÈTER BALÓ ACTP FIREFIGHTER NC 2,75,REF:FNC2715
E30035020 | Catèters baló monoraill | CATÈTER BALÓ ACTP FIREFIGHTER NC 2,75,REF:FNC2710
E30035020 | Catèters baló monoraill | CATÈTER BALÓ ACTP FIREFIGHTER NC 2,75,REF:FNC2706
E30035020 | Catèters baló monoraill | CATÈTER BALÓ ACTP FIREFIGHTER NC 2,5,REF:FNC2520
E30035020 | Catèters baló monoraill | CATÈTER BALÓ ACTP FIREFIGHTER NC 2,5,REF:FNC2515
E30035020 | Catèters baló monoraill | CATÈTER BALÓ ACTP FIREFIGHTER NC 2,5,REF:FNC2510
E30035020 | Catèters baló monoraill | CATÈTER BALÓ ACTP FIREFIGHTER NC 2,5,REF:FNC2506
E30035020 | Catèters baló monoraill | CATÈTER BALÓ ACTP FIREFIGHTER NC 2,25,REF:FNC2215
E30035020 | Catèters baló monoraill | CATÈTER BALÓ ACTP FIREFIGHTER NC 2,25,REF:FNC2210
E30035020 | Catèters baló monoraill | CATÈTER BALÓ ACTP FIREFIGHTER NC 2,25,REF:FNC2206
E30035020 | Catèters baló monoraill | CATÈTER BALÓ ACTP FIREFIGHTER NC 4,5,REF:FNC4520
E30035020 | Catèters baló monoraill | CATÈTER BALÓ ACTP FIREFIGHTER NC 4,5,REF:FNC4515
E30035020 | Catèters baló monoraill | CATÈTER BALÓ ACTP FIREFIGHTER NC 4,5,REF:FNC4510
E30035020 | Catèters baló monoraill | CATETER BALON CAPECROSS NC ACTP NOCOMPLIANT,REF:131-NCD1-35015
E30035020 | Catèters baló monoraill | CATETER BALON CAPECROSS NC ACTP NOCOMPLIANT,REF:131-NCD1-35012
E30035020 | Catèters baló monoraill | CATETER BALON CAPECROSS NC ACTP NOCOMPLIANT,REF:131-NCD1-35010
E30035020 | Catèters baló monoraill | CATETER BALON CAPECROSS NC ACTP NOCOMPLIANT,REF:131-NCD1-35006
E30035020 | Catèters baló monoraill | CATETER BALON CAPECROSS NC ACTP NOCOMPLIANT,REF:131-NCD1-32530
E30035020 | Catèters baló monoraill | CATETER BALON CAPECROSS NC ACTP NOCOMPLIANT,REF:131-NCD1-32525
E30035020 | Catèters baló monoraill | CATETER BALON CAPECROSS NC ACTP NOCOMPLIANT,REF:131-NCD1-32520
E30035020 | Catèters baló monoraill | CATETER BALON CAPECROSS NC ACTP NOCOMPLIANT,REF:131-NCD1-32515
E30035020 | Catèters baló monoraill | CATETER BALON CAPECROSS NC ACTP NOCOMPLIANT,REF:131-NCD1-32512
E30035020 | Catèters baló monoraill | CATETER BALON CAPECROSS NC ACTP NOCOMPLIANT,REF:131-NCD1-32510
E30035020 | Catèters baló monoraill | CATETER BALON CAPECROSS NC ACTP NOCOMPLIANT,REF:131-NCD1-32506
E30035020 | Catèters baló monoraill | CATÈTER BALÓ JUTURNAC 3,5MMX11MM,REF:PC3511
E30035020 | Catèters baló monoraill | CATÈTER BALÓ JUTURNAC 5,0MMX20MM,REF:PC5020
E30035020 | Catèters baló monoraill | CATÈTER BALÓ JUTURNAC 4,5MMX30MM,REF:PC4530
E30035020 | Catèters baló monoraill | CATÈTER BALÓ JUTURNAC 4,5MMX25MM,REF:PC4525
E30035020 | Catèters baló monoraill | CATÈTER BALÓ JUTURNAC 2,75MMX11MM,REF:PC2711
E30035020 | Catèters baló monoraill | CATÈTER BALÓ JUTURNAC 3,0MMX11MM,REF:PC3011
E30035020 | Catèters baló monoraill | CATÈTER BALÓ JUTURNAC 3,0MMX12MM,REF:PC3012
E30035020 | Catèters baló monoraill | CATÈTER BALÓ ACTP EMERGE OTW 3.25MMX15MM,REF:H7493919515320
E30035010 | Catèters baló coaxial | CATÈTER BALÓ TREK OTW 3.75MMX12MM,REF:1012410-12
E30035010 | Catèters baló coaxial | CATÈTER BALÓ TREK OTW 3.75MMX08MM,REF:1012410-08
E30035020 | Catèters baló monoraill | CATÈTER BALÓ JUTURNAC 4,5MMX11MM,REF:PC4511
E30035020 | Catèters baló monoraill | CATÈTER BALÓ JUTURNAC 4,0MMX40MM,REF:PC4040
E30035020 | Catèters baló monoraill | CATÈTER BALÓ JUTURNAC 4,0MMX35MM,REF:PC4035
E30035020 | Catèters baló monoraill | CATÈTER BALÓ JUTURNAC 4,0MMX30MM,REF:PC4030
E30035020 | Catèters baló monoraill | CATÈTER BALÓ JUTURNAC 4,0MMX25MM,REF:PC4025
E30035020 | Catèters baló monoraill | CATÈTER BALÓ JUTURNAC 4,0MMX20MM,REF:PC4020
E30035020 | Catèters baló monoraill | CATÈTER BALÓ JUTURNAC 4,0MMX16MM,REF:PC4016
E30035020 | Catèters baló monoraill | CATÈTER BALÓ JUTURNAC 4,0MMX15MM,REF:PC4015
E30035020 | Catèters baló monoraill | CATÈTER BALÓ JUTURNAC 4,0MMX12MM,REF:PC4012
E30035020 | Catèters baló monoraill | CATÈTER BALÓ JUTURNAC 4,0MMX11MM,REF:PC4011
E30035020 | Catèters baló monoraill | CATÈTER BALÓ NC EMERGE MR OUS 4.50MMX20MM,REF:H7493927620450
E30035020 | Catèters baló monoraill | CATÈTER BALÓ NC EMERGE MR OUS 4.00MMX20MM,REF:H7493927620400
E30035020 | Catèters baló monoraill | CATÈTER BALÓ NC EMERGE MR OUS 3.25MMX20MM,REF:H7493927620320
E30035020 | Catèters baló monoraill | CATÈTER BALÓ NC EMERGE MR OUS 2.25MMX15MM,REF:H7493927615220
E30035020 | Catèters baló monoraill | CATÈTER BALÓ SAPPHIRE NC24 CATÉTER DE INTERCAMBIO RÁPIDO CON BA,REF:228-154-5J
E30035020 | Catèters baló monoraill | CATÈTER BALÓ SAPPHIRE NC24 CATÉTER DE INTERCAMBIO RÁPIDO CON BA,REF:237-184-5J
E30035020 | Catèters baló monoraill | CATÈTER BALÓ SAPPHIRE NC24 CATÉTER DE INTERCAMBIO RÁPIDO CON BA,REF:237-224-5J
E30035020 | Catèters baló monoraill | CATÈTER BALÓ ACTP EMERGE OTW 2.50MMX30MM,REF:H7493919530250
E30035020 | Catèters baló monoraill | CATÈTER BALÓ DE DILATACIÓ PER ANGIOPLÀSTIA CORONÀRIA (ACTP)HÍBRID)ALTA PRESSIÓ BAIX PERFIL),Ø1.5MMX20MM,2MARCADORS PLATÍ,Ø 5F,LONGITUD 138CM+/5CM,TEFLÓ+RECOBRIMENT HIDROFÍLIC,COMPATIBLE AMB GUIES0,014"/0,36MM ACROSS HP, REF:150200350
E30035020 | Catèters baló monoraill | CATÈTER BALÓ DE DILATACIÓ PER ANGIOPLÀSTIA CORONÀRIA (ACTP)HÍBRID,ALTA PRESSIÓ BAIX PERFIL),Ø1.0MMX20MM,2MARCADORS PLATÍ,PN 11ATM,PRB 20ATM; MONORRAIL (RX) Ø5F,LONGITUD 138CM+/5CM,COMPATIBLE AMB GUIES0,014"/0,36MM,ACROSS HP, REF:200100350
E30035020 | Catèters baló monoraill | CATÈTER BALÓ DE DILATACIÓ PER ANGIOPLÀSTIA CORONÀRIA (ACTP)HÍBRID ALTA PRESSIÓ BAIX PERFILØ2MMX15MM,2MARCADORS PLATÍ,PN 11ATM,PRB 20ATM; MONORRAIL (RX) Ø5F,LONGITUD 138CM+/5C HIDROFÍLIC,COMPATIBLE AMB GUIES0,014"/0,36MM,ACROSS HP, REF:200150350
E30035020 | Catèters baló monoraill | CATÈTER BALÓ DE DILATACIÓ PER ANGIOPLÀSTIA CORONÀRIA (ACTP)HÍBRID ALTA PRESSIÓ BAIX PERFIL),Ø2MMX20MM,2MARCADORS PLATÍ,PN 11ATM,PRB 20ATM; MONORRAIL (RX) Ø 5F,LONGITUD 138CM+/5CM HIDROFÍLIC,COMPATIBLE AMB GUIES0,014"/0,36MM,ACROSS HP, REF:200200350
E30035020 | Catèters baló monoraill | CATÈTER BALÓ DE DILATACIÓ PER ANGIOPLÀSTIA CORONÀRIA (ACTP)HÍBRID ALTA PRESSIÓ BAIX PERFIL,Ø4MMX15MM,2MARCADORS PLATÍ,PN 11ATM,PRB 20ATM; MONORRAIL (RX) Ø 5F,LONGITUD 138CM+/5CM,HIDROFÍLIC,COMPATIBLE AMB GUIES0,014"/0,36MM ACROSS HP, REF:400150350350
E30035010 | Catèters baló coaxial | CATÈTER BALÓ TREK OTW 3.00MMX06MM,REF:1012407-06
E30035020 | Catèters baló monoraill | CATÈTER BALÓ JUTURNAC 2,5MMX35MM,REF:PC2535
E30035020 | Catèters baló monoraill | CATÈTER BALÓ JUTURNAC 2,5MMX40MM,REF:PC2540
E30035020 | Catèters baló monoraill | CATÈTER BALÓ JUTURNAC 3,0MMX35MM,REF:PC3035
E30035020 | Catèters baló monoraill | CATÈTER BALÓ JUTURNAC 3,0MMX40MM,REF:PC3040
E30035020 | Catèters baló monoraill | CATÈTER BALÓ JUTURNAC 3,25MMX10MM,REF:PC3210
E30035020 | Catèters baló monoraill | CATÈTER BALÓ JUTURNAC 3,25MMX11MM,REF:PC3211
E30035020 | Catèters baló monoraill | CATETER BALO ACTP SEMICOMPLIANT RYUREI,REF:DC-RR2540HHW
E30035020 | Catèters baló monoraill | CATETER BALO ACTP SEMICOMPLIANT RYUREI,REF:DC-RR2530HHW
E30035020 | Catèters baló monoraill | CATÈTER BALÓ ACTP EMERGE OTW 3.50MMX20MM,REF:H7493919520350
E30035020 | Catèters baló monoraill | CATÈTER BALÓ ACTP RX HP ,REF:250100480
E30035020 | Catèters baló monoraill | CATÈTER BALÓ ACTP RX HP ,REF:150100350
E30035020 | Catèters baló monoraill | CATÈTER BALÓ ACTP RX HP ,REF:350100480
E30035020 | Catèters baló monoraill | CATÈTER BALÓ ACTP RX HP ,REF:400100350
E30035020 | Catèters baló monoraill | CATÈTER BALÓ ACTP RX HP ,REF:450200350
E30035020 | Catèters baló monoraill | CATÈTER BALÓ ACTP ELUTAX3 RX COMPLIANT 25300,REF:482265
E30035020 | Catèters baló monoraill | CATÈTER BALÓ ACTP ELUTAX3 RX COMPLIANT 25325,REF:482266
E30035020 | Catèters baló monoraill | CATÈTER BALÓ ACTP ELUTAX3 RX COMPLIANT 25350,REF:482267
E30035020 | Catèters baló monoraill | CATÈTER BALÓ ACTP ELUTAX3 RX COMPLIANT 25400,REF:482268
E30035010 | Catèters baló coaxial | CATÈTER BALÓ TREK OTW 2.75MMX30MM,REF:1012406-30
E30035020 | Catèters baló monoraill | CATÈTER BALÓ PANTERA LEO 3.25/8,REF:366996
E30035020 | Catèters baló monoraill | CATÈTER BALÓ PANTERA LEO 3.5/8,REF:366997
E30035020 | Catèters baló monoraill | CATÈTER BALÓ PANTERA LEO 3.75/8,REF:366998
E30035020 | Catèters baló monoraill | CATÈTER BALÓ PANTERA LEO 2.5/20,REF:367026
E30035020 | Catèters baló monoraill | CATÈTER BALÓ PANTERA LEO 4.0/8,REF:366999
E30035020 | Catèters baló monoraill | CATÈTER BALÓ PANTERA LEO 4.5/8,REF:367000
E30035020 | Catèters baló monoraill | CATÈTER BALÓ PANTERA LEO 5.0/12,REF:367012
E30035020 | Catèters baló monoraill | CATÈTER BALÓ PANTERA LEO 2.25/20,REF:367025
E30035020 | Catèters baló monoraill | CATÈTER BALÓ PANTERA LEO 2.0/20,REF:367024
E30035020 | Catèters baló monoraill | CATÈTER BALÓ ACTP SEMI-COMPLIANT,NILÓ,Ø1,25X10MM,2PLEGS,PN6ATM PR16ATM ;CATÈT MONORRAIL ØPROX1,9F/DIST2,36FX140CM,SEGM DISTAL 30CM COAXIAL,RECOBR EXTERN HIDROFÍLIC,INTERN HIDROFÒBIC,1MARC RX,FLEX DISTAL VARIABLE,PUNTA CONIFICADA.SAPPHIRE 3,REF:212-103-6J
E30035020 | Catèters baló monoraill | CATÈTER BALÓ PANTERA LEO 5.0/15,REF:367023
E30035020 | Catèters baló monoraill | CATÈTER BALÓ PANTERA LEO 4.5/15,REF:367022
E30035020 | Catèters baló monoraill | CATÈTER BALÓ PANTERA LEO 4.0/15,REF:367021
E30035020 | Catèters baló monoraill | CATÈTER BALÓ PANTERA LEO 3.75/15,REF:367020
E30035020 | Catèters baló monoraill | CATÈTER BALÓ PANTERA LEO 3.5/15,REF:367019
E30035020 | Catèters baló monoraill | CATÈTER BALÓ PANTERA LEO 3.25/15,REF:367018
E30035020 | Catèters baló monoraill | CATÈTER BALÓ PANTERA LEO 3.0/15,REF:367017
E30035020 | Catèters baló monoraill | CATÈTER BALÓ PANTERA LEO 2.75/15,REF:367016
E30035020 | Catèters baló monoraill | CATÈTER BALÓ PANTERA LEO 2.5/15,REF:367015
E30035020 | Catèters baló monoraill | CATÈTER BALÓ PANTERA LEO 2.25/15,REF:367014
E30035020 | Catèters baló monoraill | CATÈTER BALÓ ACTP MAGIC TOUCH ,REF:CMT22520
E30035020 | Catèters baló monoraill | CATÈTER BALÓ PANTERA LEO 2.0/15,REF:367013
E30035020 | Catèters baló monoraill | CATÈTER BALÓ NC EMERGE MR OUS 5.50MMX8MM,REF:H7493927608550
E30035020 | Catèters baló monoraill | CATÈTER BALÓ NC EMERGE MR OUS 4.50MMX8MM,REF:H7493927608450
E30035020 | Catèters baló monoraill | CATÈTER BALÓ SEMICOMPLIANT,MONORRAIL RX,SAPPHIRE 3,REF:230-123-6J
E30035020 | Catèters baló monoraill | CATÈTER BALÓ SEMICOMPLIANT,MONORRAIL RX,SAPPHIRE 3,REF:230-153-6J
E30035020 | Catèters baló monoraill | CATÈTER BALÓ SEMICOMPLIANT,MONORRAIL RX,SAPPHIRE 3,REF:232-153-6J
E30035020 | Catèters baló monoraill | CATÈTER BALÓ ACTP MAGIC TOUCH ,REF:CMT22515
E30035020 | Catèters baló monoraill | CATÈTER BALÓ ACTP ELUTAX3 RX COMPLIANT 20225,REF:482253
E30035020 | Catèters baló monoraill | CATÈTER BALÓ ACTP ELUTAX3 RX COMPLIANT 20150,REF:482251
E30035020 | Catèters baló monoraill | CATÈTER BALÓ ACTP ALLIBERADOR DE FÀRMAC ESSENTIAL PRO,REF:BC DPR14N 150 225 025
E30035020 | Catèters baló monoraill | CATÈTER BALÓ ACTP INPACT FALCON ,REF:FLCP37020B12
E30035020 | Catèters baló monoraill | CATÈTER BALÓ SEMICOMPLIANT,MONORRAIL RX,SAPPHIRE 3,REF:235-303-6J
E30035020 | Catèters baló monoraill | CATÈTER BALÓ SEMICOMPLIANT,MONORRAIL RX,SAPPHIRE 3,REF:235-203-6J
E30035020 | Catèters baló monoraill | CATÉTER BALÓN NO COMPLIANTE DE ALTA PRESIÓN PARA A,REF:ACRO3020
E30035020 | Catèters baló monoraill | CATÈTER BALÓ ACTP RAIDEN3 4.00X13MM EAN: 4540778149526,REF:RD3-13-400
E30035020 | Catèters baló monoraill | CATÈTER BALÓ ACTP RAIDEN3 3.75X13MM EAN: 4540778149519,REF:RD3-13-375
E30035020 | Catèters baló monoraill | CATÈTER BALÓ ACTP RAIDEN3 3.50X13MM EAN: 4540778149502,REF:RD3-13-350
E30035020 | Catèters baló monoraill | CATÈTER BALÓ ACTP RAIDEN3 2.00X20MM EAN: 4540778149663,REF:RD3-20-200
E30035020 | Catèters baló monoraill | CATÈTER BALÓ SAPPHIRE NC24 CATÉTER DE INTERCAMBIO RÁPIDO CON BA,REF:225-184-5J
E30035020 | Catèters baló monoraill | CATÈTER BALÓ SAPPHIRE NC24 CATÉTER DE INTERCAMBIO RÁPIDO CON BA,REF:225-224-5J
E30035020 | Catèters baló monoraill | CATÈTER BALÓ SAPPHIRE NC24 CATÉTER DE INTERCAMBIO RÁPIDO CON BA,REF:225-264-5J
E30035020 | Catèters baló monoraill | CATÈTER BALÓ ACTP ALLIBERADOR DE FÀRMAC ESSENTIAL PRO,REF:BC DPR14N 150 250 010
E30035020 | Catèters baló monoraill | CATÈTER BALÓ ACTP ALLIBERADOR DE FÀRMAC ESSENTIAL PRO,REF:BC DPR14N 150 250 015
E30035020 | Catèters baló monoraill | CATÈTER BALÓ ACTP ALLIBERADOR DE FÀRMAC ESSENTIAL PRO,REF:BC DPR14N 150 200 030
E30035020 | Catèters baló monoraill | CATÈTER BALÓ ACTP ALLIBERADOR DE FÀRMAC ESSENTIAL PRO,REF:BC DPR14N 150 200 025
E30035020 | Catèters baló monoraill | CATÈTER BALÓ ACTP ALLIBERADOR DE FÀRMAC ESSENTIAL PRO,REF:BC DPR14N 150 200 020
E30035020 | Catèters baló monoraill | CATÈTER BALÓ ACTP ALLIBERADOR DE FÀRMAC ESSENTIAL PRO,REF:BC DPR14N 150 200 015
E30035020 | Catèters baló monoraill | CATÈTER BALÓ ACTP ALLIBERADOR DE FÀRMAC ESSENTIAL PRO,REF:BC DPR14N 150 200 010
E30035020 | Catèters baló monoraill | CATÈTER BALÓ ACTP ALLIBERADOR DE FÀRMAC ESSENTIAL PRO,REF:BC DPR14N 150 325 020
E30035020 | Catèters baló monoraill | CATÈTER BALÓ ACTP ALLIBERADOR DE FÀRMAC ESSENTIAL PRO,REF:BC DPR14N 150 325 015
E30035020 | Catèters baló monoraill | CAT BALÓ ACTP PTX RESTORE 3.50-20MM,REF:CAR-R 3.50-20
E30035020 | Catèters baló monoraill | CAT BALÓ ACTP PTX RESTORE 3.50-25MM,REF:CAR-R 3.50-25
E30035020 | Catèters baló monoraill | CAT BALÓ ACTP PTX RESTORE 3.50-30MM,REF:CAR-R 3.50-30
E30035020 | Catèters baló monoraill | CAT BALÓ ACTP PTX RESTORE 4.00-15MM,REF:CAR-R 4.00-15
E30035020 | Catèters baló monoraill | CATÈTER BALÓ ACTP RIVER CTO ,REF:CBR0.75X25140CTO2
E30035020 | Catèters baló monoraill | CATÈTER BALÓ ACTP RIVER CTO ,REF:CBR0.75X25140CTO1
E30035020 | Catèters baló monoraill | CATÈTER BALÓ ACTP RIVER CTO ,REF:CBR0.75X20140CTO2
E30035020 | Catèters baló monoraill | CATÈTER BALÓ PER A ANGIOPLÀSTIA CORONÀRIA PERCUTÀNIA ACPT BALÓ Ø5MMX8MM,DOBLE CAPA NILÓ,2MARCAD RX PL+IR,PN20ATM PR18ATM;CATÈTER MONORRAIL DE 2,7F-2,0F I 140CM,PER GUIA </=0,014"/0,36MM I CATÈTER GUIA 6F,ESTÈRIL.EMERGE NC H7493927608500
E30035020 | Catèters baló monoraill | CAT BALÓ ACTP SEMICOMPLIANT,Ø3X30MM,HIDROFÍLIC,MOLT BAIX PERFIL,PRESSIÓ STD,POLÍMER,3PLEGS,PN6ATM,PR16ATM,MARCA RX PL+IR,RX/MONORAÏL,Ø2,5FX142CM,PUNTA CONIFIC,GUIA 0,014"/0,36MM,INTRODUCTOR 5F,LESIONS SEVERES,DISTALS,TORTUOSA,CTO.CAPECROSS,REF:CCD-3030
E30035020 | Catèters baló monoraill | CATÈTER BALÓ ACTP NC XPERIENCE,REF:BC TR14 150 250 020
E30035020 | Catèters baló monoraill | CATÈTER BALÓ ACTP NC XPERIENCE,REF:BC TR14 150 250 015
E30035020 | Catèters baló monoraill | CATÈTER BALÓ ACTP NC XPERIENCE,REF:BC TR14 150 250 012
E30035020 | Catèters baló monoraill | CATÈTER BALÓ ACTP NC XPERIENCE,REF:BC TR14 150 350 025
E30035020 | Catèters baló monoraill | CATÈTER BALÓ ACTP NC XPERIENCE,REF:BC TR14 150 325 012
E30035020 | Catèters baló monoraill | CATÈTER BALÓ ACTP NC XPERIENCE,REF:BC TR14 150 325 010
E30035020 | Catèters baló monoraill | CATÈTER BALÓ ACTP NC XPERIENCE,REF:BC TR14 150 325 008
E30035020 | Catèters baló monoraill | CATÈTER BALÓ ACTP NO-COMPLIANT RX,MISTRAL PRO NC,REF:MTLPN2.75-15
E30035020 | Catèters baló monoraill | CATÈTER BALÓ ACTP NO-COMPLIANT RX,MISTRAL PRO NC,REF:MTLPN2.75-20
E30035020 | Catèters baló monoraill | CATÈTER BALÓ ACTP NO-COMPLIANT RX,MISTRAL PRO NC,REF:MTLPN2.75-8
E30035020 | Catèters baló monoraill | CATÈTER BALÓ TREK RX 3.75MMX12MM,REF:1012277-12
E30035020 | Catèters baló monoraill | CATÈTER BALÓ TREK RX 3.75MMX08MM,REF:1012277-08
E30035020 | Catèters baló monoraill | CATÈTER BALÓ JUTURNAC 5,0MMX30MM,REF:PC5030
E30035020 | Catèters baló monoraill | CATÈTER BALÓ JUTURNAC 4,5MMX12MM,REF:PC4512
E30035020 | Catèters baló monoraill | CATETER BALÓ ACPT Ø2.0MMX15MM,INTERCANVI RÀPID/RX AMB BALÓ SEMIDISTENSIBLE,POLIAMIDA,RECOBRIMENT FARMACOACTIU SIROLIMUS,2MARCADORS RADIOPACS(PLATÍ-IRIDI),COMPATIBLE AMB GUIES 0,014".DEVOIR, REF:CDE20015
E30035020 | Catèters baló monoraill | CATETER BALÓ ACPT Ø2.0MMX25MM,INTERCANVI RÀPID/RX AMB BALÓ SEMIDISTENSIBLE,POLIAMIDA,RECOBRIMENT FARMACOACTIU SIROLIMUS,2MARCADORS RADIOPACS(PLATÍ-IRIDI),COMPATIBLE AMB GUIES 0,014".DEVOIR, REF:CDE20025
E30035020 | Catèters baló monoraill | CATETER BALÓ ACPT Ø2.5MMX15MM,INTERCANVI RÀPID/RX AMB BALÓ SEMIDISTENSIBLE,POLIAMIDA,RECOBRIMENT FARMACOACTIU SIROLIMUS,2MARCADORS RADIOPACS(PLATÍ-IRIDI),COMPATIBLE AMB GUIES 0,014".DEVOIR, REF:CDE25015
E30035020 | Catèters baló monoraill | CATETER BALÓ ACPT Ø2.5MMX30MM,INTERCANVI RÀPID/RX AMB BALÓ SEMIDISTENSIBLE,POLIAMIDA,RECOBRIMENT FARMACOACTIU SIROLIMUS,2MARCADORS RADIOPACS(PLATÍ-IRIDI),COMPATIBLE AMB GUIES 0,014".DEVOIR, REF:CDE25030
E30035020 | Catèters baló monoraill | CATETER BALÓ ACPT Ø3.0MMX35MM,INTERCANVI RÀPID/RX AMB BALÓ SEMIDISTENSIBLE,POLIAMIDA,RECOBRIMENT FARMACOACTIU SIROLIMUS,2MARCADORS RADIOPACS(PLATÍ-IRIDI),COMPATIBLE AMB GUIES 0,014".DEVOIR, REF:CDE30035
E30035020 | Catèters baló monoraill | CATETER BALÓ ACPT Ø3.5MMX35MM,INTERCANVI RÀPID/RX AMB BALÓ SEMIDISTENSIBLE,POLIAMIDA,RECOBRIMENT FARMACOACTIU SIROLIMUS,2MARCADORS RADIOPACS(PLATÍ-IRIDI),COMPATIBLE AMB GUIES 0,014".DEVOIR, REF:CDE35035
E30035020 | Catèters baló monoraill | CATÈTER BALÓ ACTP Ø2,0X13MM,SEMICOMPLIANT,NILÓ,3PLEGS,3CAPES,RECOB PACLITAXEL+DEXTRANO,PN6ATM,PR14ATM;CATÈT RX/INTERC RÀPID,LONG 135CM+/-5CM,PUNTA FLEX,SUAU 0,017",PER GUIA 0,014"X180CM+/-5CM,INTRODUCT 4F I CATÈ GUIA 5F,ESTÈRIL,1ÚS.ELUTAX "3",REF:482234
E30035020 | Catèters baló monoraill | CATÈTER BALÓ ACTP NO COMPLIANT,Ø0,85X10MM,HIDROFÍLIC,BAIX PERFIL,ALTA PRESSIÓ,PN 10ATM,PR 21ATM,MARCADOR RX PLATÍ,INTERCANVI RÀPID/RX,Ø2,45FX140CM,NITINOL,PUNTA ATRAUMÀTICA,GUIA 0,014"/0,36MM,INTRODUCTOR RECOMANAT 5F.O.T.C.NIC NANO HYDRO,REF:085-010-134
E30035020 | Catèters baló monoraill | CATÈTER BALÓ DILATACIÓ CORONARIA D'INTERCANVI RÀPID NO COMPLAIN. BALÓ 0,85X15MM, PR 21ATM SEMIDIST,PERFIL 0,016".CATÈTER 1,89FX140CM DE NITINOL AMB RECOBRIMENT HIDROFÍLIC. PER A INTRODUCTOR DE 5F, GUIA DE 0,014". ESTÈRIL. NIC NANO 085-015-134
E30035020 | Catèters baló monoraill | CATÈTER BALÓ ACTP NO COMPLIANT,Ø1,5X10MM,HIDROFÍLIC,BAIX PERFIL,ALTA PRESSIÓ,PN 10ATM,PR 21ATM,MARCADOR RX PLATÍ,INTERCANVI RÀPID/RX,Ø2,45FX140CM,NITINOL,PUNTA ATRAUMÀTICA,GUIA 0,014"/0,36MM,INTRODUCTOR RECOMANAT 5F.O.T.C.NIC NANO HYDRO,REF:110-010-134
E30035020 | Catèters baló monoraill | CATÈTER BALÓ DILATACIÓ CORONARIA INTERC RÀPID.BALÓ 1,1X15MM,SEMIDIST, ALTA PRESSIÓ I BAIX PERFIL (0.017")MARCA RX,21ATM PR.CATÈTER 1,89FX140CM DE NITINOL AMB RECOBRIMENT HIDROFÍLIC. PER A INTRODUCTOR DE 5F I GUIA DE 0,014". ESTÈRIL. NIC; REF::110-015-134
E30035020 | Catèters baló monoraill | CATÈTER BALÓ DILATACIÓ ANGIOPLÀSTIA CORONÀRIA (ACTP) HÍBRID (ALTA PRESSIÓ BAIX PERFIL) PA,Ø1,5MMX1,5CM,2MARC,PN 11ATM,PRB 20ATM; MONORRAIL (RX)Ø5FX138CM +/-5CM,TEFLÓ+RECOBR HIDROF,COMP A/GUIES 0,014"/0,36MM,OCLUS TOTALS CRÒNIQUES,ACROSS HP,REF:150150350
E30035020 | Catèters baló monoraill | CATÈTER BALÓ DILATACIÓ ANGIOPLÀSTIA CORONÀRIA (ACTP) HÍBRID (ALTA PRESSIÓ BAIX PERFIL) PA,Ø2,5MMX1,0CM,2MARC,PN 11ATM,PRB 20ATM; MONORRAIL (RX)Ø5FX138CM +/-5CM,TEFLÓ+RECOBR HIDROF,COMP A/GUIES 0,014"/0,36MM,OCLUS TOTALS CRÒNIQUES,ACROSS HP,REF:250100350
E30035020 | Catèters baló monoraill | CATÈTER BALÓ DILATACIÓ ANGIOPLÀSTIA CORONÀRIA (ACTP) HÍBRID (ALTA PRESSIÓ BAIX PERFIL) PA,Ø4,0MMX2,0CM,2MARC,PN 11ATM,PRB 20ATM; MONORRAIL (RX)Ø5FX138CM +/-5CM,TEFLÓ+RECOBR HIDROF,COMP A/GUIES 0,014"/0,36MM,OCLUS TOTALS CRÒNIQUES,ACROSS HP,REF:250100350
E30035020 | Catèters baló monoraill | CAT BALÓ ACTP SEMICOMPLIANT,Ø3X20MM,HIDROFÍLIC,BAIX PERFIL,PRESSIÓ STD,POLIAMIDA,3PLEGS,PN6ATM,PR14ATM,CATÈTER INTERCANVI RÀPID/RX,Ø2,6FX145CM,2 MARCADORS RX,PUNTA ATRA,GUIA 0,014",SEGMENT TORTUÓS,CALCIFICADES,REESTENOSI STENTS.RYUREI,REF:DC-RR3020HHW
E30035020 | Catèters baló monoraill | CATÈTER BALÓ ACPT,Ø1,0MMX5MM,SEMICOMPLIANT,NILÓ,2CAPES,MARCA RADIOPACA,PN6ATM,PR14ATM, CATÈTER RX/D'INTERCAVI RÀPID,1,9F/2,5FX145CM+/-5CM,RECOBRIMENT HIDROFÍLIC,CONIFICAT,PERFIL ENTRADA 0,41MM,DIÀMETRE INTERN 0,014",ESTÈRIL, RYUREI, REF:DC-RR1005HH
E30035020 | Catèters baló monoraill | CAT BALÓ ACTP DUAL SEMI+NOCOMPLIANT,NILÓ,Ø3,5(SC)/4,0(NC)X15MM,3PLEGS,2MARC RX P+IR;CATÈTER RX,Ø5FX141CM,2MARC RX,RECOBR DISTAL HIDR,LONG PUNTA3MM BAIX PERF,CONIFICADA,PERF ENTRADA 0,016",PERF CREUA 0,023",P/GUIA 0,014" I CAT GUIA5F.EVOLVE,REF:0067353
E30035020 | Catèters baló monoraill | CAT BALÓ ACTP DUAL SEMI+NOCOMPLIANT,NILÓ,Ø3,5(SC)/4,0(NC)X20MM,3PLEGS,2MARC RX P+IR;CATÈTER RX,Ø5FX141CM,2MARC RX,RECOBR DISTAL HIDR,LONG PUNTA3MM BAIX PERF,CONIFICADA,PERF ENTRADA 0,016",PERF CREUA 0,023",P/GUIA 0,014" I CAT GUIA5F.EVOLVE,REF:0067354
E30035020 | Catèters baló monoraill | CAT BALÓ ACTP DUAL SEMI+NOCOMPLIANT,NILÓ,Ø3,5(SC)/4,0(NC)X25MM,3PLEGS,2MARC RX P+IR;CATÈTER RX,Ø5FX141CM,2MARC RX,RECOBR DISTAL HIDR,LONG PUNTA3MM BAIX PERF,CONIFICADA,PERF ENTRADA 0,016",PERF CREUA 0,023",P/GUIA 0,014" I CAT GUIA5F.EVOLVE,REF:0067355
E30035020 | Catèters baló monoraill | CAT BALÓ ACTP DUAL SEMI+NOCOMPLIANT,NILÓ,Ø3,5(SC)/4,0(NC)X30MM,3PLEGS,2MARC RX P+IR;CATÈTER RX,Ø5FX141CM,2MARC RX,RECOBR DISTAL HIDR,LONG PUNTA3MM BAIX PERF,CONIFICADA,PERF ENTRADA 0,016",PERF CREUA 0,023",P/GUIA 0,014" I CAT GUIA5F.EVOLVE,REF:0067356
E30035020 | Catèters baló monoraill | CAT BALÓ ACTP DUAL SEMI+NOCOMPLIANT,NILÓ,Ø4,0(SC)/4,5(NC)X6MM,3PLEGS,1MARC RX P+IR;CATÈTER RX,Ø5FX141CM,2MARC RX,RECOBR DISTAL HIDR,LONG PUNTA 3MM BAIX PERF,CONIFICADA,PERF ENTRADA 0,016",PERF CREUA 0,023",P/GUIA 0,014" I CAT GUIA5F.EVOLVE,REF:0067401
E30035020 | Catèters baló monoraill | CAT BALÓ ACTP DUAL SEMI+NOCOMPLIANT,NILÓ,Ø4,0(SC)/4,5(NC)X10MM,3PLEGS,1MARC RX P+IR;CATÈTER RX,Ø5FX141CM,2MARC RX,RECOBR DISTAL HIDR,LONG PUNTA3MM BAIX PERF,CONIFICADA,PERF ENTRADA 0,016",PERF CREUA 0,023",P/GUIA 0,014" I CAT GUIA5F.EVOLVE,REF:0067402
E30035020 | Catèters baló monoraill | CAT BALÓ ACTP DUAL SEMI+NOCOMPLIANT,NILÓ,Ø4,0(SC)/4,5(NC)X15MM,3PLEGS,2MARC RX P+IR;CATÈTER RX,Ø5FX141CM,2MARC RX,RECOBR DISTAL HIDR,LONG PUNTA3MM BAIX PERF,CONIFICADA,PERF ENTRADA 0,016",PERF CREUA 0,023",P/GUIA 0,014" I CAT GUIA5F.EVOLVE,REF:0067403
E30035020 | Catèters baló monoraill | CAT BALÓ ACTP SEMICOMPLIANT,NILÓ,Ø1,25X6MM,3PLEGS,1MARC RX P+IR;CAT INTERC RÀPID/RX,Ø5FX141CM,2MARC RX,RECOBR DISTAL HIDROFÍLIC,LONG PUNTA 3MM BAIX PERFIL,CONIFICADA,PERFIL ENTRADA 0,016",PERFIL CREUA 0,023",P/GUIA 0,014" I CAT GUIA5F.EVOLVE,REF:0067001
E30035020 | Catèters baló monoraill | CAT BALÓ ACTP SEMICOMPLIANT,NILÓ,Ø1,25X10MM,3PLEGS,1MARC RX P+IR;CAT INTERC RÀPID/RX,Ø5FX141CM,2MARC RX,RECOBR DISTAL HIDROFÍLIC,LONG PUNTA 3MMBAIX PERFIL,CONIFICADA,PERFIL ENTRADA 0,016",PERFIL CREUA 0,023",P/GUIA0,014" I CAT GUIA5F.EVOLVE,REF:0067002
E30035020 | Catèters baló monoraill | CAT BALÓ ACTP SEMICOMPLIANT,NILÓ,Ø1,25X15MM,3PLEGS,2MARC RX P+IR;CAT INTERC RÀPID/RX,Ø5FX141CM,2MARC RX,RECOBR DISTAL HIDROFÍLIC,LONG PUNTA 3MMBAIX PERFIL,CONIFICADA,PERFIL ENTRADA 0,016",PERFIL CREUA 0,023",P/GUIA0,014" I CAT GUIA5F.EVOLVE,REF:0067003
E30035020 | Catèters baló monoraill | CAT BALÓ ACTP SEMICOMPLIANT,NILÓ,Ø1,50X6MM,3PLEGS,1MARC RX P+IR;CAT INTERC RÀPID/RX,Ø5FX141CM,2MARC RX,RECOBR DISTAL HIDROFÍLIC,LONG PUNTA 3MM BAIX PERFIL,CONIFICADA,PERFIL ENTRADA 0,016",PERFIL CREUA 0,023",P/GUIA 0,014" I CAT GUIA5F.EVOLVE,REF:0067101
E30035020 | Catèters baló monoraill | CAT BALÓ ACTP SEMICOMPLIANT,NILÓ,Ø1,50X10MM,3PLEGS,1MARC RX P+IR;CAT INTERC RÀPID/RX,Ø5FX141CM,2MARC RX,RECOBR DISTAL HIDROFÍLIC,LONG PUNTA 3MMBAIX PERFIL,CONIFICADA,PERFIL ENTRADA 0,016",PERFIL CREUA 0,023",P/GUIA0,014" I CAT GUIA5F.EVOLVE,REF:0067102
E30035020 | Catèters baló monoraill | CAT BALÓ ACTP SEMICOMPLIANT,NILÓ,Ø1,50X15MM,3PLEGS,2MARC RX P+IR;CAT INTERC RÀPID/RX,Ø5FX141CM,2MARC RX,RECOBR DISTAL HIDROFÍLIC,LONG PUNTA 3MMBAIX PERFIL,CONIFICADA,PERFIL ENTRADA 0,016",PERFIL CREUA 0,023",P/GUIA0,014" I CAT GUIA5F.EVOLVE,REF:0067103
E30035020 | Catèters baló monoraill | CAT BALÓ ACTP DUAL SEMI+NOCOMPLIANT,NILÓ,Ø2,0(SC)/2,25(NC)X10MM,3PLEGS,1MARC RX P+IR;CATÈTER RX,Ø5FX141CM,2MARC RX,RECOBR DISTAL HIDR,LONG PUNTA 3MM BAIX PERF,CONIFICADA,PERF ENTRADA 0,016",PERF CREUA 0,023",P/GUIA 0,014" I CAT GUIA5F.EVOLVE,REF:0067201
E30035020 | Catèters baló monoraill | CAT BALÓ ACTP DUAL SEMI+NOCOMPLIANT,NILÓ,Ø2,0(SC)/2,25(NC)X15MM,3PLEGS,2MARC RX P+IR;CATÈTER RX,Ø5FX141CM,2MARC RX,RECOBR DISTAL HIDR,LONG PUNTA 3MM BAIX PERF,CONIFICADA,PERF ENTRADA 0,016",PERF CREUA 0,023",P/GUIA 0,014" I CAT GUIA5F.EVOLVE,REF:0067202
E30035020 | Catèters baló monoraill | CAT BALÓ ACTP DUAL SEMI+NOCOMPLIANT,NILÓ,Ø2,0(SC)/2,25(NC)X20MM,3PLEGS,2MARC RX P+IR;CATÈTER RX,Ø5FX141CM,2MARC RX,RECOBR DISTAL HIDR,LONG PUNTA 3MM BAIX PERF,CONIFICADA,PERF ENTRADA 0,016",PERF CREUA 0,023",P/GUIA 0,014" I CAT GUIA5F.EVOLVE,REF:0067203
E30035020 | Catèters baló monoraill | CAT BALÓ ACTP DUAL SEMI+NOCOMPLIANT,NILÓ,Ø2,0(SC)/2,25(NC)X25MM,3PLEGS,2MARC RX P+IR;CATÈTER RX,Ø5FX141CM,2MARC RX,RECOBR DISTAL HIDR,LONG PUNTA 3MM BAIX PERF,CONIFICADA,PERF ENTRADA 0,016",PERF CREUA 0,023",P/GUIA 0,014" I CAT GUIA5F.EVOLVE,REF:0067204
E30035020 | Catèters baló monoraill | CAT BALÓ ACTP DUAL SEMI+NOCOMPLIANT,NILÓ,Ø2,0(SC)/2,25(NC)X30MM,3PLEGS,2MARC RX P+IR;CATÈTER RX,Ø5FX141CM,2MARC RX,RECOBR DISTAL HIDR,LONG PUNTA 3MM BAIX PERF,CONIFICADA,PERF ENTRADA 0,016",PERF CREUA 0,023",P/GUIA 0,014" I CAT GUIA5F.EVOLVE,REF:0067205
E30035020 | Catèters baló monoraill | CAT BALÓ ACTP DUAL SEMI+NOCOMPLIANT,NILÓ,Ø2,25(SC)/2,25(NC)X10MM,3PLEGS,1MARC RX P+IR;CATÈTER RX,Ø5FX141CM,2MARC RX,RECOBR DISTAL HIDR,LONG PUNTA 3MM BAIX PERF,CONIFICADA,PERF ENTRADA 0,016",PERF CREUA 0,023",P/GUIA0,014" I CAT GUIA5F.EVOLVE,REF:0067221
E30035020 | Catèters baló monoraill | CAT BALÓ ACTP DUAL SEMI+NOCOMPLIANT,NILÓ,Ø2,25(SC)/2,25(NC)X15MM,3PLEGS,2MARC RX P+IR;CATÈTER RX,Ø5FX141CM,2MARC RX,RECOBR DISTAL HIDR,LONG PUNTA 3MM BAIX PERF,CONIFICADA,PERF ENTRADA 0,016",PERF CREUA 0,023",P/GUIA0,014" I CAT GUIA5F.EVOLVE,REF:0067222
E30035020 | Catèters baló monoraill | CAT BALÓ ACTP DUAL SEMI+NOCOMPLIANT,NILÓ,Ø2,25(SC)/2,25(NC)X20MM,3PLEGS,2MARC RX P+IR;CATÈTER RX,Ø5FX141CM,2MARC RX,RECOBR DISTAL HIDR,LONG PUNTA 3MM BAIX PERF,CONIFICADA,PERF ENTRADA 0,016",PERF CREUA 0,023",P/GUIA0,014" I CAT GUIA5F.EVOLVE,REF:0067223
E30035020 | Catèters baló monoraill | CAT BALÓ ACTP DUAL SEMI+NOCOMPLIANT,NILÓ,Ø2,25(SC)/2,25(NC)X25MM,3PLEGS,2MARC RX P+IR;CATÈTER RX,Ø5FX141CM,2MARC RX,RECOBR DISTAL HIDR,LONG PUNTA 3MM BAIX PERF,CONIFICADA,PERF ENTRADA 0,016",PERF CREUA 0,023",P/GUIA0,014" I CAT GUIA5F.EVOLVE,REF:0067224
E30035020 | Catèters baló monoraill | CAT BALÓ ACTP DUAL SEMI+NOCOMPLIANT,NILÓ,Ø2,25(SC)/2,25(NC)X30MM,3PLEGS,2MARC RX P+IR;CATÈTER RX,Ø5FX141CM,2MARC RX,RECOBR DISTAL HIDR,LONG PUNTA 3MM BAIX PERF,CONIFICADA,PERF ENTRADA 0,016",PERF CREUA 0,023",P/GUIA0,014" I CAT GUIA5F.EVOLVE,REF:0067225
E30035020 | Catèters baló monoraill | CAT BALÓ ACTP DUAL SEMI+NOCOMPLIANT,NILÓ,Ø2,5(SC)/2,75(NC)X10MM,3PLEGS,1MARC RX P+IR;CATÈTER RX,Ø5FX141CM,2MARC RX,RECOBR DISTAL HIDR,LONG PUNTA 3MM BAIX PERF,CONIFICADA,PERF ENTRADA 0,016",PERF CREUA 0,023",P/GUIA 0,014" I CAT GUIA5F.EVOLVE,REF:0067251
E30035020 | Catèters baló monoraill | CAT BALÓ ACTP DUAL SEMI+NOCOMPLIANT,NILÓ,Ø2,5(SC)/2,75(NC)X15MM,3PLEGS,2MARC RX P+IR;CATÈTER RX,Ø5FX141CM,2MARC RX,RECOBR DISTAL HIDR,LONG PUNTA 3MM BAIX PERF,CONIFICADA,PERF ENTRADA 0,016",PERF CREUA 0,023",P/GUIA 0,014" I CAT GUIA5F.EVOLVE,REF:0067251
E30035020 | Catèters baló monoraill | CAT BALÓ ACTP DUAL SEMI+NOCOMPLIANT,NILÓ,Ø2,5(SC)/2,75(NC)X20MM,3PLEGS,2MARC RX P+IR;CATÈTER RX,Ø5FX141CM,2MARC RX,RECOBR DISTAL HIDR,LONG PUNTA 3MM BAIX PERF,CONIFICADA,PERF ENTRADA 0,016",PERF CREUA 0,023",P/GUIA 0,014" I CAT GUIA5F.EVOLVE,REF:0067253
E30035020 | Catèters baló monoraill | CAT BALÓ ACTP DUAL SEMI+NOCOMPLIANT,NILÓ,Ø2,5(SC)/2,75(NC)X25MM,3PLEGS,2MARC RX P+IR;CATÈTER RX,Ø5FX141CM,2MARC RX,RECOBR DISTAL HIDR,LONG PUNTA 3MM BAIX PERF,CONIFICADA,PERF ENTRADA 0,016",PERF CREUA 0,023",P/GUIA 0,014" I CAT GUIA5F.EVOLVE,REF:0067254
E30035020 | Catèters baló monoraill | CAT BALÓ ACTP DUAL SEMI+NOCOMPLIANT,NILÓ,Ø2,5(SC)/2,75(NC)X30MM,3PLEGS,2MARC RX P+IR;CATÈTER RX,Ø5FX141CM,2MARC RX,RECOBR DISTAL HIDR,LONG PUNTA 3MM BAIX PERF,CONIFICADA,PERF ENTRADA 0,016",PERF CREUA 0,023",P/GUIA 0,014" I CAT GUIA5F.EVOLVE,REF:0067255
E30035020 | Catèters baló monoraill | CAT BALÓ ACTP DUAL SEMI+NOCOMPLIANT,NILÓ,Ø2,75(SC)/3,0(NC)X6MM,3PLEGS,1MARC RX P+IR;CATÈTER RX,Ø5FX141CM,2MARC RX,RECOBR DISTAL HIDR,LONG PUNTA3MM BAIX PERF,CONIFICADA,PERF ENTRADA 0,016",PERF CREUA 0,023",P/GUIA 0,014" I CAT GUIA5F.EVOLVE,REF:0067271
E30035020 | Catèters baló monoraill | CAT BALÓ ACTP DUAL SEMI+NOCOMPLIANT,NILÓ,Ø2,75(SC)/3,0(NC)X10MM,3PLEGS,1MARC RX P+IR;CATÈTER RX,Ø5FX141CM,2MARC RX,RECOBR DISTAL HIDR,LONG PUNTA 3MM BAIX PERF,CONIFICADA,PERF ENTRADA 0,016",PERF CREUA 0,023",P/GUIA 0,014" I CAT GUIA5F.EVOLVE,REF:0067272
E30035020 | Catèters baló monoraill | CAT BALÓ ACTP DUAL SEMI+NOCOMPLIANT,NILÓ,Ø2,75(SC)/3,0(NC)X15MM,3PLEGS,2MARC RX P+IR;CATÈTER RX,Ø5FX141CM,2MARC RX,RECOBR DISTAL HIDR,LONG PUNTA 3MM BAIX PERF,CONIFICADA,PERF ENTRADA 0,016",PERF CREUA 0,023",P/GUIA 0,014" I CAT GUIA5F.EVOLVE,REF:0067273
E30035020 | Catèters baló monoraill | CAT BALÓ ACTP DUAL SEMI+NOCOMPLIANT,NILÓ,Ø2,75(SC)/3,0(NC)X20MM,3PLEGS,2MARC RX P+IR;CATÈTER RX,Ø5FX141CM,2MARC RX,RECOBR DISTAL HIDR,LONG PUNTA 3MM BAIX PERF,CONIFICADA,PERF ENTRADA 0,016",PERF CREUA 0,023",P/GUIA 0,014" I CAT GUIA5F.EVOLVE,REF:0067274
E30035020 | Catèters baló monoraill | CAT BALÓ ACTP DUAL SEMI+NOCOMPLIANT,NILÓ,Ø2,75(SC)/3,0(NC)X25MM,3PLEGS,2MARC RX P+IR;CATÈTER RX,Ø5FX141CM,2MARC RX,RECOBR DISTAL HIDR,LONG PUNTA 3MM BAIX PERF,CONIFICADA,PERF ENTRADA 0,016",PERF CREUA 0,023",P/GUIA 0,014" I CAT GUIA5F.EVOLVE,REF:0067275
E30035020 | Catèters baló monoraill | CAT BALÓ ACTP DUAL SEMI+NOCOMPLIANT,NILÓ,Ø2,75(SC)/3,0(NC)X30MM,3PLEGS,2MARC RX P+IR;CATÈTER RX,Ø5FX141CM,2MARC RX,RECOBR DISTAL HIDR,LONG PUNTA 3MM BAIX PERF,CONIFICADA,PERF ENTRADA 0,016",PERF CREUA 0,023",P/GUIA 0,014" I CAT GUIA5F.EVOLVE,REF:0067276
E30035020 | Catèters baló monoraill | CAT BALÓ ACTP DUAL SEMI+NOCOMPLIANT,NILÓ,Ø3,0(SC)/3,5(NC)X6MM,3PLEGS,1MARC RX P+IR;CATÈTER RX,Ø5FX141CM,2MARC RX,RECOBR DISTAL HIDR,LONG PUNTA 3MM BAIX PERF,CONIFICADA,PERF ENTRADA 0,016",PERF CREUA 0,023",P/GUIA 0,014" I CAT GUIA5F.EVOLVE,REF:0067301
E30035020 | Catèters baló monoraill | CAT BALÓ ACTP DUAL SEMI+NOCOMPLIANT,NILÓ,Ø3,0(SC)/3,5(NC)X10MM,3PLEGS,1MARC RX P+IR;CATÈTER RX,Ø5FX141CM,2MARC RX,RECOBR DISTAL HIDR,LONG PUNTA3MM BAIX PERF,CONIFICADA,PERF ENTRADA 0,016",PERF CREUA 0,023",P/GUIA 0,014" I CAT GUIA5F.EVOLVE,REF:0067302
E30035020 | Catèters baló monoraill | CAT BALÓ ACTP DUAL SEMI+NOCOMPLIANT,NILÓ,Ø3,0(SC)/3,5(NC)X15MM,3PLEGS,2MARC RX P+IR;CATÈTER RX,Ø5FX141CM,2MARC RX,RECOBR DISTAL HIDR,LONG PUNTA3MM BAIX PERF,CONIFICADA,PERF ENTRADA 0,016",PERF CREUA 0,023",P/GUIA 0,014" I CAT GUIA5F.EVOLVE,REF:0067303
E30035020 | Catèters baló monoraill | CAT BALÓ ACTP DUAL SEMI+NOCOMPLIANT,NILÓ,Ø3,0(SC)/3,5(NC)X20MM,3PLEGS,2MARC RX P+IR;CATÈTER RX,Ø5FX141CM,2MARC RX,RECOBR DISTAL HIDR,LONG PUNTA3MM BAIX PERF,CONIFICADA,PERF ENTRADA 0,016",PERF CREUA 0,023",P/GUIA 0,014" I CAT GUIA5F.EVOLVE,REF:0067304
E30035020 | Catèters baló monoraill | CAT BALÓ ACTP DUAL SEMI+NOCOMPLIANT,NILÓ,Ø3,0(SC)/3,5(NC)X25MM,3PLEGS,2MARC RX P+IR;CATÈTER RX,Ø5FX141CM,2MARC RX,RECOBR DISTAL HIDR,LONG PUNTA3MM BAIX PERF,CONIFICADA,PERF ENTRADA 0,016",PERF CREUA 0,023",P/GUIA 0,014" I CAT GUIA5F.EVOLVE,REF:0067305
E30035020 | Catèters baló monoraill | CAT BALÓ ACTP DUAL SEMI+NOCOMPLIANT,NILÓ,Ø3,0(SC)/3,5(NC)X30MM,3PLEGS,2MARC RX P+IR;CATÈTER RX,Ø5FX141CM,2MARC RX,RECOBR DISTAL HIDR,LONG PUNTA3MM BAIX PERF,CONIFICADA,PERF ENTRADA 0,016",PERF CREUA 0,023",P/GUIA 0,014" I CAT GUIA5F.EVOLVE,REF:0067306
E30035020 | Catèters baló monoraill | CAT BALÓ ACTP DUAL SEMI+NOCOMPLIANT,NILÓ,Ø3,5(SC)/4,0(NC)X6MM,3PLEGS,1MARC RX P+IR;CATÈTER RX,Ø5FX141CM,2MARC RX,RECOBR DISTAL HIDR,LONG PUNTA 3MM BAIX PERF,CONIFICADA,PERF ENTRADA 0,016",PERF CREUA 0,023",P/GUIA 0,014" I CAT GUIA5F.EVOLVE,REF:0067351
E30035020 | Catèters baló monoraill | CAT BALÓ ACTP DUAL SEMI+NOCOMPLIANT,NILÓ,Ø3,5(SC)/4,0(NC)X10MM,3PLEGS,1MARC RX P+IR;CATÈTER RX,Ø5FX141CM,2MARC RX,RECOBR DISTAL HIDR,LONG PUNTA3MM BAIX PERF,CONIFICADA,PERF ENTRADA 0,016",PERF CREUA 0,023",P/GUIA 0,014" I CAT GUIA5F.EVOLVE,REF:0067352
E30035020 | Catèters baló monoraill | CATÈTER BALÓ NC EMERGE MR OUS 6.00MMX15MM,REF:H7493927615600
E30035020 | Catèters baló monoraill | CATÈTER BALÓ NC EMERGE MR OUS 2.00MMX20MM,REF:H7493927620200
E30035020 | Catèters baló monoraill | CATÈTER BALÓ SEMICOMPLIANT,MONORRAIL RX,SAPPHIRE 3,REF:222-203-6J
E30035020 | Catèters baló monoraill | CATÈTER BALÓ SEMICOMPLIANT,MONORRAIL RX,SAPPHIRE 3,REF:240-203-6J
E30035020 | Catèters baló monoraill | CATÈTER BALÓ SEMICOMPLIANT,MONORRAIL RX,SAPPHIRE 3,REF:240-153-6J
E30035020 | Catèters baló monoraill | CATÈTER BALÓ SEMICOMPLIANT,MONORRAIL RX,SAPPHIRE 3,REF:232-203-6J
E30035020 | Catèters baló monoraill | CATÈTER BALÓ SEMICOMPLIANT,MONORRAIL RX,SAPPHIRE 3,REF:235-103-6J
E30035020 | Catèters baló monoraill | CATÈTER BALÓ SEMICOMPLIANT,MONORRAIL RX,SAPPHIRE 3,REF:235-153-6J
E30035020 | Catèters baló monoraill | CATÈTER BALÓ SEMICOMPLIANT,MONORRAIL RX,SAPPHIRE 3,REF:240-103-6J
E30035020 | Catèters baló monoraill | CATÉTER BALÓN NO COMPLIANTE DE ALTA PRESIÓN PARA A,REF:ACRO3015
E30035020 | Catèters baló monoraill | CATÈTER BALÓ ACTP ELUTAX3 RX COMPLIANT 20400,REF:482259
E30035020 | Catèters baló monoraill | CATÈTER BALÓ ACTP ELUTAX3 RX COMPLIANT 25225,REF:482262
E30035020 | Catèters baló monoraill | CATÈTER BALÓ ACTP ELUTAX3 RX COMPLIANT 25250,REF:482263
E30035020 | Catèters baló monoraill | CATÈTER BALÓ ACTP ELUTAX3 RX COMPLIANT 25275,REF:482264
E30035020 | Catèters baló monoraill | CATÈTER BALÓ ACTP INPACT FALCON ,REF:FLCP32014B12
E30035020 | Catèters baló monoraill | CATÈTER BALÓ ACTP INPACT FALCON ,REF:FLCP30040B12
E30035020 | Catèters baló monoraill | CATÈTER BALÓ ACTP RIVER CTO ,REF:CBR0.80X20140CTO2
E30035020 | Catèters baló monoraill | CATÈTER BALÓ ACTP RIVER CTO ,REF:CBR0.80X20140CTO1
E30035020 | Catèters baló monoraill | CATÈTER BALÓ ACTP RIVER CTO ,REF:CBR0.90X10140CTO2
E30035020 | Catèters baló monoraill | CATÈTER BALÓ ACTP RIVER CTO ,REF:CBR1.00X20140CTO2
E30035020 | Catèters baló monoraill | CATÉTER BALÓN NO COMPLIANTE DE ALTA PRESIÓN PARA A,REF:ACRO3010
E30035020 | Catèters baló monoraill | CATÉTER BALÓN NO COMPLIANTE DE ALTA PRESIÓN PARA A,REF:ACRO3005
E30035020 | Catèters baló monoraill | CATÉTER BALÓN NO COMPLIANTE DE ALTA PRESIÓN PARA A,REF:ACRO2720
E30035020 | Catèters baló monoraill | CATÉTER BALÓN NO COMPLIANTE DE ALTA PRESIÓN PARA A,REF:ACRO2715
E30035020 | Catèters baló monoraill | CATÉTER BALÓN NO COMPLIANTE DE ALTA PRESIÓN PARA A,REF:ACRO2710
E30035020 | Catèters baló monoraill | CATÉTER BALÓN NO COMPLIANTE DE ALTA PRESIÓN PARA A,REF:ACRO2705
E30035020 | Catèters baló monoraill | CATÉTER BALÓN NO COMPLIANTE DE ALTA PRESIÓN PARA A,REF:ACRO2520
E30035020 | Catèters baló monoraill | CATÉTER BALÓN NO COMPLIANTE DE ALTA PRESIÓN PARA A,REF:ACRO2515
E30035020 | Catèters baló monoraill | CATÉTER BALÓN NO COMPLIANTE DE ALTA PRESIÓN PARA A,REF:ACRO2510
E30035020 | Catèters baló monoraill | CATÉTER BALÓN NO COMPLIANTE DE ALTA PRESIÓN PARA A,REF:ACRO2505
E30035020 | Catèters baló monoraill | CATÈTER BALÓ ACTP RIVER CTO ,REF:CBR1.00X25140CTO1
E30035020 | Catèters baló monoraill | CATÈTER BALÓ ACTP RIVER CTO ,REF:CBR1.00X25140CTO2
E30035020 | Catèters baló monoraill | CATÈTER BALÓ ACTP RIVER CTO ,REF:CBR1.00X30140CTO1
E30035020 | Catèters baló monoraill | CATÈTER BALÓ ACTP RIVER CTO ,REF:CBR1.00X30140CTO2
E30035020 | Catèters baló monoraill | CATÈTER BALÓ ACTP RIVER CTO ,REF:CBR1.25X10140CTO1
E30035020 | Catèters baló monoraill | CATÈTER BALÓ ATP Ø1,5X9MM,ELAST TERMOP TIPUS PEBAX SEMICOMPLIANT,2MARQ RX PL+IR,PN7ATM,PR16ATM;CATÈTER INTERC RÀPID/RX,LONG 142CM,2CAPES RECOBRHIDROF PART DISTAL,MARCA RX CENTRAL,P/GUIA 0,014" I CAT GUIA 5F,ESTÈRIL,N/LÀTEX I DEHP.MOZEC CTO,REF:414769
E30035020 | Catèters baló monoraill | CAT BALÓ ACTP SEMICOMPLIANT,Ø1,5X15MM,HIDROFÍLIC,BAIX PERFIL,PRESSIÓ STD,ELASTÒMER TERMOPLÀSTIC+POLÍMER,3PLEGS,PN 7ATM,PR 16ATM,2 MARQUES RX PLATI+IRIDI,INTERCANVI RÀPID/RX,Ø2,7FX142CM,PUNTA ATRAUMÀT,GUIA 0,014"/0,36MM,INTRODUCTOR 5F.LINEAGE,REF:517140
E30035020 | Catèters baló monoraill | CATÈTER BALÓ ATP Ø1,25X9MM,ELAST TERMOP TIPUS PEBAX SEMICOMPLIANT,2MARQRX PL+IR,PN7ATM,PR16ATM;CATÈTER INTERC RÀPID/RX,LONG 142CM,2CAPES RECOBR HIDROF PART DISTAL,MARCA RX CENTRAL,P/GUIA 0,014" I CAT GUIA 5F,ESTÈRIL,N/LÀTEX I DEHP.MOZEC CTO,REF:414768
E30035020 | Catèters baló monoraill | CATÉTER BALÓN NO COMPLIANTE DE ALTA PRESIÓN PARA A,REF:ACRO2020
E30035020 | Catèters baló monoraill | CATÉTER BALÓN NO COMPLIANTE DE ALTA PRESIÓN PARA A,REF:ACRO2015
E30035020 | Catèters baló monoraill | CATÉTER BALÓN NO COMPLIANTE DE ALTA PRESIÓN PARA A,REF:ACRO3510
E30035020 | Catèters baló monoraill | CATÉTER BALÓN NO COMPLIANTE DE ALTA PRESIÓN PARA A,REF:ACRO3515
E30035020 | Catèters baló monoraill | CATÉTER BALÓN NO COMPLIANTE DE ALTA PRESIÓN PARA A,REF:ACRO3520
E30035020 | Catèters baló monoraill | CATÉTER BALÓN NO COMPLIANTE DE ALTA PRESIÓN PARA A,REF:ACRO4005
E30035020 | Catèters baló monoraill | CATÉTER BALÓN NO COMPLIANTE DE ALTA PRESIÓN PARA A,REF:ACRO4010
E30035020 | Catèters baló monoraill | CATÉTER BALÓN NO COMPLIANTE DE ALTA PRESIÓN PARA A,REF:ACRO4510
E30035020 | Catèters baló monoraill | CATÉTER BALÓN NO COMPLIANTE DE ALTA PRESIÓN PARA A,REF:ACRO4515
E30035020 | Catèters baló monoraill | CATÉTER BALÓN NO COMPLIANTE DE ALTA PRESIÓN PARA A,REF:ACRO4520
E30035020 | Catèters baló monoraill | CATÈTER BALÓ ACTP RAIDEN3 4MMX15MM EAN: 4540778145160,REF:RD3-15-400
E30035020 | Catèters baló monoraill | CATÈTER BALÓ ACTP RAIDEN3 3.5MMX15MM EAN: 4540778145146,REF:RD3-15-350
E30035020 | Catèters baló monoraill | CATÈTER BALÓ ACTP RAIDEN3 3.25MMX10MM EAN: 4540778145047,REF:RD3-10-325
E30035020 | Catèters baló monoraill | CATÈTER BALÓ ACTP RAIDEN3 3MMX10MM EAN: 4540778145030,REF:RD3-10-300
E30035020 | Catèters baló monoraill | CATÈTER BALÓ ACTP RAIDEN3 2.75MMX10MM EAN: 4540778145023,REF:RD3-10-275
E30035020 | Catèters baló monoraill | CATÈTER BALÓ ACTP RAIDEN3 2.5MMX10MM EAN: 4540778145016,REF:RD3-10-250
E30035020 | Catèters baló monoraill | CATÈTER BALÓ ACTP RAIDEN3 2.25MMX10MM EAN: 4540778145009,REF:RD3-10-225
E30035020 | Catèters baló monoraill | CATÈTER BALÓ ACTP RAIDEN3 2MMX10MM EAN: 4540778144996,REF:RD3-10-200
E30035020 | Catèters baló monoraill | CATÈTER BALÓ ACTP RAIDEN3 1.5MMX8MM EAN: 4540778144972,REF:RD3-8-150
E30035020 | Catèters baló monoraill | CATÉTER BALÓ ACTP Ø2,0X12MM,COMPLIANT,POLIAMIDA,3PLEGS,PN 6ATM,PR 16ATM;CATÈTER MONORRAIL Ø2,5/1,9FX142CM+/-5CM,RECOBR HIDROFÍLIC,MARCA RADIOP,PUNTA CÒNICA,P/GUIA 0,016"/0,41MM I CATÈTER GUIA 5F,PERFIL CREUAMENT PUNTA 0,60MM.CAP
E30035020 | Catèters baló monoraill | CATÉTER BALÓ ACTP Ø2,0X15MM,COMPLIANT,POLIAMIDA,3PLEGS,PN 6ATM,PR 16ATM;CATÈTER MONORRAIL Ø2,5/1,9FX142CM+/-5CM,RECOBR HIDROFÍLIC,MARCA RADIOP,PUNTA CÒNICA,P/GUIA 0,016"/0,41MM I CATÈTER GUIA 5F,PERFIL CREUAMENT PUNTA 0,60MM.CAP
E30035020 | Catèters baló monoraill | CATÈTER BALÓ ACTP RAIDEN3 4.00X30MM EAN: 4540778149762,REF:RD3-30-400
E30035020 | Catèters baló monoraill | CATÈTER BALÓ SAPPHIRE NC24 CATÉTER DE INTERCAMBIO RÁPIDO CON BA,REF:230-154-5J
E30035020 | Catèters baló monoraill | CATÈTER BALÓ SAPPHIRE NC24 CATÉTER DE INTERCAMBIO RÁPIDO CON BA,REF:232-264-5J
E30035020 | Catèters baló monoraill | CATÈTER BALÓ SAPPHIRE NC24 CATÉTER DE INTERCAMBIO RÁPIDO CON BA,REF:235-084-5J
E30035020 | Catèters baló monoraill | CATÈTER BALÓ ACTP NC EUPHORA RX 3,REF:NCEUP37527X
E30035020 | Catèters baló monoraill | CATÈTER BALÓ ACTP NC EUPHORA RX 5.0,REF:NCEUP5008X
E30035020 | Catèters baló monoraill | CATÈTER BALÓ ACTP NC XPERIENCE,REF:BC TR14 150 250 010
E30035020 | Catèters baló monoraill | CATÈTER BALÓ ACTP NC XPERIENCE,REF:BC TR14 150 250 008
E30035020 | Catèters baló monoraill | CATÈTER BALÓ ACTP NC XPERIENCE,REF:BC TR14 150 375 006
E30035020 | Catèters baló monoraill | CATÈTER BALÓ ACTP NC XPERIENCE,REF:BC TR14 150 500 010
E30035020 | Catèters baló monoraill | CATÈTER BALÓ ACTP ALLIBERADOR DE FÀRMAC ESSENTIAL PRO,REF:BC DPR14N 150 200 040
E30035020 | Catèters baló monoraill | CATÈTER BALÓ ACTP ALLIBERADOR DE FÀRMAC ESSENTIAL PRO,REF:BC DPR14N 150 450 015
E30035020 | Catèters baló monoraill | CATÈTER BALÓ ACTP ALLIBERADOR DE FÀRMAC ESSENTIAL PRO,REF:BC DPR14N 150 450 010
E30035020 | Catèters baló monoraill | CATÈTER BALÓ ACTP ALLIBERADOR DE FÀRMAC ESSENTIAL PRO,REF:BC DPR14N 150 400 040
E30035020 | Catèters baló monoraill | CATÈTER BALÓ ACTP INPACT FALCON ,REF:FLCP22030B12
E30035020 | Catèters baló monoraill | CATÈTER BALÓ ACTP INPACT FALCON ,REF:FLCP25040B12
E30035020 | Catèters baló monoraill | CATÈTER BALÓ ACTP NC XPERIENCE,REF:BC TR14 150 500 012
E30035020 | Catèters baló monoraill | CATÈTER BALÓ SAPPHIRE NC24 CATÉTER DE INTERCAMBIO RÁPIDO CON BA,REF:228-184-5J
E30035020 | Catèters baló monoraill | CATÈTER BALÓ SAPPHIRE NC24 CATÉTER DE INTERCAMBIO RÁPIDO CON BA,REF:222-184-5J
E30035010 | Catèters baló coaxial | CATÈTER BALÓ TREK OTW 2.75MMX12MM,REF:1012406-12
E30035010 | Catèters baló coaxial | CATÈTER BALÓ TREK OTW 2.75MMX08MM,REF:1012406-08
E30035020 | Catèters baló monoraill | CATÈTER BALÓ SAPPHIRE NC24 CATÉTER DE INTERCAMBIO RÁPIDO CON BA,REF:230-184-5J
E30035020 | Catèters baló monoraill | CATÈTER BALÓ SAPPHIRE NC24 CATÉTER DE INTERCAMBIO RÁPIDO CON BA,REF:230-224-5J
E30035020 | Catèters baló monoraill | CATÈTER BALÓ SAPPHIRE NC24 CATÉTER DE INTERCAMBIO RÁPIDO CON BA,REF:235-104-5J
E30035020 | Catèters baló monoraill | CATÈTER BALÓ SAPPHIRE NC24 CATÉTER DE INTERCAMBIO RÁPIDO CON BA,REF:235-124-5J
E30035020 | Catèters baló monoraill | CATÈTER BALÓ JUTURNAC 3,25MMX25MM,REF:PC3225
E30035020 | Catèters baló monoraill | CATÈTER BALÓ JUTURNAC 3,25MMX20MM,REF:PC3220
E30035020 | Catèters baló monoraill | CATÈTER BALÓ JUTURNAC 3,25MMX16MM,REF:PC3216
E30035020 | Catèters baló monoraill | CATÈTER BALÓ JUTURNAC 3,25MMX15MM,REF:PC3215
E30035020 | Catèters baló monoraill | CATÈTER BALÓ JUTURNAC 5,0MMX16MM,REF:PC5016
E30035020 | Catèters baló monoraill | CATÈTER BALÓ JUTURNAC 2,75MMX25MM,REF:PC2725
E30035020 | Catèters baló monoraill | CATÈTER BALÓ JUTURNAC 2,75MMX30MM,REF:PC2730
E30035020 | Catèters baló monoraill | CATÈTER BALÓ JUTURNAC 2,75MMX35MM,REF:PC2735
E30035020 | Catèters baló monoraill | CATÈTER BALÓ JUTURNAC 2,25MMX35MM,REF:PC2235
E30035020 | Catèters baló monoraill | CATÈTER BALÓ MOZEC MOZ45009,REF:437600
E30035020 | Catèters baló monoraill | CATÈTER BALÓ MOZEC MOZ40017,REF:437602
E30035020 | Catèters baló monoraill | CATÈTER BALÓ MOZEC MOZ45017,REF:437603
E30035020 | Catèters baló monoraill | CATÈTER BALÓ MOZEC MOZ45020,REF:437604
E30035020 | Catèters baló monoraill | CATÈTER BALÓ MOZEC MOZ22525,REF:437605
E30035020 | Catèters baló monoraill | CATÈTER BALÓ JUTURNAC 1,5MMX10MM,REF:PC1510
E30035020 | Catèters baló monoraill | CATÈTER BALÓ JUTURNAC 1,5MMX11MM,REF:PC1511
E30035020 | Catèters baló monoraill | CATÈTER BALÓ MOZEC MOZ22541,REF:437626
E30035020 | Catèters baló monoraill | CATÈTER BALÓ MOZEC MOZ45038,REF:437625
E30035020 | Catèters baló monoraill | CATÈTER BALÓ MOZEC MOZ40038,REF:437624
E30035020 | Catèters baló monoraill | CATÈTER BALÓ ACTP RX HP ,REF:450100350
E30035020 | Catèters baló monoraill | CATÈTER BALÓ MOZEC MOZ27525,REF:437606
E30035020 | Catèters baló monoraill | CATÈTER BALÓ MOZEC MOZ35025,REF:437607
E30035020 | Catèters baló monoraill | CATÈTER BALÓ MOZEC MOZ40025,REF:437608
E30035020 | Catèters baló monoraill | CATÈTER BALÓ MOZEC MOZ45025,REF:437609
E30035020 | Catèters baló monoraill | CATÈTER BALÓ MOZEC MOZ22530,REF:437610
E30035020 | Catèters baló monoraill | CATÈTER BALÓ MOZEC MOZ40030,REF:437611
E30035020 | Catèters baló monoraill | CATÈTER BALÓ MOZEC MOZ45041,REF:437632
E30035020 | Catèters baló monoraill | CATÈTER BALÓ MOZEC MOZ40041,REF:437631
E30035020 | Catèters baló monoraill | CATÈTER BALÓ MOZEC MOZ35041,REF:437630
E30035020 | Catèters baló monoraill | CATÈTER BALÓ MOZEC MOZ30041,REF:437629
E30035020 | Catèters baló monoraill | CATETER BALO ACTP SEMICOMPLIANT RYUREI,REF:DC-RR2710HHW
E30035020 | Catèters baló monoraill | CATETER BALO ACTP SEMICOMPLIANT RYUREI,REF:DC-RR3030HHW
E30035020 | Catèters baló monoraill | CATETER BALO ACTP SEMICOMPLIANT RYUREI,REF:DC-RR3040HHW
E30035020 | Catèters baló monoraill | CATETER BALO ACTP SEMICOMPLIANT RYUREI,REF:DC-RR3215HHW
E30035020 | Catèters baló monoraill | CATETER BALO ACTP SEMICOMPLIANT RYUREI,REF:DC-RR2040HHW
E30035020 | Catèters baló monoraill | CATETER BALO ACTP SEMICOMPLIANT RYUREI,REF:DC-RR2030HHW
E30035020 | Catèters baló monoraill | CATETER BALO ACTP SEMICOMPLIANT RYUREI,REF:DC-RR1005HH
E30035020 | Catèters baló monoraill | CATETER BALO ACTP SEMICOMPLIANT RYUREI,REF:DC-RR1205HH
E30035020 | Catèters baló monoraill | CATETER BALO ACTP SEMICOMPLIANT RYUREI,REF:DC-RR1220HH
E30035020 | Catèters baló monoraill | CATETER BALO ACTP SEMICOMPLIANT RYUREI,REF:DC-RR1505HH
E30035020 | Catèters baló monoraill | CATETER BALO ACTP SEMICOMPLIANT RYUREI,REF:DC-RR1520HH
E30035020 | Catèters baló monoraill | CATETER BALO ACTP SEMICOMPLIANT RYUREI,REF:DC-RR3220HHW
E30035020 | Catèters baló monoraill | CATETER BALO ACTP SEMICOMPLIANT RYUREI,REF:DC-RR3510HHW
E30035020 | Catèters baló monoraill | CATETER BALO ACTP SEMICOMPLIANT RYUREI,REF:DC-RR3515HHW
E30035020 | Catèters baló monoraill | CATETER BALO ACTP SEMICOMPLIANT RYUREI,REF:DC-RR3520HHW
E30035020 | Catèters baló monoraill | CATETER BALO ACTP SEMICOMPLIANT RYUREI,REF:DC-RR3530HHW
E30035020 | Catèters baló monoraill | CATETER BALO ACTP SEMICOMPLIANT RYUREI,REF:DC-RR3540HHW
E30035020 | Catèters baló monoraill | CATETER BALO ACTP SEMICOMPLIANT RYUREI,REF:DC-RR3710HHW
E30035020 | Catèters baló monoraill | CATETER BALO ACTP SEMICOMPLIANT RYUREI,REF:DC-RR3715HHW
E30035020 | Catèters baló monoraill | CATETER BALO ACTP SEMICOMPLIANT RYUREI,REF:DC-RR3720HHW
E30035020 | Catèters baló monoraill | CATETER BALO ACTP SEMICOMPLIANT RYUREI,REF:DC-RR4010HHW
E30035020 | Catèters baló monoraill | CATÈTER BALÓ ACTP RX EUPHORA 3.75MM,REF:EUP37525X
E30035020 | Catèters baló monoraill | CATÈTER BALÓ ACTP RX EUPHORA 3.75MM,REF:EUP37510X
E30035020 | Catèters baló monoraill | CATÈTER BALÓ ACTP IVASCULAR XPERIENCE,REF:BC PR14N 150 125 110
E30035020 | Catèters baló monoraill | CATÈTER BALÓ ACTP IVASCULAR XPERIENCE,REF:BC PR14N 150 375 040
E30035020 | Catèters baló monoraill | CATÈTER BALÓ ACTP IVASCULAR XPERIENCE,REF:BC PR14N 150 375 030
E30035020 | Catèters baló monoraill | CATÈTER BALÓ ACTP IVASCULAR XPERIENCE,REF:BC PR14N 150 375 025
E30035020 | Catèters baló monoraill | CATÈTER BALÓ ACTP IVASCULAR XPERIENCE,REF:BC PR14N 150 375 020
E30035020 | Catèters baló monoraill | CATÈTER BALÓ ACTP IVASCULAR XPERIENCE,REF:BC PR14N 150 325 030
E30035020 | Catèters baló monoraill | CATÈTER BALÓ ACTP IVASCULAR XPERIENCE,REF:BC PR14N 150 325 040
E30035010 | Catèters baló coaxial | CATÈTER BALÓ TREK OTW 3.75MMX25MM,REF:1012410-25
E30035010 | Catèters baló coaxial | CATÈTER BALÓ TREK OTW 3.75MMX30MM,REF:1012410-30
E30035020 | Catèters baló monoraill | CATÈTER BALÓ ACTP IKAZUCHI ZERO 2.00 X 6 MM EAN: 4540778149823,REF:ZE-6-200
E30035020 | Catèters baló monoraill | CATÈTER BALÓ ACTP IVASCULAR XPERIENCE,REF:BC PR14N 150 375 010
E30035020 | Catèters baló monoraill | CATÈTER BALÓ ACTP EMERGE OTW 3.25MMX30MM,REF:H7493919530320
E30035020 | Catèters baló monoraill | CATÈTER BALÓ ACTP EMERGE OTW 3.00MMX30MM,REF:H7493919530300
E30035020 | Catèters baló monoraill | CATÈTER BALÓ ACTP EMERGE OTW 2.75MMX30MM,REF:H7493919530270
E30035020 | Catèters baló monoraill | CATÈTER BALÓ ACTP EMERGE OTW 1.20MMX20MM,REF:H7493919520120
E30035020 | Catèters baló monoraill | CATÈTER BALÓ ACTP FIREFIGHTER 2,25MM,REF:RF2220
E30035020 | Catèters baló monoraill | CATÈTER BALÓ ACTP FIREFIGHTER 2,25MM,REF:RF2215
E30035020 | Catèters baló monoraill | CATÈTER BALÓ ACTP MAGIC TOUCH ,REF:CMT20040
E30035020 | Catèters baló monoraill | CATÈTER BALÓ PANTERA LEO 4.0/20,REF:367032
E30035020 | Catèters baló monoraill | CATÈTER BALÓ PANTERA LEO 4.5/20,REF:367033
E30035020 | Catèters baló monoraill | CATÈTER BALÓ PANTERA LEO 5.0/20,REF:367034
E30035020 | Catèters baló monoraill | CATÈTER BALÓ PANTERA LEO 2.0/30,REF:367035
E30035020 | Catèters baló monoraill | CATÈTER BALÓ PANTERA LEO 2.25/30,REF:367036
E30035020 | Catèters baló monoraill | CATÈTER BALÓ PANTERA LEO 2.5/30,REF:367037
E30035020 | Catèters baló monoraill | CATÈTER BALÓ PANTERA LEO 2.75/30,REF:367038
E30035020 | Catèters baló monoraill | CATÈTER BALÓ PANTERA LEO 3.0/30,REF:367039
E30035020 | Catèters baló monoraill | CATÈTER BALÓ PANTERA LEO 3.25/30,REF:367040
E30035020 | Catèters baló monoraill | CATÈTER BALÓ PANTERA LEO 3.5/30,REF:367041
E30035020 | Catèters baló monoraill | CATÈTER BALÓ ACTP ELUTAX3 RX COMPLIANT 15400,REF:482250
E30035020 | Catèters baló monoraill | CATÈTER BALÓ ACTP ELUTAX3 RX COMPLIANT 15325,REF:482248
E30035020 | Catèters baló monoraill | CATÈTER BALÓ ACTP ELUTAX3 RX COMPLIANT 15150,REF:482242
E30035020 | Catèters baló monoraill | CATÈTER BALÓ ACTP ELUTAX3 RX COMPLIANT 13400,REF:482241
E30035020 | Catèters baló monoraill | CATÈTER BALÓ ACTP ELUTAX3 RX COMPLIANT 13350,REF:482240
E30035020 | Catèters baló monoraill | CATÈTER BALÓ ACTP ELUTAX3 RX COMPLIANT 13325,REF:482239
E30035020 | Catèters baló monoraill | CATÈTER BALÓ ACTP ELUTAX3 RX COMPLIANT 13300,REF:482238
E30035020 | Catèters baló monoraill | CATÈTER BALÓ ACTP ELUTAX3 RX COMPLIANT 13275,REF:482237
E30035020 | Catèters baló monoraill | CATÈTER BALÓ ACTP ELUTAX3 RX COMPLIANT 13250,REF:482236
E30035020 | Catèters baló monoraill | CATÈTER BALÓ ACTP ELUTAX3 RX COMPLIANT 13225,REF:482235
E30035020 | Catèters baló monoraill | CATÈTER BALÓ JUTURNAC 4,5MMX20MM,REF:PC4520
E30035020 | Catèters baló monoraill | CATÈTER BALÓ JUTURNAC 4,5MMX16MM,REF:PC4516
E30035020 | Catèters baló monoraill | CATÈTER BALÓ JUTURNAC 2,0MMX40MM,REF:PC2040
E30035020 | Catèters baló monoraill | CATÈTER BALÓ JUTURNAC 2,25MMX10MM,REF:PC2210
E30035020 | Catèters baló monoraill | CATÈTER BALÓ JUTURNAC 2,25MMX11MM,REF:PC2211
E30035020 | Catèters baló monoraill | CATÈTER BALÓ JUTURNAC 2,25MMX12MM,REF:PC2212
E30035020 | Catèters baló monoraill | CATÈTER BALÓ JUTURNAC 2,25MMX15MM,REF:PC2215
E30035020 | Catèters baló monoraill | CATÈTER BALÓ ACTP EMERGE OTW 2.25MMX30MM,REF:H7493919530220
E30035020 | Catèters baló monoraill | CATÈTER BALÓ ACTP EMERGE OTW 2.00MMX30MM,REF:H7493919530200
E30035020 | Catèters baló monoraill | CATÈTER BALÓ ACTP MAGIC TOUCH ,REF:CMT27515
E30035020 | Catèters baló monoraill | CATÈTER BALÓ ACTP MAGIC TOUCH ,REF:CMT27520
E30035020 | Catèters baló monoraill | CATÈTER BALÓ ACTP MAGIC TOUCH ,REF:CMT27525
E30035020 | Catèters baló monoraill | CATÈTER BALÓ ACTP MAGIC TOUCH ,REF:CMT27530
E30035020 | Catèters baló monoraill | CATÈTER BALÓ ACTP MAGIC TOUCH ,REF:CMT27535
E30035020 | Catèters baló monoraill | CATETER BALON CAPECROSS NC ACTP NOCOMPLIANT,REF:131-NCD1-40025
E30035020 | Catèters baló monoraill | CATETER BALON CAPECROSS NC ACTP NOCOMPLIANT,REF:131-NCD1-40030
E30035020 | Catèters baló monoraill | CATETER BALON CAPECROSS NC ACTP NOCOMPLIANT,REF:131-NCD1-45006
E30035020 | Catèters baló monoraill | CATETER BALON CAPECROSS NC ACTP NOCOMPLIANT,REF:131-NCD1-45010
E30035020 | Catèters baló monoraill | CATETER BALON CAPECROSS NC ACTP NOCOMPLIANT,REF:131-NCD1-45012
E30035020 | Catèters baló monoraill | CATETER BALON CAPECROSS NC ACTP NOCOMPLIANT,REF:131-NCD1-45015
E30035020 | Catèters baló monoraill | CATÈTER BALÓ ACTP INPACT FALCON ,REF:FLCP27030B12
E30035020 | Catèters baló monoraill | CATÈTER BALÓ ACTP EMERGE OTW 3.25MMX20MM,REF:H7493919520320
E30035020 | Catèters baló monoraill | CATÈTER BALÓ ACTP FIREFIGHTER 2,25MM,REF:RF2206
E30035020 | Catèters baló monoraill | CATÈTER BALÓ ACTP FIREFIGHTER 2MM,REF:RF2020
E30035020 | Catèters baló monoraill | CATÈTER BALÓ ACTP FIREFIGHTER 3,5MM,REF:RF3510
E30035020 | Catèters baló monoraill | CATÈTER BALÓ ACTP FIREFIGHTER 3,25MM,REF:RF3220
E30035020 | Catèters baló monoraill | CATÈTER BALÓ ACTP FIREFIGHTER 3,25MM,REF:RF3215
E30035020 | Catèters baló monoraill | CATÈTER BALÓ ACTP MAGIC TOUCH ,REF:CMT20025
E30035020 | Catèters baló monoraill | CATÈTER BALÓ ACTP MAGIC TOUCH ,REF:CMT20030
E30035020 | Catèters baló monoraill | CATÈTER BALÓ ACTP ALLIBERADOR DE FÀRMAC ESSENTIAL PRO,REF:BC DPR14N 150 350 025
E30035020 | Catèters baló monoraill | CATÈTER BALÓ ACTP ALLIBERADOR DE FÀRMAC ESSENTIAL PRO,REF:BC DPR14N 150 350 020
E30035020 | Catèters baló monoraill | CATÈTER BALÓ ACTP MAGIC TOUCH ,REF:CMT27540
E30035050 | Catèters baló per a trencament de placa | CATÈTER ALÓB ACTP TRENCAMENT DE PLACA GRIP ,REF:400160660
E30035050 | Catèters baló per a trencament de placa | CATÈTER ALÓB ACTP TRENCAMENT DE PLACA GRIP ,REF:400160340
E30035050 | Catèters baló per a trencament de placa | CATÈTER ALÓB ACTP TRENCAMENT DE PLACA GRIP ,REF:400120660
E30035050 | Catèters baló per a trencament de placa | CAT BALÓ ACTP SEMICOMPLIANT,Ø3.5X12MM,HIDROFÍLIC,MOLT ALTA PRESSIÓ,POLIAMIDA,PN 11ATM,PR 19ATM,INTERCANVI RÀPID/RX,Ø2,6FX138CM,2MARCADOR RX PLATÍ/IRIDI,PUNTA CÒNICA ATRAUMÀTICA,GUIA 0,014",INTRODUCTOR 5F,OCLUSSIONS TOTALS CRÒNIQUES.GRIP,REF:350120340
E30035050 | Catèters baló per a trencament de placa | CATÈTER ALÓB ACTP TRENCAMENT DE PLACA GRIP ,REF:350120660
E30035050 | Catèters baló per a trencament de placa | CATÈTER ALÓB ACTP TRENCAMENT DE PLACA GRIP ,REF:350160660
E30035050 | Catèters baló per a trencament de placa | CATÈTER ALÓB ACTP TRENCAMENT DE PLACA GRIP ,REF:350160340
E30035020 | Catèters baló monoraill | CATÈTER BALÓ ACTP RIVER CTO ,REF:CBR0.80X30140CTO1
E30035020 | Catèters baló monoraill | CATÈTER BALÓ ACTP RIVER CTO ,REF:CBR0.80X30140CTO2
E30035020 | Catèters baló monoraill | CATÈTER BALÓ ACTP ALLIBERADOR DE FÀRMAC ESSENTIAL PRO,REF:BC DPR14N 150 350 015
E30035020 | Catèters baló monoraill | CATÈTER BALÓ ACTP ALLIBERADOR DE FÀRMAC ESSENTIAL PRO,REF:BC DPR14N 150 350 010
E30035020 | Catèters baló monoraill | CATÈTER BALÓ ACTP ALLIBERADOR DE FÀRMAC ESSENTIAL PRO,REF:BC DPR14N 150 325 040
E30035050 | Catèters baló per a trencament de placa | CATÈTER ALÓB ACTP TRENCAMENT DE PLACA GRIP ,REF:250160340
E30035050 | Catèters baló per a trencament de placa | CATÈTER ALÓB ACTP TRENCAMENT DE PLACA GRIP ,REF:250120660
E30035050 | Catèters baló per a trencament de placa | CATÈTER ALÓB ACTP TRENCAMENT DE PLACA GRIP ,REF:250120340
E30035050 | Catèters baló per a trencament de placa | CATÈTER ALÓB ACTP TRENCAMENT DE PLACA GRIP ,REF:250080660
E30035050 | Catèters baló per a trencament de placa | CATÈTER ALÓB ACTP TRENCAMENT DE PLACA GRIP ,REF:250080340
E30035020 | Catèters baló monoraill | CATÈTER BALÓ SAPPHIRE NC24 CATÉTER DE INTERCAMBIO RÁPIDO CON BA,REF:240-124-5J
E30035020 | Catèters baló monoraill | CATÈTER BALÓ SAPPHIRE NC24 CATÉTER DE INTERCAMBIO RÁPIDO CON BA,REF:240-154-5J
E30035020 | Catèters baló monoraill | CATÈTER BALÓ ACTP NO-COMPLIANT RX,MISTRAL PRO NC,REF:MTLPN3.75-20
E30035020 | Catèters baló monoraill | CATÈTER BALÓ ACTP NO-COMPLIANT RX,MISTRAL PRO NC,REF:MTLPN3.75-8
E30035020 | Catèters baló monoraill | CATÈTER BALÓ ACTP NO-COMPLIANT RX,MISTRAL PRO NC,REF:MTLPN4.0-11
E30035020 | Catèters baló monoraill | CATÈTER BALÓ ACTP NO-COMPLIANT RX,MISTRAL PRO NC,REF:MTLPN4.0-15
E30035020 | Catèters baló monoraill | CATÈTER BALÓ ACTP NO-COMPLIANT RX,MISTRAL PRO NC,REF:MTLPN4.0-20
E30035020 | Catèters baló monoraill | CATÈTER BALÓ ACTP NO-COMPLIANT RX,MISTRAL PRO NC,REF:MTLPN4.0-8
E30035020 | Catèters baló monoraill | CATÈTER BALÓ ACTP NO-COMPLIANT RX,MISTRAL PRO NC,REF:MTLPN2.0-11
E30035020 | Catèters baló monoraill | CATÈTER BALÓ ACTP ELUTAX3 RX COMPLIANT 25150,REF:482260
E30035020 | Catèters baló monoraill | CATÈTER BALÓ ACTP NO-COMPLIANT RX,MISTRAL PRO NC,REF:MTLPN2.0-15
E30035020 | Catèters baló monoraill | CATÈTER BALÓ ACTP NO-COMPLIANT RX,MISTRAL PRO NC,REF:MTLPN2.0-20
E30035020 | Catèters baló monoraill | CATÈTER BALÓ ACTP EMERGE OTW 4.00MMX30MM,REF:H7493919530400
E30035020 | Catèters baló monoraill | CATÈTER BALÓ ACTP EMERGE OTW 3.75MMX30MM,REF:H7493919530370
E30035020 | Catèters baló monoraill | CATÈTER BALÓ ACTP RIVER CTO ,REF:CBR0.75X20140CTO1
E30035020 | Catèters baló monoraill | CATÈTER BALÓ ACTP MAGIC TOUCH ,REF:CMT30010
E30035020 | Catèters baló monoraill | CATÈTER BALÓ ACTP MAGIC TOUCH ,REF:CMT30015
E30035020 | Catèters baló monoraill | CATÈTER BALÓ ACTP MAGIC TOUCH ,REF:CMT30020
E30035020 | Catèters baló monoraill | CATÈTER BALÓ ACTP MAGIC TOUCH ,REF:CMT30025
E30035020 | Catèters baló monoraill | CATÈTER BALÓ ACTP MAGIC TOUCH ,REF:CMT30030
E30035020 | Catèters baló monoraill | CATÈTER BALÓ ACTP MAGIC TOUCH ,REF:CMT30035
E30035010 | Catèters baló coaxial | CATÈTER BALÓ TREK OTW 3.75MMX06MM,REF:1012410-06
E30035010 | Catèters baló coaxial | CATÈTER BALÓ TREK OTW 3.50MMX30MM,REF:1012409-30
E30035010 | Catèters baló coaxial | CATÈTER BALÓ TREK OTW 3.50MMX25MM,REF:1012409-25
E30035010 | Catèters baló coaxial | CATÈTER BALÓ TREK OTW 4.00MMX06MM,REF:1012411-06
E30035020 | Catèters baló monoraill | CATÈTER BALÓ ACTP EMERGE OTW 2.00MMX20MM,REF:H7493919520200
E30035020 | Catèters baló monoraill | CATÈTER BALÓ ACTP EMERGE OTW 1.50MMX20MM,REF:H7493919520150
E30035010 | Catèters baló coaxial | CATÈTER BALÓ TREK OTW 4.00MMX08MM,REF:1012411-08
E30035010 | Catèters baló coaxial | CATÈTER BALÓ TREK OTW 4.00MMX12MM,REF:1012411-12
E30035010 | Catèters baló coaxial | CATÈTER BALÓ TREK OTW 4.00MMX15MM,REF:1012411-15
E30035010 | Catèters baló coaxial | CATÈTER BALÓ TREK OTW 4.00MMX20MM,REF:1012411-20
E30035010 | Catèters baló coaxial | CATÈTER BALÓ TREK OTW 4.00MMX25MM,REF:1012411-25
E30035010 | Catèters baló coaxial | CATÈTER BALÓ TREK OTW 4.00MMX30MM,REF:1012411-30
E30035010 | Catèters baló coaxial | CATÈTER BALÓ TREK OTW 4.50MMX12MM,REF:1012412-12
E30035010 | Catèters baló coaxial | CATÈTER BALÓ TREK OTW 4.50MMX15MM,REF:1012412-15
E30035010 | Catèters baló coaxial | CATÈTER BALÓ TREK OTW 5.00MMX12MM,REF:1012413-12
E30035010 | Catèters baló coaxial | CATÈTER BALÓ TREK OTW 2.50MMX20MM,REF:1012405-20
E30035020 | Catèters baló monoraill | CATÈTER BALÓ ACTP MAGIC TOUCH ,REF:CMT35015
E30035020 | Catèters baló monoraill | CATÈTER BALÓ ACTP MAGIC TOUCH ,REF:CMT35020
E30035020 | Catèters baló monoraill | CATÈTER BALÓ ACTP MAGIC TOUCH ,REF:CMT35025
E30035020 | Catèters baló monoraill | CATÈTER BALÓ ACTP MAGIC TOUCH ,REF:CMT35030
E30035020 | Catèters baló monoraill | CATÈTER BALÓ ACTP MAGIC TOUCH ,REF:CMT35035
E30035010 | Catèters baló coaxial | CATÈTER BALÓ TREK OTW 2.50MMX15MM,REF:1012405-15
E30035010 | Catèters baló coaxial | CATÈTER BALÓ TREK OTW 2.50MMX12MM,REF:1012405-12
E30035010 | Catèters baló coaxial | CATÈTER BALÓ TREK OTW 2.50MMX08MM,REF:1012405-08
E30035010 | Catèters baló coaxial | CATÈTER BALÓ TREK OTW II 1.50MMX20MM,REF:1012402-20A
E30035020 | Catèters baló monoraill | CATÈTER BALÓ ACTP ACCUFORCE NO COMPLIANT,REF:DC-RM2520HHW
E30035020 | Catèters baló monoraill | CATÈTER BALÓ ACTP ACCUFORCE NO COMPLIANT,REF:DC-RM2515HHW
E30035020 | Catèters baló monoraill | CATÈTER BALÓ ACTP ACCUFORCE NO COMPLIANT,REF:DC-RM2512HHW
E30035020 | Catèters baló monoraill | CATÈTER BALÓ ACTP ACCUFORCE NO COMPLIANT,REF:DC-RM2220HHW
E30035020 | Catèters baló monoraill | CATÈTER BALÓ ACTP RAIDEN3 4MMX20MM EAN: 4540778145252,REF:RD3-20-400
E30035020 | Catèters baló monoraill | CATÈTER BALÓ ACTP RAIDEN3 4.50X20MM EAN: 4540778145276,REF:RD3-20-450
E30035020 | Catèters baló monoraill | CATÈTER BALÓ ACTP MAGIC TOUCH ,REF:CMT35040
E30035020 | Catèters baló monoraill | CATÈTER BALÓ ACTP MAGIC TOUCH ,REF:CMT40010
E30035020 | Catèters baló monoraill | CATÈTER BALÓ ACTP MAGIC TOUCH ,REF:CMT40015
E30035020 | Catèters baló monoraill | CATÈTER BALÓ ACTP MAGIC TOUCH ,REF:CMT40020
E30035020 | Catèters baló monoraill | CATÈTER BALÓ ACTP MAGIC TOUCH ,REF:CMT40025
E30035020 | Catèters baló monoraill | CATÈTER BALÓ ACTP MAGIC TOUCH ,REF:CMT40030
E30035020 | Catèters baló monoraill | CATÈTER BALÓ ACTP MAGIC TOUCH ,REF:CMT40035
E30035020 | Catèters baló monoraill | CATÈTER BALÓ ACTP MAGIC TOUCH ,REF:CMT20035
E30035020 | Catèters baló monoraill | CATÈTER BALÓ ACTP ELUTAX3 RX COMPLIANT 10300,REF:482229
E30035020 | Catèters baló monoraill | CATÈTER BALÓ ACTP ELUTAX3 RX COMPLIANT 10275,REF:482228
E30035010 | Catèters baló coaxial | CATÈTER BALÓ TREK OTW 2.25MMX08MM,REF:1012404-08
E30035010 | Catèters baló coaxial | CATÈTER BALÓ TREK OTW 2.25MMX06MM,REF:1012404-06
E30035010 | Catèters baló coaxial | CATÈTER BALÓ TREK OTW II 2.00MMX20MM,REF:1012403-20A
E30035010 | Catèters baló coaxial | CATÈTER BALÓ TREK OTW II 2.00MMX15MM,REF:1012403-15A
E30035010 | Catèters baló coaxial | CATÈTER BALÓ TREK OTW II 2.00MMX12MM,REF:1012403-12A
E30035010 | Catèters baló coaxial | CATÈTER BALÓ TREK OTW 3.50MMX06MM,REF:1012409-06
E30035010 | Catèters baló coaxial | CATÈTER BALÓ TREK OTW 3.25MMX30MM,REF:1012408-30
E30035010 | Catèters baló coaxial | CATÈTER BALÓ TREK OTW 3.25MMX25MM,REF:1012408-25
E30035010 | Catèters baló coaxial | CATÈTER BALÓ TREK OTW 3.25MMX20MM,REF:1012408-20
E30035010 | Catèters baló coaxial | CATÈTER BALÓ TREK OTW 3.25MMX15MM,REF:1012408-15
E30035020 | Catèters baló monoraill | CATÈTER BALÓ ACTP CTO RX ST ,REF:110050483
E30035010 | Catèters baló coaxial | CATÈTER BALÓ ACPT Ø2,0X8,0MM,SEMICOMPLIANT PEBAX RECOBR HIDRO,3CAPES,BAIX PERFIL,2MARCA RX TUNGSTÈ,PN8ATM,PR14ATM,BAIX PERFIL;CATÈR OTW,LONG TREBALL 145CM+/-2CM,RECOBR HIDROF DE PUNTA A 1/2 COS,P/GUIA 0,014,N/LÀTEX,ESTÈRIL.MINI TREKII OTW,REF:1012403-08A
E30035010 | Catèters baló coaxial | CATÈTER BALÓ TREK OTW 3.25MMX12MM,REF:1012408-12
E30035010 | Catèters baló coaxial | CATÈTER BALÓ TREK OTW 3.25MMX08MM,REF:1012408-08
E30035010 | Catèters baló coaxial | CATÈTER BALÓ TREK OTW 3.25MMX06MM,REF:1012408-06
E30035010 | Catèters baló coaxial | CATÈTER BALÓ TREK OTW 3.00MMX30MM,REF:1012407-30
E30035010 | Catèters baló coaxial | CATÈTER BALÓ TREK OTW 3.00MMX25MM,REF:1012407-25
E30035020 | Catèters baló monoraill | CATÈTER BALÓ ACTP ACCUFORCE NO COMPLIANT,REF:DC-RM2215HHW
E30035020 | Catèters baló monoraill | CATÈTER BALÓ ACTP ACCUFORCE NO COMPLIANT,REF:DC-RM2212HHW
E30035020 | Catèters baló monoraill | CATÈTER BALÓ ACTP ACCUFORCE NO COMPLIANT,REF:DC-RM2020HHW
E30035020 | Catèters baló monoraill | CATÈTER BALÓ ACTP ACCUFORCE NO COMPLIANT,REF:DC-RM2015HHW
E30035020 | Catèters baló monoraill | CATÈTER BALÓ ACTP ACCUFORCE NO COMPLIANT,REF:DC-RM2012HHW
E30035020 | Catèters baló monoraill | CATÈTER BALÓ ACTP ACCUFORCE NO COMPLIANT,REF:DC-RM3515HHW
E30035020 | Catèters baló monoraill | CATÈTER BALÓ ACTP ACCUFORCE NO COMPLIANT,REF:DC-RM3520HHW
E30035020 | Catèters baló monoraill | CATÈTER BALÓ ACTP ACCUFORCE NO COMPLIANT,REF:DC-RM3525HHW
E30035020 | Catèters baló monoraill | CATÈTER BALÓ SAPPHIRE NC24 CATÉTER DE INTERCAMBIO RÁPIDO CON BA,REF:227-124-5J
E30035020 | Catèters baló monoraill | CATÈTER BALÓ SAPPHIRE NC24 CATÉTER DE INTERCAMBIO RÁPIDO CON BA,REF:227-154-5J
E30035020 | Catèters baló monoraill | CATÈTER BALÓ SAPPHIRE NC24 CATÉTER DE INTERCAMBIO RÁPIDO CON BA,REF:227-184-5J
E30035020 | Catèters baló monoraill | CATÈTER BALÓ SAPPHIRE NC24 CATÉTER DE INTERCAMBIO RÁPIDO CON BA,REF:227-224-5J
E30035020 | Catèters baló monoraill | CATÈTER BALÓ SAPPHIRE NC24 CATÉTER DE INTERCAMBIO RÁPIDO CON BA,REF:227-264-5J
E30035020 | Catèters baló monoraill | CATÈTER BALÓ SAPPHIRE NC24 CATÉTER DE INTERCAMBIO RÁPIDO CON BA,REF:228-084-5J
E30035020 | Catèters baló monoraill | CATÈTER BALÓ SAPPHIRE NC24 CATÉTER DE INTERCAMBIO RÁPIDO CON BA,REF:228-104-5J
E30035020 | Catèters baló monoraill | CATÈTER BALÓ SAPPHIRE NC24 CATÉTER DE INTERCAMBIO RÁPIDO CON BA,REF:228-124-5J
E30035020 | Catèters baló monoraill | CATÈTER BALÓ ACTP NO-COMPLIANT RX,MISTRAL PRO NC,REF:MTLPN2.0-8
E30035020 | Catèters baló monoraill | CATÈTER BALÓ ACTP NO-COMPLIANT RX,MISTRAL PRO NC,REF:MTLPN2.25-11
E30035020 | Catèters baló monoraill | CATÈTER BALÓ ACTP NO-COMPLIANT RX,MISTRAL PRO NC,REF:MTLPN2.25-15
E30035020 | Catèters baló monoraill | CATÈTER BALÓ ACTP NO-COMPLIANT RX,MISTRAL PRO NC,REF:MTLPN2.25-20
E30035020 | Catèters baló monoraill | CATÈTER BALÓ MOZEC MOZ22538,REF:437620
E30035020 | Catèters baló monoraill | CATÈTER BALÓ MOZEC MOZ45033,REF:437619
E30035020 | Catèters baló monoraill | CATÈTER BALÓ POWERLINE 3.5X25MM,REF:PWR-3525
E30035020 | Catèters baló monoraill | CATÈTER BALÓ ACTP ELUTAX3 RX COMPLIANT 10250,REF:482227
E30035020 | Catèters baló monoraill | CATÈTER BALÓ ACTP ELUTAX3 RX COMPLIANT 30150,REF:482269
E30035020 | Catèters baló monoraill | CATÈTER BALÓ ACTP RAIDEN3 2.50X30MM EAN: 4540778149700,REF:RD3-30-250
E30035020 | Catèters baló monoraill | CATÈTER BALÓ ACTP RAIDEN3 3.00X30MM EAN: 4540778149724,REF:RD3-30-300
E30035020 | Catèters baló monoraill | CATÈTER BALÓ ACTP RAIDEN3 3.50X30MM EAN: 4540778149748,REF:RD3-30-350
E30035020 | Catèters baló monoraill | CATÈTER BALÓ ACTP RAIDEN3 4.25MMX15MM EAN: 4540778145177,REF:RD3-15-425
E30035020 | Catèters baló monoraill | CATÈTER BALÓ SAPPHIRE NC24 CATÉTER DE INTERCAMBIO RÁPIDO CON BA,REF:222-154-5J
E30035020 | Catèters baló monoraill | CATÈTER BALÓ SAPPHIRE NC24 CATÉTER DE INTERCAMBIO RÁPIDO CON BA,REF:222-124-5J
E30035020 | Catèters baló monoraill | CATÈTER BALÓ SAPPHIRE NC24 CATÉTER DE INTERCAMBIO RÁPIDO CON BA,REF:222-104-5J
E30035020 | Catèters baló monoraill | CATÈTER BALÓ ACTP,Ø1,5X8MM,SEMICOMPLIANT,POLIAMIDA,2MARC RADIOP PLATÍ+IRIDI,PN6BAR,PR16BAR;CATÈTER INTERC RÀPID RX,PUNTA CÒNICA A/FLEXIBILITATPROGRE,RECOBR HIDROFÍLIC,MARC RADIOP,P/GUIA 0,014" I CATÈTER GUIA 5F-6F,ESTÈRIL,1ÚS.MAYA ,REF:25022001
E30035020 | Catèters baló monoraill | CATÈTER BALÓ ACTP,Ø2,0X8MM,SEMICOMPLIANT,POLIAMIDA,2MARC RADIOP PLATÍ+IRIDI,PN6BAR,PR16BAR;CATÈTER INTERC RÀPID RX,PUNTA CÒNICA A/FLEXIBILITATPROGRE,RECOBR HIDROFÍLIC,MARC RADIOP,P/GUIA 0,014" I CATÈTER GUIA 5F-6F,ESTÈRIL,1ÚS.MAYA ,REF:25022002
E30035020 | Catèters baló monoraill | CATÈTER BALÓ ACTP RIVER CTO ,REF:CBR0.90X10140CTO1
E30035020 | Catèters baló monoraill | CATÈTER BALÓ ACTP RIVER CTO ,REF:CBR0.80X25140CTO2
E30035020 | Catèters baló monoraill | CATÈTER BALÓ ACTP RIVER CTO ,REF:CBR1.25X35140CTO2
E30035020 | Catèters baló monoraill | CATÈTER BALÓ ACTP RIVER CTO ,REF:CBR1.25X35140CTO1
E30035020 | Catèters baló monoraill | CATÈTER BALÓ ACTP RIVER CTO ,REF:CBR1.25X30140CTO2
E30035020 | Catèters baló monoraill | CATÈTER BALÓ ACTP RIVER CTO ,REF:CBR1.25X30140CTO1
E30035020 | Catèters baló monoraill | CATÈTER BALÓ ACTP RIVER CTO ,REF:CBR1.25X25140CTO2
E30035020 | Catèters baló monoraill | CATÈTER BALÓ ACTP RIVER CTO ,REF:CBR1.25X25140CTO1
E30035020 | Catèters baló monoraill | CATÈTER BALÓ ACTP RIVER CTO ,REF:CBR1.25X20140CTO2
E30035020 | Catèters baló monoraill | CATÈTER BALÓ ACTP RIVER CTO ,REF:CBR1.25X20140CTO1
E30035020 | Catèters baló monoraill | CATÈTER BALÓ SAPPHIRE NC24 CATÉTER DE INTERCAMBIO RÁPIDO CON BA,REF:222-084-5J
E30035020 | Catèters baló monoraill | CATÈTER BALÓ SAPPHIRE NC24 CATÉTER DE INTERCAMBIO RÁPIDO CON BA,REF:230-084-5J
E30035020 | Catèters baló monoraill | CATÈTER BALÓ SAPPHIRE NC24 CATÉTER DE INTERCAMBIO RÁPIDO CON BA,REF:230-104-5J
E30035020 | Catèters baló monoraill | CATÈTER BALÓ SAPPHIRE NC24 CATÉTER DE INTERCAMBIO RÁPIDO CON BA,REF:230-124-5J
E30035020 | Catèters baló monoraill | CATÈTER BALÓ ACTP FIREFIGHTER NC 4 MM,REF:FNC4020
E30035020 | Catèters baló monoraill | CATÈTER BALÓ ACTP FIREFIGHTER NC 4 MM,REF:FNC4015
E30035020 | Catèters baló monoraill | CATÈTER BALÓ ACTP FIREFIGHTER NC 4 MM,REF:FNC4010
E30035020 | Catèters baló monoraill | CATÈTER BALÓ ACTP FIREFIGHTER NC 3,75,REF:FNC3720
E30035020 | Catèters baló monoraill | CATÈTER BALÓ ACTP FIREFIGHTER NC 3,75,REF:FNC3715
E30035020 | Catèters baló monoraill | CATÈTER BALÓ TREK RX 3.75MMX06MM,REF:1012277-06
E30035020 | Catèters baló monoraill | CATÈTER BALÓ TREK RX 3.50MMX30MM,REF:1012276-30
E30035020 | Catèters baló monoraill | CATÈTER BALÓ TREK RX 3.00MMX25MM,REF:1012274-25
E30035020 | Catèters baló monoraill | CATÈTER BALÓ TREK RX 3.25MMX06MM,REF:1012275-06
E30035020 | Catèters baló monoraill | CATÈTER BALÓ TREK RX 3.25MMX08MM,REF:1012275-08
E30035020 | Catèters baló monoraill | CATÈTER BALÓ TREK RX 3.25MMX12MM,REF:1012275-12
E30035020 | Catèters baló monoraill | CATÈTER BALÓ TREK RX 3.25MMX15MM,REF:1012275-15
E30035020 | Catèters baló monoraill | CATÈTER BALÓ TREK RX 3.25MMX20MM,REF:1012275-20
E30035020 | Catèters baló monoraill | CATÈTER BALÓ TREK RX 3.25MMX25MM,REF:1012275-25
E30035020 | Catèters baló monoraill | CATÈTER BALÓ TREK RX 3.25MMX30MM,REF:1012275-30
E30035020 | Catèters baló monoraill | CATÈTER BALÓ TREK RX 3.50MMX06MM,REF:1012276-06
E30035020 | Catèters baló monoraill | CATÈTER BALÓ ACTP ACCUFORCE NO COMPLIANT,REF:DC-RM3212HHW
E30035020 | Catèters baló monoraill | CATÈTER BALÓ SAPPHIRE NC24 CATÉTER DE INTERCAMBIO RÁPIDO CON BA,REF:245-084-5J
E30035020 | Catèters baló monoraill | CATÈTER BALÓ TREK RX 3.50MMX08MM,REF:1012276-08
E30035020 | Catèters baló monoraill | CATÈTER BALÓ TREK RX 3.50MMX25MM,REF:1012276-25
E30035020 | Catèters baló monoraill | CATÈTER BALÓ JUTURNAC 3,5MMX40MM,REF:PC3540
E30035020 | Catèters baló monoraill | CATÈTER BALÓ JUTURNAC 3,5MMX35MM,REF:PC3535
E30035020 | Catèters baló monoraill | CATÈTER BALÓ JUTURNAC 3,5MMX30MM,REF:PC3530
E30035020 | Catèters baló monoraill | CATÈTER BALÓ JUTURNAC 3,5MMX25MM,REF:PC3525
E30035020 | Catèters baló monoraill | CATÈTER BALÓ JUTURNAC 3,5MMX20MM,REF:PC3520
E30035020 | Catèters baló monoraill | CATÈTER BALÓ JUTURNAC 3,5MMX16MM,REF:PC3516
E30035020 | Catèters baló monoraill | CATÈTER BALÓ JUTURNAC 3,5MMX15MM,REF:PC3515
E30035020 | Catèters baló monoraill | CATÈTER BALÓ JUTURNAC 3,5MMX12MM,REF:PC3512
E30035020 | Catèters baló monoraill | CATÈTER BALÓ ACTP EMERGE OTW 3.00MMX20MM,REF:H7493919520300
E30035020 | Catèters baló monoraill | CATÈTER BALÓ ACTP EMERGE OTW 2.75MMX20MM,REF:H7493919520270
E30035020 | Catèters baló monoraill | CATÈTER BALÓ ACTP EMERGE OTW 2.50MMX20MM,REF:H7493919520250
E30035020 | Catèters baló monoraill | CATÈTER BALÓ ACTP EMERGE OTW 2.25MMX20MM,REF:H7493919520220
E30035020 | Catèters baló monoraill | CATÈTER BALÓ ACTP EMERGE OTW 4.00MMX15MM,REF:H7493919515400
E30035020 | Catèters baló monoraill | CATÈTER BALÓ ACTP FIREFIGHTER 3,5MM,REF:RF3515
E30035020 | Catèters baló monoraill | CATÈTER BALÓ SAPPHIRE NC24 CATÉTER DE INTERCAMBIO RÁPIDO CON BA,REF:245-104-5J
E30035020 | Catèters baló monoraill | CATETER BALON CAPECROSS NC ACTP NOCOMPLIANT,REF:131-NCD1-37515
E30035020 | Catèters baló monoraill | CATETER BALON CAPECROSS NC ACTP NOCOMPLIANT,REF:131-NCD1-37520
E30035020 | Catèters baló monoraill | CATETER BALON CAPECROSS NC ACTP NOCOMPLIANT,REF:131-NCD1-37525
E30035020 | Catèters baló monoraill | CATETER BALON CAPECROSS NC ACTP NOCOMPLIANT,REF:131-NCD1-37530
E30035020 | Catèters baló monoraill | CATETER BALON CAPECROSS NC ACTP NOCOMPLIANT,REF:131-NCD1-40006
E30035020 | Catèters baló monoraill | CATETER BALON CAPECROSS NC ACTP NOCOMPLIANT,REF:131-NCD1-40010
E30035020 | Catèters baló monoraill | CATETER BALON CAPECROSS NC ACTP NOCOMPLIANT,REF:131-NCD1-40012
E30035020 | Catèters baló monoraill | CATETER BALON CAPECROSS NC ACTP NOCOMPLIANT,REF:131-NCD1-40015
E30035020 | Catèters baló monoraill | CATETER BALON CAPECROSS NC ACTP NOCOMPLIANT,REF:131-NCD1-40020
E30035020 | Catèters baló monoraill | CATÈTER BALÓ ACTP NO-COMPLIANT RX,MISTRAL PRO NC,REF:MTLPN2.75-11
E30035020 | Catèters baló monoraill | CATÈTER BALÓ ACTP Ø1,5X13MM,SEMICOMPLIANT,NILÓ,3PLEGS,3CAPES,RECOB PACLITAXEL+DEXTRANO,PN6ATM,PR14ATM;CATÈT RX/INTERC RÀPID,LONG 135CM+/-5CM,PUNTA FLEX,SUAU 0,017",PER GUIA 0,014"X180CM+/-5CM,INTRODUCT 4F I CATÈ GUIA 5F,ESTÈRIL,1ÚS.ELUTAX "3",REF:482233
E30035020 | Catèters baló monoraill | CATÈTER BALÓ MOZEC MOZ27541,REF:437628
E30035020 | Catèters baló monoraill | CATÈTER BALÓ MOZEC MOZ25041,REF:437627
E30035020 | Catèters baló monoraill | CATÈTER BALÓ MOZEC MOZ30033,REF:437615
E30035020 | Catèters baló monoraill | CATETER BALO ACTP SEMICOMPLIANT RYUREI,REF:DC-RR3210HHW
E30035020 | Catèters baló monoraill | CATÈTER BALÓ PANTERA LEO 3.0/12,REF:367006
E30035020 | Catèters baló monoraill | CATÈTER BALÓ PANTERA LEO 3.25/12,REF:367007
E30035020 | Catèters baló monoraill | CATÈTER BALÓ PANTERA LEO 3.5/12,REF:367008
E30035020 | Catèters baló monoraill | CATÈTER BALÓ PANTERA LEO 3.75/12,REF:367009
E30035020 | Catèters baló monoraill | CATÈTER BALÓ PANTERA LEO 4.0/12,REF:367010
E30035020 | Catèters baló monoraill | CATÈTER BALÓ PANTERA LEO 4.5/12,REF:367011
E30035020 | Catèters baló monoraill | CAT BALÓ ACTP SEMI COMPLIANT,Ø3,5X30MM,ALLIBERA PACLITAXEL,HIDROFÍLIC,PRESSIÓ STD,PN7ATM,PR15ATM,INTERC RÀPID/RX,Ø2,5FX145CM,PUNTA ATRAUMÀTICA,GUIA 0,014"/0,36MM,INTROD 5F,RE-ESTENOSI STENT,VAS DISTAL PETIT,BIFURC CORONÀRIAACTP PREVAIL,REF:PRV035030RX
E30035020 | Catèters baló monoraill | CATETER BALON CAPECROSS NC ACTP NOCOMPLIANT,REF:131-NCD1-37512
E30035020 | Catèters baló monoraill | CATETER BALON CAPECROSS NC ACTP NOCOMPLIANT,REF:131-NCD1-37510
E30035020 | Catèters baló monoraill | CATETER BALON CAPECROSS NC ACTP NOCOMPLIANT,REF:131-NCD1-37506
E30035020 | Catèters baló monoraill | CATETER BALON CAPECROSS NC ACTP NOCOMPLIANT,REF:131-NCD1-35030
E30035020 | Catèters baló monoraill | CATETER BALON CAPECROSS NC ACTP NOCOMPLIANT,REF:131-NCD1-35025
E30035020 | Catèters baló monoraill | CATETER BALON CAPECROSS NC ACTP NOCOMPLIANT,REF:131-NCD1-35020
E30035020 | Catèters baló monoraill | CATÈTER BALÓ TREK RX 4.00MMX25MM,REF:1012278-25
E30035020 | Catèters baló monoraill | CATÈTER BALÓ TREK RX 4.00MMX06MM,REF:1012278-06
E30035020 | Catèters baló monoraill | CATÈTER BALÓ TREK RX 3.75MMX30MM,REF:1012277-30
E30035020 | Catèters baló monoraill | CATÈTER BALÓ TREK RX 3.75MMX25MM,REF:1012277-25
E30035020 | Catèters baló monoraill | CATÈTER BALÓ TREK RX 3.75MMX20MM,REF:1012277-20
E30035020 | Catèters baló monoraill | CATÈTER BALÓ TREK RX 3.75MMX15MM,REF:1012277-15
E30035020 | Catèters baló monoraill | CATÈTER BALÓ JUTURNAC 3,0MMX10MM,REF:PC3010
E30035020 | Catèters baló monoraill | CATÈTER BALÓ JUTURNAC 2,0MMX20MM,REF:PC2020
E30035020 | Catèters baló monoraill | CATÈTER BALÓ JUTURNAC 2,0MMX25MM,REF:PC2025
E30035020 | Catèters baló monoraill | CATÈTER BALÓ JUTURNAC 2,0MMX30MM,REF:PC2030
E30035020 | Catèters baló monoraill | CATÈTER BALÓ JUTURNAC 2,0MMX35MM,REF:PC2035
E30035020 | Catèters baló monoraill | CATÈTER BALÓ MOZEC MOZ35038,REF:437623
E30035020 | Catèters baló monoraill | CATÈTER BALÓ MOZEC MOZ30038,REF:437622
E30035020 | Catèters baló monoraill | CATÈTER BALÓ MOZEC MOZ27538,REF:437621
E30035020 | Catèters baló monoraill | CATÈTER BALÓ MOZEC MOZ35033,REF:437617
E30035020 | Catèters baló monoraill | CATÈTER BALÓ POWERLINE 2.0X25MM,REF:PWR-2025
E30035020 | Catèters baló monoraill | CATÈTER BALÓ ACTP FIREFIGHTER 1MM,REF:RF1006
E30035020 | Catèters baló monoraill | CATÈTER BALÓ ACTP FIREFIGHTER 2,5MM,REF:RF2510
E30035020 | Catèters baló monoraill | CATÈTER BALÓ ACTP FIREFIGHTER 4MM,REF:RF4020
E30035020 | Catèters baló monoraill | CATÈTER BALÓ ACTP FIREFIGHTER 4MM,REF:RF4015
E30035020 | Catèters baló monoraill | CATÈTER BALÓ ACTP FIREFIGHTER 4MM,REF:RF4010
E30035020 | Catèters baló monoraill | CATÈTER BALÓ ACTP,NO COMPLIANT/NO DISTENSIBLE,Ø2,50X12MM,AMB DISSENY MONORAIL,PUNTA ESFÈRICA,MARCADORS RADIOPACS,RECOBRIMENT HIDROFÍLIC,PERFIL D'ENTRADA 0,039".CONQUEROR NC LOLLIPOP,REF: APT41250121
E30035020 | Catèters baló monoraill | CATÈTER BALÓ ACTP FIREFIGHTER 3,25MM,REF:RF3210
E30035020 | Catèters baló monoraill | CATÈTER BALÓ ACTP FIREFIGHTER 3MM,REF:RF3020
E30035020 | Catèters baló monoraill | CATÈTER BALÓ ACTP FIREFIGHTER 3MM,REF:RF3015
E30035020 | Catèters baló monoraill | CATÈTER BALÓ ACTP,NO COMPLIANT/NO DISTENSIBLE,Ø2,50X15MM,AMB DISSENY MONORAIL,PUNTA ESFÈRICA,MARCADORS RADIOPACS,RECOBRIMENT HIDROFÍLIC,PERFIL D'ENTRADA 0,039".CONQUEROR NC LOLLIPOP,REF: APT41250151
E30035020 | Catèters baló monoraill | CATÈTER BALÓ ACTP,NO COMPLIANT/NO DISTENSIBLE,Ø2,50X20MM,AMB DISSENY MONORAIL,PUNTA ESFÈRICA,MARCADORS RADIOPACS,RECOBRIMENT HIDROFÍLIC,PERFIL D'ENTRADA 0,039".CONQUEROR NC LOLLIPOP,REF: APT41250201
E30035020 | Catèters baló monoraill | CATÈTER BALÓ ACTP,NO COMPLIANT/NO DISTENSIBLE,Ø3,00X12MM,AMB DISSENY MONORAIL,PUNTA ESFÈRICA,MARCADORS RADIOPACS,RECOBRIMENT HIDROFÍLIC,PERFIL D'ENTRADA 0,039".CONQUEROR NC LOLLIPOP,REF: APT41300121
E30035020 | Catèters baló monoraill | CATÈTER BALÓ ACTP,NO COMPLIANT/NO DISTENSIBLE,Ø3,00X15MM,AMB DISSENY MONORAIL,PUNTA ESFÈRICA,MARCADORS RADIOPACS,RECOBRIMENT HIDROFÍLIC,PERFIL D'ENTRADA 0,039".CONQUEROR NC LOLLIPOP,REF: APT41300151
E30035020 | Catèters baló monoraill | CATÈTER BALÓ ACTP,NO COMPLIANT/NO DISTENSIBLE,Ø3,00X20MM,AMB DISSENY MONORAIL,PUNTA ESFÈRICA,MARCADORS RADIOPACS,RECOBRIMENT HIDROFÍLIC,PERFIL D'ENTRADA 0,039".CONQUEROR NC LOLLIPOP,REF: APT41300201
E30035020 | Catèters baló monoraill | CATÈTER BALÓ ACTP,NO COMPLIANT/NO DISTENSIBLE,Ø3,50X12MM,AMB DISSENY MONORAIL,PUNTA ESFÈRICA,MARCADORS RADIOPACS,RECOBRIMENT HIDROFÍLIC,PERFIL D'ENTRADA 0,039".CONQUEROR NC LOLLIPOP,REF: APT41350121
E30035020 | Catèters baló monoraill | CATÈTER BALÓ ACTP,NO COMPLIANT/NO DISTENSIBLE,Ø3,50X15MM,AMB DISSENY MONORAIL,PUNTA ESFÈRICA,MARCADORS RADIOPACS,RECOBRIMENT HIDROFÍLIC,PERFIL D'ENTRADA 0,039".CONQUEROR NC LOLLIPOP,REF: APT41350151
E30035020 | Catèters baló monoraill | CATÈTER BALÓ ACTP,NO COMPLIANT/NO DISTENSIBLE,Ø4,00X12MM,AMB DISSENY MONORAIL,PUNTA ESFÈRICA,MARCADORS RADIOPACS,RECOBRIMENT HIDROFÍLIC,PERFIL D'ENTRADA 0,039".CONQUEROR NC LOLLIPOP,REF: APT41400121
E30035020 | Catèters baló monoraill | CATÈTER BALÓ ACTP,NO COMPLIANT/NO DISTENSIBLE,Ø4,00X15MM,AMB DISSENY MONORAIL,PUNTA ESFÈRICA,,MARCADORS RADIOPACS,RECOBRIMENT HIDROFÍLIC,PERFIL D'ENTRADA 0,039".CONQUEROR NC LOLLIPOP,REF: APT41400151
E30035020 | Catèters baló monoraill | CATÈTER BALÓ ACTP FIREFIGHTER 3MM,REF:RF3010
E30035020 | Catèters baló monoraill | CATÈTER BALÓ ACTP FIREFIGHTER 2,75MM,REF:RF2720
E30035020 | Catèters baló monoraill | CATÈTER BALÓ ACTP FIREFIGHTER 2,5MM,REF:RF2515
E30035020 | Catèters baló monoraill | CATÈTER BALÓ ACTP EASY HIDRO3,5X15MM,RECOBRIMENT PARCIAL,REF:350-015-134
E30035020 | Catèters baló monoraill | CATÈTER BALÓ ACTP EASY HIDRO3X10MM,RECOBRIMENT PARCIAL,REF:300-010-134
E30035020 | Catèters baló monoraill | CATÈTER BALÓ ACTP EASY HIDRO2,5X15MM,RECOBRIMENT TOTAL,REF:250-015-134
E30035020 | Catèters baló monoraill | CATÈTER BALÓ ACTP EASY HIDRO2,5X10MM,RECOBRIMENT TOTAL,REF:250-010-134
E30035020 | Catèters baló monoraill | CATÈTER BALÓ ACTP EASY HIDRO2X10MM,RECOBRIMENT TOTAL,REF:200-015-134
E30035020 | Catèters baló monoraill | CATÈTER BALÓ ACTP EASY HIDRO1,5X15MM,RECOBRIMENT TOTAL,REF:150-015-134
E30035020 | Catèters baló monoraill | CATÈTER BALÓ ACTP RX HP ,REF:300100480
E30035020 | Catèters baló monoraill | CATÈTER BALÓ ACTP,NO COMPLIANT/NO DISTENSIBLE,Ø4,00X20MM,AMB DISSENY MONORAIL,PUNTA ESFÈRICA,MARCADORS RADIOPACS,RECOBRIMENT HIDROFÍLIC,PERFIL D'ENTRADA 0,039".CONQUEROR NC LOLLIPOP,REF: APT41400201
E30035020 | Catèters baló monoraill | CATÉTER BALÓ ACTP Ø2,5X12MM,COMPLIANT,POLIAMIDA,3PLEGS,PN 6ATM,PR 16ATM;CATÈTER MONORRAIL Ø2,5/1,9FX142CM+/-5CM,RECOBR HIDROFÍLIC,MARCA RADIOP,PUNTA CÒNICA,P/GUIA 0,016"/0,41MM I CATÈTER GUIA 5F,PERFIL CREUAMENTLA PUNTA 0,60MM.C
E30035020 | Catèters baló monoraill | CATÉTER BALÓ ACTP Ø3,0X12MM,COMPLIANT,POLIAMIDA,3PLEGS,PN 6ATM,PR 16ATM;CATÈTER MONORRAIL Ø2,5/1,9FX142CM+/-5CM,RECOBR HIDROFÍLIC,MARCA RADIOP,PUNTA CÒNICA,P/GUIA 0,016"/0,41MM I CATÈTER GUIA 5F,PERFIL CREUAMENTLA PUNTA 0,60MM.C
E30035020 | Catèters baló monoraill | CATÈTER BALÓ PANTERA LEO 3.75/30,REF:367042
E30035020 | Catèters baló monoraill | CATÈTER BALÓ PANTERA LEO 4.0/30,REF:367043
E30035020 | Catèters baló monoraill | CATÈTER BALÓ PANTERA LEO 4.5/30,REF:367044
E30035020 | Catèters baló monoraill | CATÈTER BALÓ PANTERA LEO 5.0/30,REF:367045
E30035020 | Catèters baló monoraill | CATÈTER BALÓ PANTERA LEO 2.0/8,REF:366991
E30035020 | Catèters baló monoraill | CATÈTER BALÓ PANTERA LEO 2.25/8,REF:366992
E30035020 | Catèters baló monoraill | CATÈTER BALÓ PANTERA LEO 5.0/8,REF:367001
E30035020 | Catèters baló monoraill | CATÈTER BALÓ SEMICOMPLIANT,MONORRAIL RX,SAPPHIRE 3,REF:230-303-6J
E30035020 | Catèters baló monoraill | CATÈTER BALÓ ACTP RX HP ,REF:250200350
E30035020 | Catèters baló monoraill | CATÈTER BALÓ SEMICOMPLIANT,MONORRAIL RX,SAPPHIRE 3,REF:232-103-6J
E30035020 | Catèters baló monoraill | CATÈTER BALÓ SEMICOMPLIANT,MONORRAIL RX,SAPPHIRE 3,REF:220-153-6J
E30035020 | Catèters baló monoraill | CATÈTER BALÓ SEMICOMPLIANT,MONORRAIL RX,SAPPHIRE 3,REF:220-203-6J
E30035020 | Catèters baló monoraill | CATÈTER BALÓ SEMICOMPLIANT,MONORRAIL RX,SAPPHIRE 3,REF:222-103-6J
E30035020 | Catèters baló monoraill | CATÈTER BALÓ SEMICOMPLIANT,MONORRAIL RX,SAPPHIRE 3,REF:222-153-6J
E30035020 | Catèters baló monoraill | CATÈTER BALÓ ACTP RAIDEN3 3.75MMX15MM EAN: 4540778145153,REF:RD3-15-375
E30035020 | Catèters baló monoraill | CATÈTER BALÓ ACTP RAIDEN3 2.00X13MM EAN: 4540778149441,REF:RD3-13-200
E30035020 | Catèters baló monoraill | CATÈTER BALÓ ACTP RAIDEN3 4.5MMX10MM EAN: 4540778146587,REF:RD3-10-450
E30035020 | Catèters baló monoraill | CATÈTER BALÓ ACTP RAIDEN3 4.25MMX10MM EAN: 4540778146570,REF:RD3-10-425
E30035020 | Catèters baló monoraill | CATÈTER BALÓ SAPPHIRE NC24 CATÉTER DE INTERCAMBIO RÁPIDO CON BA,REF:227-084-5J
E30035020 | Catèters baló monoraill | CATÈTER BALÓ SAPPHIRE NC24 CATÉTER DE INTERCAMBIO RÁPIDO CON BA,REF:227-104-5J
E30035020 | Catèters baló monoraill | CATÈTER BALÓ SAPPHIRE NC24 CATÉTER DE INTERCAMBIO RÁPIDO CON BA,REF:237-084-5J
E30035020 | Catèters baló monoraill | CATÈTER BALÓ SAPPHIRE NC24 CATÉTER DE INTERCAMBIO RÁPIDO CON BA,REF:237-104-5J
E30035020 | Catèters baló monoraill | CATÈTER BALÓ ACTP NC XPERIENCE,REF:BC TR14 150 400 006
E30035020 | Catèters baló monoraill | CATÈTER BALÓ ACTP NC XPERIENCE,REF:BC TR14 150 275 010
E30035020 | Catèters baló monoraill | CATÈTER BALÓ ACTP NC XPERIENCE,REF:BC TR14 150 275 008
E30035020 | Catèters baló monoraill | CATÈTER BALÓ ACTP NC XPERIENCE,REF:BC TR14 150 275 006
E30035020 | Catèters baló monoraill | CATÈTER BALÓ ACTP NC XPERIENCE,REF:BC TR14 150 250 030
E30035020 | Catèters baló monoraill | CATÈTER BALÓ ACTP NO-COMPLIANT RX,MISTRAL PRO NC,REF:MTLPN2.5-20
E30035020 | Catèters baló monoraill | CATÈTER BALÓ ACTP NO-COMPLIANT RX,MISTRAL PRO NC,REF:MTLPN2.5-8
E30035050 | Catèters baló per a trencament de placa | CATÈTER ALÓB ACTP TRENCAMENT DE PLACA GRIP ,REF:400080660
E30035050 | Catèters baló per a trencament de placa | CATÈTER ALÓB ACTP TRENCAMENT DE PLACA GRIP ,REF:400080340
E30035020 | Catèters baló monoraill | CATÈTER BALÓ ACTP RIVER CTO ,REF:CBR0.90X20140CTO2
E30035020 | Catèters baló monoraill | CATÈTER BALÓ ACTP RIVER CTO ,REF:CBR0.90X25140CTO1
E30035020 | Catèters baló monoraill | CATÈTER BALÓ ACTP RIVER CTO ,REF:CBR0.90X25140CTO2
E30035020 | Catèters baló monoraill | CATÈTER BALÓ ACTP RIVER CTO ,REF:CBR0.80X10140CTO2
E30035020 | Catèters baló monoraill | CATÈTER BALÓ ACTP RIVER CTO ,REF:CBR0.80X10140CTO1
E30035020 | Catèters baló monoraill | CATÈTER BALÓ ACTP RIVER CTO ,REF:CBR0.75X30140CTO2
E30035020 | Catèters baló monoraill | CATÈTER BALÓ ACTP RIVER CTO ,REF:CBR0.75X30140CTO1
E30035020 | Catèters baló monoraill | CATÈTER BALÓ ACTP RIVER CTO ,REF:CBR1.25X15140CTO2
E30035020 | Catèters baló monoraill | CATÈTER BALÓ ACTP RIVER CTO ,REF:CBR1.25X15140CTO1
E30035020 | Catèters baló monoraill | CATÈTER BALÓ ACTP RIVER CTO ,REF:CBR1.25X10140CTO2
E30035020 | Catèters baló monoraill | CATÈTER BALÓ ACTP RIVER CTO ,REF:CBR0.90X30140CTO1
E30035020 | Catèters baló monoraill | CATÈTER BALÓ ACTP RIVER CTO ,REF:CBR0.90X30140CTO2
E30035020 | Catèters baló monoraill | CATÈTER BALÓ ACTP RIVER CTO ,REF:CBR1.00X10140CTO1
E30035020 | Catèters baló monoraill | CATÈTER BALÓ ACTP RIVER CTO ,REF:CBR1.00X15140CTO1
E30035020 | Catèters baló monoraill | CATÈTER BALÓ ACTP RIVER CTO ,REF:CBR1.00X15140CTO2
E30035020 | Catèters baló monoraill | CATÈTER BALÓ ACTP RIVER CTO ,REF:CBR1.00X20140CTO1
E30035020 | Catèters baló monoraill | CATÈTER BALÓ ACTP RIVER CTO ,REF:CBR0.80X25140CTO1
E30035010 | Catèters baló coaxial | CATÈTER BALÓ TREK OTW 2.25MMX15MM,REF:1012404-15
E30035010 | Catèters baló coaxial | CATÈTER BALÓ TREK OTW 2.75MMX25MM,REF:1012406-25
E30035010 | Catèters baló coaxial | CATÈTER BALÓ TREK OTW 2.75MMX20MM,REF:1012406-20
E30035010 | Catèters baló coaxial | CATÈTER BALÓ TREK OTW 2.75MMX15MM,REF:1012406-15
E30035020 | Catèters baló monoraill | CATÈTER BALÓ PANTERA LEO 2.75/12,REF:367005
E30035020 | Catèters baló monoraill | CATÈTER BALÓ SEMICOMPLIANT,MONORRAIL RX,SAPPHIRE 3,REF:225-153-6J
E30035020 | Catèters baló monoraill | CATÈTER BALÓ SEMICOMPLIANT,MONORRAIL RX,SAPPHIRE 3,REF:230-203-6J
E30035020 | Catèters baló monoraill | CATÈTER BALÓ ACTP RAIDEN3 3.00X13MM EAN: 4540778149489,REF:RD3-13-300
E30035020 | Catèters baló monoraill | CATÈTER BALÓ ACTP RAIDEN3 2.75X13MM EAN: 4540778149472,REF:RD3-13-275
E30035020 | Catèters baló monoraill | CATÈTER BALÓ ACTP RAIDEN3 2.50X13MM EAN: 4540778149465,REF:RD3-13-250
E30035020 | Catèters baló monoraill | CATÈTER BALÓ ACTP RAIDEN3 2.25X13MM EAN: 4540778149458,REF:RD3-13-225
E30035020 | Catèters baló monoraill | CATÈTER BALÓ SAPPHIRE NC24 CATÉTER DE INTERCAMBIO RÁPIDO CON BA,REF:215-104-5J
E30035020 | Catèters baló monoraill | CATÈTER BALÓ SAPPHIRE NC24 CATÉTER DE INTERCAMBIO RÁPIDO CON BA,REF:215-084-5J
E30035020 | Catèters baló monoraill | CATÈTER BALÓ SAPPHIRE NC24 CATÉTER DE INTERCAMBIO RÁPIDO CON BA,REF:240-104-5J
E30035020 | Catèters baló monoraill | CATÈTER BALÓ ACTP NC XPERIENCE,REF:BC TR14 150 225 008
E30035020 | Catèters baló monoraill | CATÈTER BALÓ ACTP NC XPERIENCE,REF:BC TR14 150 225 006
E30035020 | Catèters baló monoraill | CATÈTER BALÓ ACTP NC XPERIENCE,REF:BC TR14 150 200 030
E30035020 | Catèters baló monoraill | CATÈTER BALÓ ACTP NC XPERIENCE,REF:BC TR14 150 200 025
E30035020 | Catèters baló monoraill | CATÈTER BALÓ ACTP NC XPERIENCE,REF:BC TR14 150 200 020
E30035020 | Catèters baló monoraill | CATÈTER BALÓ ACTP NC XPERIENCE,REF:BC TR14 150 200 015
E30035020 | Catèters baló monoraill | CATÈTER BALÓ ACTP NC XPERIENCE,REF:BC TR14 150 200 012
E30035020 | Catèters baló monoraill | CATÈTER BALÓ ACTP NC XPERIENCE,REF:BC TR14 150 200 010
E30035020 | Catèters baló monoraill | CATÈTER BALÓ ACTP NC XPERIENCE,REF:BC TR14 150 200 008
E30035020 | Catèters baló monoraill | CATÈTER BALÓ ACTP NC XPERIENCE,REF:BC TR14 150 200 006
E30035020 | Catèters baló monoraill | CATÈTER BALÓ ACTP NC XPERIENCE,REF:BC TR14 150 275 015
E30035020 | Catèters baló monoraill | CATETER BALON CAPECROSS NC ACTP NOCOMPLIANT,REF:131-NCD1-45020
E30035020 | Catèters baló monoraill | CATETER BALON CAPECROSS NC ACTP NOCOMPLIANT,REF:131-NCD1-45025
E30035020 | Catèters baló monoraill | CATETER BALON CAPECROSS NC ACTP NOCOMPLIANT,REF:131-NCD1-45030
E30035020 | Catèters baló monoraill | CATETER BALON CAPECROSS NC ACTP NOCOMPLIANT- I,REF:131-NCD1-20006
E30035020 | Catèters baló monoraill | CATETER BALON CAPECROSS NC ACTP NOCOMPLIANT- I,REF:131-NCD1-20010
E30035020 | Catèters baló monoraill | CATETER BALON CAPECROSS NC ACTP NOCOMPLIANT- I,REF:131-NCD1-20012
E30035020 | Catèters baló monoraill | CATETER BALON CAPECROSS NC ACTP NOCOMPLIANT- I,REF:131-NCD1-20015
E30035020 | Catèters baló monoraill | CATETER BALON CAPECROSS NC ACTP NOCOMPLIANT- I,REF:131-NCD1-20020
E30035020 | Catèters baló monoraill | CATÈTER BALÓ ACTP RAIDEN3 2.25MMX15MM EAN: 4540778145092,REF:RD3-15-225
E30035020 | Catèters baló monoraill | CATÈTER BALÓ ACTP RAIDEN3 2MMX15MM EAN: 4540778145085,REF:RD3-15-200
E30035020 | Catèters baló monoraill | CATÈTER BALÓ SAPPHIRE NC24 CATÉTER DE INTERCAMBIO RÁPIDO CON BA,REF:220-154-5J
E30035020 | Catèters baló monoraill | CATÈTER BALÓ SAPPHIRE NC24 CATÉTER DE INTERCAMBIO RÁPIDO CON BA,REF:220-124-5J
E30035020 | Catèters baló monoraill | CATÈTER BALÓ SAPPHIRE NC24 CATÉTER DE INTERCAMBIO RÁPIDO CON BA,REF:220-104-5J
E30035020 | Catèters baló monoraill | CATÈTER BALÓ SAPPHIRE NC24 CATÉTER DE INTERCAMBIO RÁPIDO CON BA,REF:220-084-5J
E30035020 | Catèters baló monoraill | CATÈTER BALÓ SAPPHIRE NC24 CATÉTER DE INTERCAMBIO RÁPIDO CON BA,REF:217-184-5J
E30035020 | Catèters baló monoraill | CATÈTER BALÓ SAPPHIRE NC24 CATÉTER DE INTERCAMBIO RÁPIDO CON BA,REF:217-154-5J
E30035020 | Catèters baló monoraill | CATÈTER BALÓ SAPPHIRE NC24 CATÉTER DE INTERCAMBIO RÁPIDO CON BA,REF:217-124-5J
E30035020 | Catèters baló monoraill | CATETER BALON CAPECROSS NC ACTP NOCOMPLIANT- I,REF:131-NCD1-20025
E30035020 | Catèters baló monoraill | CATETER BALON CAPECROSS NC ACTP NOCOMPLIANT- I,REF:131-NCD1-20030
E30035020 | Catèters baló monoraill | CATÈTER BALÓ JUTURNAC 2,75MMX12MM,REF:PC2712
E30035020 | Catèters baló monoraill | CATÈTER BALÓ JUTURNAC 2,75MMX15MM,REF:PC2715
E30035020 | Catèters baló monoraill | CATÈTER BALÓ JUTURNAC 2,75MMX16MM,REF:PC2716
E30035020 | Catèters baló monoraill | CATÈTER BALÓ JUTURNAC 3,0MMX15MM,REF:PC3015
E30035020 | Catèters baló monoraill | CATÈTER BALÓ JUTURNAC 3,0MMX16MM,REF:PC3016
E30035020 | Catèters baló monoraill | CATÈTER BALÓ JUTURNAC 3,25MMX12MM,REF:PC3212
E30035020 | Catèters baló monoraill | CATÈTER BALÓ JUTURNAC 2,5MMX30MM,REF:PC2530
E30035020 | Catèters baló monoraill | CATÈTER BALÓ POWERLINE 2.5X25MM,REF:PWR-2525
E30035020 | Catèters baló monoraill | CATÈTER BALÓ ACTP INPACT FALCON ,REF:FLCP35040B12
E30035020 | Catèters baló monoraill | CATÈTER BALÓ ACTP INPACT FALCON ,REF:FLCP32030B12
E30035020 | Catèters baló monoraill | CATÈTER BALÓ SAPPHIRE NC24 CATÉTER DE INTERCAMBIO RÁPIDO CON BA,REF:217-104-5J
E30035020 | Catèters baló monoraill | CATÈTER BALÓ SAPPHIRE NC24 CATÉTER DE INTERCAMBIO RÁPIDO CON BA,REF:217-084-5J
E30035020 | Catèters baló monoraill | CATÈTER BALÓ SAPPHIRE NC24 CATÉTER DE INTERCAMBIO RÁPIDO CON BA,REF:215-184-5J
E30035020 | Catèters baló monoraill | CATÈTER BALÓ SAPPHIRE NC24 CATÉTER DE INTERCAMBIO RÁPIDO CON BA,REF:215-154-5J
E30035020 | Catèters baló monoraill | CATÈTER BALÓ SAPPHIRE NC24 CATÉTER DE INTERCAMBIO RÁPIDO CON BA,REF:215-124-5J
E30035020 | Catèters baló monoraill | CATÈTER BALÓ ACTP NC XPERIENCE,REF:BC TR14 150 350 006
E30035020 | Catèters baló monoraill | CATÈTER BALÓ ACTP NC XPERIENCE,REF:BC TR14 150 325 030
E30035020 | Catèters baló monoraill | CATÈTER BALÓ ACTP NC XPERIENCE,REF:BC TR14 150 325 025
E30035020 | Catèters baló monoraill | CATÈTER BALÓ ACTP NO-COMPLIANT RX,MISTRAL PRO NC,REF:MTLPN2.5-15
E30035020 | Catèters baló monoraill | CATÈTER BALÓ ACTP FIREFIGHTER NC 3,75,REF:FNC3710
E30035020 | Catèters baló monoraill | CATÈTER BALÓ ACTP FIREFIGHTER NC 3,5,REF:FNC3520
E30035020 | Catèters baló monoraill | CATÈTER BALÓ ACTP FIREFIGHTER NC 3,5,REF:FNC3515
E30035020 | Catèters baló monoraill | CATÈTER BALÓ ACTP FIREFIGHTER NC 3,5,REF:FNC3510
E30035020 | Catèters baló monoraill | CATÈTER BALÓ ACTP FIREFIGHTER NC 3,25,REF:FNC3220
E30035020 | Catèters baló monoraill | CATÈTER BALÓ ACTP FIREFIGHTER NC 3,25,REF:FNC3215
E30035020 | Catèters baló monoraill | CATÈTER BALÓ ACTP FIREFIGHTER NC 3,25,REF:FNC3210
E30035020 | Catèters baló monoraill | CATÈTER BALÓ ACTP INPACT FALCON ,REF:FLCP32020B12
E30035020 | Catèters baló monoraill | CATÈTER BALÓ ACTP IVASCULAR XPERIENCE,REF:BC PR14N 150 150 115
E30035020 | Catèters baló monoraill | CATÈTER BALÓ ACTP IVASCULAR XPERIENCE,REF:BC PR14N 150 150 110
E30035020 | Catèters baló monoraill | CATÈTER BALÓ ACTP IVASCULAR XPERIENCE,REF:BC PR14N 150 125 115
E30035020 | Catèters baló monoraill | CATÈTER BALÓ ACTP EMERGE OTW 3.75MMX20MM,REF:H7493919520370
E30035020 | Catèters baló monoraill | CATÈTER BALÓ ACTP EMERGE OTW 3.75MMX15MM,REF:H7493919515370
E30035020 | Catèters baló monoraill | CATÈTER BALÓ ACTP EMERGE OTW 3.50MMX15MM,REF:H7493919515350
E30035020 | Catèters baló monoraill | CATÈTER BALÓ ACTP ALLIBERADOR DE FÀRMAC ESSENTIAL PRO,REF:BC DPR14N 150 150 010
E30035020 | Catèters baló monoraill | CATÈTER BALÓ POWERLINE 2.0X30MM,REF:PWR-2030
E30035020 | Catèters baló monoraill | CATÈTER BALÓ POWERLINE 3.5X30MM,REF:PWR-3530
E30035020 | Catèters baló monoraill | CATÈTER BALÓ POWERLINE 4.0X30MM,REF:PWR-4030
E30035020 | Catèters baló monoraill | CATÈTER BALÓ POWERLINE 4.0X25MM,REF:PWR-4025
E30035020 | Catèters baló monoraill | CATÈTER BALÓ ACTP RX EUPHORA 3.25MM,REF:EUP32506X
E30035020 | Catèters baló monoraill | CATÈTER BALÓ ACTP RX EUPHORA 3.25MM,REF:EUP32510X
E30035020 | Catèters baló monoraill | CATÈTER BALÓ ACTP RX EUPHORA 3.25MM,REF:EUP32525X
E30035020 | Catèters baló monoraill | CAT BALÓ ACTP SEMI COMPLIANT,Ø2,50X30MM,ALLIBERA PACLITAXEL,HIDROFÍLIC,PRESSIÓ STD,PN7ATM,PR15ATM,INTERC RÀPID/RX,Ø2,5FX145CM,PUNTA ATRAUMÀTICA,GUIA 0,014"/0,36MM,INTROD 5F,RE-ESTENOSI STENT,VAS DISTAL PETIT,BIFURC CORONÀRIAACTP PREVAIL,REF:PRV025030RX
E30035020 | Catèters baló monoraill | CAT BALÓ ACTP SEMI COMPLIANT,Ø2,75X15MM,ALLIBERA PACLITAXEL,HIDROFÍLIC,PRESSIÓ STD,PN7ATM,PR15ATM,INTERC RÀPID/RX,Ø2,5FX145CM,PUNTA ATRAUMÀTICA,GUIA 0,014"/0,36MM,INTROD 5F,RE-ESTENOSI STENT,VAS DISTAL PETIT,BIFURC CORONÀRIAACTP PREVAIL,REF:PRV027515RX
E30035020 | Catèters baló monoraill | CAT BALÓ ACTP SEMI COMPLIANT,Ø2,75X20MM,ALLIBERA PACLITAXEL,HIDROFÍLIC,PRESSIÓ STD,PN7ATM,PR15ATM,INTERC RÀPID/RX,Ø2,5FX145CM,PUNTA ATRAUMÀTICA,GUIA 0,014"/0,36MM,INTROD 5F,RE-ESTENOSI STENT,VAS DISTAL PETIT,BIFURC CORONÀRIAACTP PREVAIL,REF:PRV027520RX
E30035020 | Catèters baló monoraill | CAT BALÓ ACTP SEMI COMPLIANT,Ø3X15MM,ALLIBERA PACLITAXEL,HIDROFÍLIC,PRESSIÓ STD,PN7ATM,PR15ATM,INTERC RÀPID/RX,Ø2,5FX145CM,PUNTA ATRAUMÀTICA,GUIA 0,014"/0,36MM,INTROD 5F,RE-ESTENOSI STENT,VAS DISTAL PETIT,BIFURC CORONÀRIAACTP PREVAIL,REF:PRV040020RX
E30035020 | Catèters baló monoraill | CAT BALÓ ACTP SEMI COMPLIANT,Ø4X15MM,ALLIBERA PACLITAXEL,HIDROFÍLIC,PRESSIÓ STD,PN7ATM,PR15ATM,INTERC RÀPID/RX,Ø2,5FX145CM,PUNTA ATRAUMÀTICA,GUIA 0,014"/0,36MM,INTROD 5F,RE-ESTENOSI STENT,VAS DISTAL PETIT,BIFURC CORONÀRIAACTP PREVAIL,REF:PRV040015RX
E30035020 | Catèters baló monoraill | CAT BALÓ ACTP SEMI COMPLIANT,Ø3X30MM,ALLIBERA PACLITAXEL,HIDROFÍLIC,PRESSIÓ STD,PN7ATM,PR15ATM,INTERC RÀPID/RX,Ø2,5FX145CM,PUNTA ATRAUMÀTICA,GUIA 0,014"/0,36MM,INTROD 5F,RE-ESTENOSI STENT,VAS DISTAL PETIT,BIFURC CORONÀRIAACTP PREVAIL,REF:PRV030030RX
E30035020 | Catèters baló monoraill | CAT BALÓ ACTP SEMI COMPLIANT,Ø4X20MM,ALLIBERA PACLITAXEL,HIDROFÍLIC,PRESSIÓ STD,PN7ATM,PR15ATM,INTERC RÀPID/RX,Ø2,5FX145CM,PUNTA ATRAUMÀTICA,GUIA 0,014"/0,36MM,INTROD 5F,RE-ESTENOSI STENT,VAS DISTAL PETIT,BIFURC CORONÀRIAACTP PREVAIL,REF:PRV040020RX
E30035020 | Catèters baló monoraill | CAT BALÓ ACTP PTX RESTORE 3.00-20MM,REF:CAR-R 3.00-20
E30035020 | Catèters baló monoraill | CAT BALÓ ACTP PTX RESTORE 3.00-25MM,REF:CAR-R 3.00-25
E30035020 | Catèters baló monoraill | CAT BALÓ ACTP PTX RESTORE 3.00-30MM,REF:CAR-R 3.00-30
E30035020 | Catèters baló monoraill | CAT BALÓ ACTP PTX RESTORE 3.50-15MM,REF:CAR-R 3.50-15
E30035050 | Catèters baló per a trencament de placa | CATÈTER ALÓB ACTP TRENCAMENT DE PLACA GRIP,REF:350080340
E30035050 | Catèters baló per a trencament de placa | CATÈTER ALÓB ACTP TRENCAMENT DE PLACA GRIP ,REF:400120340
E30035020 | Catèters baló monoraill | CATÈTER BALÓ ACTP MAGIC TOUCH ,REF:CMT20020
E30035020 | Catèters baló monoraill | CATÈTER BALÓ ACTP ELUTAX3 RX COMPLIANT 10225,REF:482226
E30035020 | Catèters baló monoraill | CATÈTER BALÓ ACTP ELUTAX3 RX COMPLIANT 10200,REF:482225
E30035020 | Catèters baló monoraill | CATÈTER BALÓ ACTP ELUTAX3 RX COMPLIANT10150,REF:482220
E30035010 | Catèters baló coaxial | CATÈTER BALÓ TREK OTW 3.50MMX20MM,REF:1012409-20
E30035010 | Catèters baló coaxial | CATÈTER BALÓ TREK OTW 3.50MMX15MM,REF:1012409-15
E30035010 | Catèters baló coaxial | CATÈTER BALÓ TREK OTW 3.50MMX12MM,REF:1012409-12
E30035010 | Catèters baló coaxial | CATÈTER BALÓ TREK OTW 3.50MMX08MM,REF:1012409-08
E30035010 | Catèters baló coaxial | CATÈTER BALÓ TREK OTW II 2.00MMX06MM,REF:1012403-06A
E30035020 | Catèters baló monoraill | CATÈTER BALÓ ACTP ACCUFORCE NO COMPLIANT,REF:DC-RM3530HHW
E30035020 | Catèters baló monoraill | CATÈTER BALÓ ACTP ACCUFORCE NO COMPLIANT,REF:DC-RM3712HHW
E30035020 | Catèters baló monoraill | CATÈTER BALÓ ACTP ACCUFORCE NO COMPLIANT,REF:DC-RM3715HHW
E30035020 | Catèters baló monoraill | CATÈTER BALÓ ACTP ACCUFORCE NO COMPLIANT,REF:DC-RM4015HHW
E30035020 | Catèters baló monoraill | CATÈTER BALÓ ACTP ACCUFORCE NO COMPLIANT,REF:DC-RM4020HHW
E30035020 | Catèters baló monoraill | CATÈTER BALÓ ACTP IKAZUCHI ZERO 1.20 X 6 MM EAN: 4540778149793,REF:ZE-6-120
E30035020 | Catèters baló monoraill | CATÉTER BALÓN NO COMPLIANTE DE ALTA PRESIÓN PARA A,REF:ACRO3505
E30035020 | Catèters baló monoraill | CATÈTER BALÓ ACTP RAIDEN3 3.50X8MM EAN: 4540778149397,REF:RD3-8-350
E30035020 | Catèters baló monoraill | CATÈTER BALÓ ACTP RAIDEN3 4.00X8MM EAN: 4540778149410,REF:RD3-8-400
E30035020 | Catèters baló monoraill | CATÈTER BALÓ ACTP RAIDEN3 2.25X20MM EAN: 4540778149670,REF:RD3-20-225
E30035020 | Catèters baló monoraill | CATÈTER BALÓ ACTP NC XPERIENCE,REF:BC TR14 150 375 008
E30035020 | Catèters baló monoraill | CATÈTER BALÓ ACTP NC XPERIENCE,REF:BC TR14 150 275 012
E30035020 | Catèters baló monoraill | CATÈTER BALÓ ACTP NC XPERIENCE,REF:BC TR14 150 350 030
E30035020 | Catèters baló monoraill | CATÈTER BALÓ ACTP NC XPERIENCE,REF:BC TR14 150 350 020
E30035020 | Catèters baló monoraill | CATÈTER BALÓ ACTP NC XPERIENCE,REF:BC TR14 150 350 015
E30035020 | Catèters baló monoraill | CATÈTER BALÓ ACTP NC XPERIENCE,REF:BC TR14 150 350 012
E30035020 | Catèters baló monoraill | CATÈTER BALÓ PANTERA LEO 2.5/12,REF:367004
E30035020 | Catèters baló monoraill | CATÈTER BALÓ NC EMERGE MR OUS 2.50MMX12MM,REF:H7493927612250
E30035020 | Catèters baló monoraill | CATÈTER BALÓ NC EMERGE MR OUS 3.50MMX30MM,REF:H7493927630350
E30035020 | Catèters baló monoraill | CATÈTER BALÓ ACTP NC XPERIENCE,REF:BC TR14 150 350 010
E30035020 | Catèters baló monoraill | CATÈTER BALÓ ACTP NC XPERIENCE,REF:BC TR14 150 350 008
E30035020 | Catèters baló monoraill | CATÈTER BALÓ JUTURNAC 3,0MMX20MM,REF:PC3020
E30035020 | Catèters baló monoraill | CATÈTER BALÓ JUTURNAC 3,0MMX25MM,REF:PC3025
E30035020 | Catèters baló monoraill | CATÈTER BALÓ JUTURNAC 3,0MMX30MM,REF:PC3030
E30035020 | Catèters baló monoraill | CATÈTER BALÓ ACTP MAGIC TOUCH ,REF:CMT22530
E30035020 | Catèters baló monoraill | CATÈTER BALÓ ACTP ELUTAX3 RX COMPLIANT 10400,REF:482232
E30035020 | Catèters baló monoraill | CATÈTER BALÓ ACTP ELUTAX3 RX COMPLIANT 10350,REF:482231
E30035020 | Catèters baló monoraill | CATÈTER BALÓ ACTP ELUTAX3 RX COMPLIANT 10325,REF:482230
E30035020 | Catèters baló monoraill | CATÈTER BALÓ ACTP ELUTAX3 RX COMPLIANT 40350,REF:482281
E30035020 | Catèters baló monoraill | CATÈTER BALÓ ACTP ELUTAX3 RX COMPLIANT 40400,REF:482282
E30035020 | Catèters baló monoraill | CATÈTER BALÓ NC EMERGE MR OUS 3.25MMX30MM,REF:H7493927630320
E30035020 | Catèters baló monoraill | CATÈTER BALÓ NC EMERGE MR OUS 3.00MMX30MM,REF:H7493927630300
E30035020 | Catèters baló monoraill | CATÈTER BALÓ NC EMERGE MR OUS 2.50MMX30MM,REF:H7493927630250
E30035020 | Catèters baló monoraill | CATÈTER BALÓ NC EMERGE MR OUS 2.25MMX30MM,REF:H7493927630220
E30035020 | Catèters baló monoraill | CATÈTER BALÓ NC EMERGE MR OUS 2.00MMX30MM,REF:H7493927630200
E30035020 | Catèters baló monoraill | CATÈTER BALÓ NC EMERGE MR OUS 6.00MMX20MM,REF:H7493927620600
E30035020 | Catèters baló monoraill | CATÈTER BALÓ NC EMERGE MR OUS 5.50MMX20MM,REF:H7493927620550
E30035020 | Catèters baló monoraill | CATÈTER BALÓ SEMICOMPLIANT,MONORRAIL RX,SAPPHIRE 3,REF:210-103-6J
E30035020 | Catèters baló monoraill | CATÈTER BALÓ ACTP RAIDEN3 2.5MMX15MM EAN: 4540778145108,REF:RD3-15-250
E30035020 | Catèters baló monoraill | CATÈTER BALÓ ACTP RAIDEN3 4.50X13MM EAN: 4540778149540,REF:RD3-13-450
E30035020 | Catèters baló monoraill | CATÈTER BALÓ ACTP RAIDEN3 3.25X13MM EAN: 4540778149496,REF:RD3-13-325
E30035020 | Catèters baló monoraill | CATÈTER BALÓ ACTP RAIDEN3 4MMX10MM EAN: 4540778145078,REF:RD3-10-400
E30035020 | Catèters baló monoraill | CATÈTER BALÓ ACTP RAIDEN3 3.75MMX10MM EAN: 4540778145061,REF:RD3-10-375
E30035020 | Catèters baló monoraill | CATÈTER BALÓ ACTP RAIDEN3 3.5MMX10MM EAN: 4540778145054,REF:RD3-10-350
E30035020 | Catèters baló monoraill | CATÈTER BALÓ SAPPHIRE NC24 CATÉTER DE INTERCAMBIO RÁPIDO CON BA,REF:240-184-5J
E30035020 | Catèters baló monoraill | CATÈTER BALÓ SAPPHIRE NC24 CATÉTER DE INTERCAMBIO RÁPIDO CON BA,REF:240-224-5J
E30035020 | Catèters baló monoraill | CATÈTER BALÓ SAPPHIRE NC24 CATÉTER DE INTERCAMBIO RÁPIDO CON BA,REF:240-264-5J
E30035020 | Catèters baló monoraill | CATÈTER BALÓ SAPPHIRE NC24 CATÉTER DE INTERCAMBIO RÁPIDO CON BA,REF:235-154-5J
E30035020 | Catèters baló monoraill | CATÈTER BALÓ SAPPHIRE NC24 CATÉTER DE INTERCAMBIO RÁPIDO CON BA,REF:235-184-5J
E30035020 | Catèters baló monoraill | CATÈTER BALÓ SAPPHIRE NC24 CATÉTER DE INTERCAMBIO RÁPIDO CON BA,REF:235-224-5J
E30035020 | Catèters baló monoraill | CATÈTER BALÓ SAPPHIRE NC24 CATÉTER DE INTERCAMBIO RÁPIDO CON BA,REF:235-264-5J
E30035020 | Catèters baló monoraill | CATÈTER BALÓ ACTP NC EUPHORA RX 5.00 M,REF:NCEUP5012X
E30035020 | Catèters baló monoraill | CATÈTER BALÓ ACTPNC EUPHORA RX 2.25,REF:NCEUP22508X
E30035020 | Catèters baló monoraill | CATÈTER BALÓ ACTPNC EUPHORA RX 2.2,REF:NCEUP22515X
E30035020 | Catèters baló monoraill | CATÈTER BALÓ ACTP NC EUPHORA RX 2.50 M,REF:NCEUP2515X
E30035020 | Catèters baló monoraill | CATÈTER BALÓ ACTP NC EUPHORA RX 2,REF:NCEUP27527X
E30035010 | Catèters baló coaxial | CATÈTER BALÓ TREK OTW 3.00MMX20MM,REF:1012407-20
E30035010 | Catèters baló coaxial | CATÈTER BALÓ TREK OTW 3.00MMX15MM,REF:1012407-15
E30035010 | Catèters baló coaxial | CATÈTER BALÓ TREK OTW 3.00MMX12MM,REF:1012407-12
E30035010 | Catèters baló coaxial | CATÈTER BALÓ TREK OTW 3.00MMX08MM,REF:1012407-08
E30035020 | Catèters baló monoraill | CATÈTER BALÓ ACTP ACCUFORCE NO COMPLIANT,REF:DC-RM3020HHW
E30035020 | Catèters baló monoraill | CATÈTER BALÓ ACTP ACCUFORCE NO COMPLIANT,REF:DC-RM3025HHW
E30035020 | Catèters baló monoraill | CATÈTER BALÓ ACTP ACCUFORCE NO COMPLIANT,REF:DC-RM3030HHW
E30035020 | Catèters baló monoraill | CATÈTER BALÓ ACTP IKAZUCHI ZERO 2.50 X 6 MM EAN: 4540778149847,REF:ZE-6-250
E30035020 | Catèters baló monoraill | CATÈTER BALÓ ACTP IKAZUCHI ZERO 1.00 X 8 MM EAN: 4540778149922,REF:ZE-8-100P
E30035020 | Catèters baló monoraill | CATÈTER BALÓ ACTP IKAZUCHI ZERO 1.20 X 8 MM EAN: 4540778149939,REF:ZE-8-120
E30035020 | Catèters baló monoraill | CATÈTER BALÓ ACTP NC XPERIENCE,REF:BC TR14 150 400 020
E30035020 | Catèters baló monoraill | CATÈTER BALÓ ACTP NC XPERIENCE,REF:BC TR14 150 400 015
E30035020 | Catèters baló monoraill | CATÈTER BALÓ ACTP NC XPERIENCE,REF:BC TR14 150 225 020
E30035020 | Catèters baló monoraill | CATÈTER BALÓ ACTP NC XPERIENCE,REF:BC TR14 150 225 015
E30035020 | Catèters baló monoraill | CATÈTER BALÓ ACTP NC XPERIENCE,REF:BC TR14 150 225 012
E30035020 | Catèters baló monoraill | CATÈTER BALÓ ACTP NC XPERIENCE,REF:BC TR14 150 225 010
E30035020 | Catèters baló monoraill | CATÈTER BALÓ JUTURNAC 3,5MMX10MM,REF:PC3510
E30035020 | Catèters baló monoraill | CATÈTER BALÓ JUTURNAC 3,25MMX40MM,REF:PC3240
E30035020 | Catèters baló monoraill | CATÈTER BALÓ JUTURNAC 3,25MMX35MM,REF:PC3235
E30035020 | Catèters baló monoraill | CATÈTER BALÓ JUTURNAC 3,25MMX30MM,REF:PC3230
E30035020 | Catèters baló monoraill | CATÈTER BALÓ ACTP IKAZUCHI ZERO 3.75 X 20 MM EAN: 454077815032,REF:ZE-20-375
E30035020 | Catèters baló monoraill | CATÈTER BALÓ ACTP IKAZUCHI ZERO 3 MM X20MM EAN: 454077814623,REF:ZE-20-300
E30035020 | Catèters baló monoraill | CATÈTER BALÓ ACTP IKAZUCHI ZERO 3.75 X 15 MM EAN: 454077815019,REF:ZE-15-375
E30035020 | Catèters baló monoraill | CATÈTER BALÓ PANTERA LEO 2.75/20,REF:367027
E30035020 | Catèters baló monoraill | CATÈTER BALÓ PANTERA LEO 3.0/20,REF:367028
E30035020 | Catèters baló monoraill | CATÈTER BALÓ PANTERA LEO 3.25/20,REF:367029
E30035020 | Catèters baló monoraill | CATÈTER BALÓ PANTERA LEO 3.5/20,REF:367030
E30035020 | Catèters baló monoraill | CATÈTER BALÓ PANTERA LEO 3.75/20,REF:367031
E30035020 | Catèters baló monoraill | CATÈTER BALÓ ACTP RAIDEN3 4.5MMX15MM EAN: 4540778145184,REF:RD3-15-450
E30035020 | Catèters baló monoraill | CATÈTER BALÓ ACTP RAIDEN3 2.5MMX20MM EAN: 4540778145191,REF:RD3-20-250
E30035020 | Catèters baló monoraill | CATÈTER BALÓ JUTURNAC 2,25MMX16MM,REF:PC2216
E30035020 | Catèters baló monoraill | CATÈTER BALÓ JUTURNAC 2,5MMX25MM,REF:PC2525
E30035020 | Catèters baló monoraill | CATÈTER BALÓ JUTURNAC 2,5MMX20MM,REF:PC2520
E30035020 | Catèters baló monoraill | CATÈTER BALÓ JUTURNAC 2,5MMX16MM,REF:PC2516
E30035020 | Catèters baló monoraill | CATÈTER BALÓ JUTURNAC 2,5MMX15MM,REF:PC2515
E30035020 | Catèters baló monoraill | CATÈTER BALÓ JUTURNAC 2,5MMX12MM,REF:PC2512
E30035020 | Catèters baló monoraill | CATÈTER BALÓ JUTURNAC 2,5MMX11MM,REF:PC2511
E30035020 | Catèters baló monoraill | CATETER BALO ACTP SEMICOMPLIANT RYUREI,REF:DC-RR4020HHW
E30035020 | Catèters baló monoraill | CATÈTER BALÓ POWERLINE 3.0X30MM,REF:PWR-3030
E30035020 | Catèters baló monoraill | CATÈTER BALÓ POWERLINE 3.0X25MM,REF:PWR-3025
E30035020 | Catèters baló monoraill | CATÈTER BALÓ ACTP RAIDEN3 2.75MMX20MM EAN: 4540778145207,REF:RD3-20-275
E30035020 | Catèters baló monoraill | CATÈTER BALÓ ACTP RAIDEN3 3MMX20MM EAN: 4540778145214,REF:RD3-20-300
E30035020 | Catèters baló monoraill | CATÈTER BALÓ ACTP RAIDEN3 3.25MMX20MM EAN: 4540778145221,REF:RD3-20-325
E30035020 | Catèters baló monoraill | CATÈTER BALÓ ACTP RAIDEN3 3.5MMX20MM EAN: 4540778145238,REF:RD3-20-350
E30035020 | Catèters baló monoraill | CATÈTER BALÓ ACTP RAIDEN3 3.75MMX20MM EAN: 4540778145245,REF:RD3-20-375
E30035020 | Catèters baló monoraill | CATÈTER BALÓ SAPPHIRE NC24 CATÉTER DE INTERCAMBIO RÁPIDO CON BA,REF:250-124-5J
E30035020 | Catèters baló monoraill | CATÈTER BALÓ SAPPHIRE NC24 CATÉTER DE INTERCAMBIO RÁPIDO CON BA,REF:250-154-5J
E30035020 | Catèters baló monoraill | CATÈTER BALÓ SAPPHIRE NC24 CATÉTER DE INTERCAMBIO RÁPIDO CON BA,REF:250-184-5J
E30035020 | Catèters baló monoraill | CATÈTER BALÓ SAPPHIRE NC24 CATÉTER DE INTERCAMBIO RÁPIDO CON BA,REF:250-224-5J
E30035020 | Catèters baló monoraill | CATÈTER BALÓ SAPPHIRE NC24 CATÉTER DE INTERCAMBIO RÁPIDO CON BA,REF:250-264-5J
E30035020 | Catèters baló monoraill | CATÈTER BALÓ POWERLINE 2.75X20MM,REF:PWR-2720
E30035020 | Catèters baló monoraill | CATÈTER BALÓ POWERLINE 2.5X30MM,REF:PWR-2530
E30035020 | Catèters baló monoraill | CATÈTER BALÓ ACTP RX EUPHORA 3.75MM,REF:EUP37506X
E30035020 | Catèters baló monoraill | CATÈTER BALÓ ACTP RX EUPHORA 2.75MM,REF:EUP27510X
E30035020 | Catèters baló monoraill | CATÈTER BALÓ ACTP RX EUPHORA 2.00MM 1,REF:EUP2010X
E30035020 | Catèters baló monoraill | CATÈTER BALÓ ACTP EMERGE PUSH MR 1.50MMX15MM,REF:H7493919415150
E30035020 | Catèters baló monoraill | CATÈTER BALÓ ACTP EMERGE PUSH MR 1.20MMX20MM,REF:H7493919420120
E30035020 | Catèters baló monoraill | CATÈTER BALÓ ACTP EMERGE PUSH MR 1.50MMX20MM,REF:H7493919420150
E30035020 | Catèters baló monoraill | CATÈTER BALÓ PANTERA LEO 2.5/8,REF:366993
E30035020 | Catèters baló monoraill | CATÈTER BALÓ PANTERA LEO 2.75/8,REF:366994
E30035020 | Catèters baló monoraill | CATÈTER BALÓ SAPPHIRE NC24 CATÉTER DE INTERCAMBIO RÁPIDO CON BA,REF:237-154-5J
E30035020 | Catèters baló monoraill | CATÈTER BALÓ ACTP NO-COMPLIANT RX,MISTRAL PRO NC,REF:MTLPN2.5-11
E30035020 | Catèters baló monoraill | CATETER BALON CAPECROSS NC ACTP NOCOMPLIANT- I,REF:131-NCD1-22515
E30035020 | Catèters baló monoraill | CATETER BALON CAPECROSS NC ACTP NOCOMPLIANT- I,REF:131-NCD1-22520
E30035020 | Catèters baló monoraill | CATETER BALON CAPECROSS NC ACTP NOCOMPLIANT- I,REF:131-NCD1-22525
E30035020 | Catèters baló monoraill | CATETER BALON CAPECROSS NC ACTP NOCOMPLIANT- I,REF:131-NCD1-22530
E30035020 | Catèters baló monoraill | CATETER BALON CAPECROSS NC ACTP NOCOMPLIANT,REF:131-NCD1-25006
E30035020 | Catèters baló monoraill | CATETER BALON CAPECROSS NC ACTP NOCOMPLIANT,REF:131-NCD1-25010
E30035020 | Catèters baló monoraill | CATETER BALON CAPECROSS NC ACTP NOCOMPLIANT,REF:131-NCD1-25012
E30035020 | Catèters baló monoraill | CATÈTER BALÓ ACTP EMERGE PUSH MR 1.50MMX20MM,REF:H7493919620150
E30035020 | Catèters baló monoraill | CATÈTER BALÓ ACTP EMERGE PUSH MR 1.20MMX20MM,REF:H7493919620120
E30035020 | Catèters baló monoraill | CATÈTER BALÓ ACTP EMERGE PUSH MR 1.50MMX15MM,REF:H7493919615150
E30035020 | Catèters baló monoraill | CATÈTER BALÓ ACTP EMERGE PUSH MR 1.20MMX15MM,REF:H7493919615120
E30035020 | Catèters baló monoraill | CATÈTER BALÓ ACTP EMERGE PUSH MR 1.50MMX12MM,REF:H7493919612150
E30035020 | Catèters baló monoraill | CATÈTER BALÓ ACTP EMERGE PUSH MR 1.20MMX12MM,REF:H7493919612120
E30035020 | Catèters baló monoraill | CATÈTER BALÓ PANTERA LEO 3.0/8,REF:366995
E30035020 | Catèters baló monoraill | CATÈTER BALÓ JUTURNAC 4,5MMX35MM,REF:PC4535
E30035020 | Catèters baló monoraill | CATÈTER BALÓ ACTP ALLIBERADOR DE FÀRMAC ESSENTIAL PRO,REF:BC DPR14N 150 450 040
E30035020 | Catèters baló monoraill | CATÈTER BALÓ ACTP ALLIBERADOR DE FÀRMAC ESSENTIAL PRO,REF:BC DPR14N 150 450 030
E30035020 | Catèters baló monoraill | CATÈTER BALÓ ACTP ALLIBERADOR DE FÀRMAC ESSENTIAL PRO,REF:BC DPR14N 150 450 025
E30035020 | Catèters baló monoraill | CATÈTER BALÓ ACTP ALLIBERADOR DE FÀRMAC ESSENTIAL PRO,REF:BC DPR14N 150 450 020
E30035020 | Catèters baló monoraill | CATETER BALON CAPECROSS NC ACTP NOCOMPLIANT,REF:131-NCD1-25015
E30035020 | Catèters baló monoraill | CATETER BALON CAPECROSS NC ACTP NOCOMPLIANT,REF:131-NCD1-25020
E30035020 | Catèters baló monoraill | CATETER BALON CAPECROSS NC ACTP NOCOMPLIANT,REF:131-NCD1-25025
E30035020 | Catèters baló monoraill | CATETER BALON CAPECROSS NC ACTP NOCOMPLIANT,REF:131-NCD1-25030
E30035020 | Catèters baló monoraill | CATETER BALON CAPECROSS NC ACTP NOCOMPLIANT,REF:131-NCD1-27506
E30035020 | Catèters baló monoraill | CATETER BALON CAPECROSS NC ACTP NOCOMPLIANT,REF:131-NCD1-27510
E30035020 | Catèters baló monoraill | CATETER BALON CAPECROSS NC ACTP NOCOMPLIANT,REF:131-NCD1-27512
E30035020 | Catèters baló monoraill | CATETER BALON CAPECROSS NC ACTP NOCOMPLIANT,REF:131-NCD1-27515
E30035020 | Catèters baló monoraill | CATETER BALON CAPECROSS NC ACTP NOCOMPLIANT,REF:131-NCD1-27520
E30035020 | Catèters baló monoraill | CATETER BALON CAPECROSS NC ACTP NOCOMPLIANT,REF:131-NCD1-27525
E30035020 | Catèters baló monoraill | CATÈTER BALÓ ACTP EMERGE PUSH MR 1.20MMX8MM,REF:H7493919608120
E30035020 | Catèters baló monoraill | CATÈTER BALÓ ACTP MAGIC TOUCH ,REF:CMT22510
E30035020 | Catèters baló monoraill | CATÈTER BALÓ ACTP MAGIC TOUCH ,REF:CMT27510
E30035020 | Catèters baló monoraill | CATÈTER BALÓ ACTP MAGIC TOUCH ,REF:CMT25040
E30035020 | Catèters baló monoraill | CATÈTER BALÓ ACTP MAGIC TOUCH ,REF:CMT25035
E30035020 | Catèters baló monoraill | CATÈTER BALÓ ACTP MAGIC TOUCH ,REF:CMT25030
E30035020 | Catèters baló monoraill | CATETER BALON CAPECROSS NC ACTP NOCOMPLIANT,REF:131-NCD1-27530
E30035020 | Catèters baló monoraill | CATETER BALON CAPECROSS NC ACTP NOCOMPLIANT,REF:131-NCD1-30006
E30035020 | Catèters baló monoraill | CATETER BALON CAPECROSS NC ACTP NOCOMPLIANT,REF:131-NCD1-30010
E30035020 | Catèters baló monoraill | CATETER BALON CAPECROSS NC ACTP NOCOMPLIANT,REF:131-NCD1-30012
E30035020 | Catèters baló monoraill | CATETER BALON CAPECROSS NC ACTP NOCOMPLIANT,REF:131-NCD1-30015
E30035020 | Catèters baló monoraill | CATETER BALON CAPECROSS NC ACTP NOCOMPLIANT,REF:131-NCD1-30020
E30035020 | Catèters baló monoraill | CATÈTER BALÓ TREK RX 4.00MMX15MM,REF:1012278-15
E30035020 | Catèters baló monoraill | CATÈTER BALÓ JUTURNAC 1,5MMX12MM,REF:PC1512
E30035020 | Catèters baló monoraill | CATÈTER BALÓ JUTURNAC 1,5MMX15MM,REF:PC1515
E30035020 | Catèters baló monoraill | CATÈTER BALÓ JUTURNAC 1,5MMX16MM,REF:PC1516
E30035020 | Catèters baló monoraill | CATÈTER BALÓ ACTP MAGIC TOUCH ,REF:CMT25025
E30035020 | Catèters baló monoraill | CATÈTER BALÓ ACTP MAGIC TOUCH ,REF:CMT25020
E30035020 | Catèters baló monoraill | CATÈTER BALÓ ACTP MAGIC TOUCH ,REF:CMT25015
E30035020 | Catèters baló monoraill | CATÈTER BALÓ ACTP MAGIC TOUCH ,REF:CMT25010
E30035020 | Catèters baló monoraill | CATÈTER BALÓ ACTP MAGIC TOUCH ,REF:CMT22540
E30035020 | Catèters baló monoraill | CATÈTER BALÓ ACTP MAGIC TOUCH ,REF:CMT22535
E30035020 | Catèters baló monoraill | CATÈTER BALÓ ACTP ELUTAX3 RX COMPLIANT 30325,REF:482275
E30035020 | Catèters baló monoraill | CATÈTER BALÓ ACTP ELUTAX3 RX COMPLIANT 40200,REF:482278
E30035020 | Catèters baló monoraill | CATÈTER BALÓ ACTP ELUTAX3 RX COMPLIANT 40250,REF:482279
E30035020 | Catèters baló monoraill | CATÈTER BALÓ ACTP ELUTAX3 RX COMPLIANT 40300,REF:482280
E30035020 | Catèters baló monoraill | CATÈTER BALÓ JUTURNAC 1,5MMX20MM,REF:PC1520
E30035020 | Catèters baló monoraill | CATÈTER BALÓ JUTURNAC 2,0MMX10MM,REF:PC2010
E30035020 | Catèters baló monoraill | CATÈTER BALÓ JUTURNAC 2,0MMX11MM,REF:PC2011
E30035020 | Catèters baló monoraill | CATÈTER BALÓ JUTURNAC 4,0MMX10MM,REF:PC4010
E30035020 | Catèters baló monoraill | CATÈTER BALÓ JUTURNAC 5,0MMX40MM,REF:PC5040
E30035020 | Catèters baló monoraill | CATÈTER BALÓ JUTURNAC 5,0MMX35MM,REF:PC5035
E30035020 | Catèters baló monoraill | CATÈTER BALÓ JUTURNAC 5,0MMX25MM,REF:PC5025
E30035020 | Catèters baló monoraill | CATÈTER BALÓ JUTURNAC 2,25MMX20MM,REF:PC2220
E30035020 | Catèters baló monoraill | CATÈTER BALÓ JUTURNAC 2,25MMX25MM,REF:PC2225
E30035020 | Catèters baló monoraill | CATÈTER BALÓ JUTURNAC 2,25MMX30MM,REF:PC2230
E30035020 | Catèters baló monoraill | CATÈTER BALÓ ACTP ELUTAX3 RX COMPLIANT 20275,REF:482255
E30035020 | Catèters baló monoraill | CATÈTER BALÓ ACTP ELUTAX3 RX COMPLIANT 20325,REF:482257
E30035020 | Catèters baló monoraill | CATÈTER BALÓ JUTURNAC 2,5MMX10MM,REF:PC2510
E30035020 | Catèters baló monoraill | CATÈTER BALÓ JUTURNAC 2,25MMX40MM,REF:PC2240
E30035020 | Catèters baló monoraill | CATÈTER BALÓ MOZEC MOZ40033,REF:437618
E30035020 | Catèters baló monoraill | CATÈTER BALÓ ACTP ALLIBERADOR DE FÀRMAC ESSENTIAL PRO,REF:BC DPR14N 150 225 015
E30035020 | Catèters baló monoraill | CATÈTER BALÓ ACTP ALLIBERADOR DE FÀRMAC ESSENTIAL PRO,REF:BC DPR14N 150 225 010
E30035020 | Catèters baló monoraill | CATÈTER BALÓ ACTP ALLIBERADOR DE FÀRMAC ESSENTIAL PRO,REF:BC DPR14N 150 400 025
E30035020 | Catèters baló monoraill | CATÈTER BALÓ ACTP INPACT FALCON ,REF:FLCP40040B12
E30035020 | Catèters baló monoraill | CATÈTER BALÓ ACTP INPACT FALCON ,REF:FLCP37030B12
E30035020 | Catèters baló monoraill | CAT BALÓ ACTP PTX RESTORE 2.00-15MM,REF:CAR-R 2.00-15
E30035020 | Catèters baló monoraill | CATÈTER BALÓ ACTP NC XPERIENCE,REF:BC TR14 150 450 006
E30035020 | Catèters baló monoraill | CATÈTER BALÓ ACTP NC XPERIENCE,REF:BC TR14 150 450 008
E30035020 | Catèters baló monoraill | CATÈTER BALÓ ACTP NC XPERIENCE,REF:BC TR14 150 450 010
E30035020 | Catèters baló monoraill | CATÈTER BALÓ ACTP NC XPERIENCE,REF:BC TR14 150 450 012
E30035020 | Catèters baló monoraill | CATÈTER BALÓ ACTP NO-COMPLIANT RX,MISTRAL PRO NC,REF:MTLPN3.0-11
E30035020 | Catèters baló monoraill | CATÈTER BALÓ ACTP NO-COMPLIANT RX,MISTRAL PRO NC,REF:MTLPN3.0-15
E30035020 | Catèters baló monoraill | CATÈTER BALÓ ACTP NO-COMPLIANT RX,MISTRAL PRO NC,REF:MTLPN3.0-20
E30035020 | Catèters baló monoraill | CATÈTER BALÓ ACTP NO-COMPLIANT RX,MISTRAL PRO NC,REF:MTLPN3.0-8
E30035020 | Catèters baló monoraill | CATÈTER BALÓ ACTP NO-COMPLIANT RX,MISTRAL PRO NC,REF:MTLPN3.25-11
E30035020 | Catèters baló monoraill | CATÈTER BALÓ ACTP NO-COMPLIANT RX,MISTRAL PRO NC,REF:MTLPN3.25-15
E30035020 | Catèters baló monoraill | CATÈTER BALÓ ACTP NO-COMPLIANT RX,MISTRAL PRO NC,REF:MTLPN3.25-20
E30035020 | Catèters baló monoraill | CATÈTER BALÓ ACTP NO-COMPLIANT RX,MISTRAL PRO NC,REF:MTLPN3.25-8
E30035020 | Catèters baló monoraill | CATÈTER BALÓ ACTP NO-COMPLIANT RX,MISTRAL PRO NC,REF:MTLPN3.5-11
E30035020 | Catèters baló monoraill | CATÈTER BALÓ ACTP NO-COMPLIANT RX,MISTRAL PRO NC,REF:MTLPN3.5-15
E30035020 | Catèters baló monoraill | CATÈTER BALÓ MOZEC MOZ45030,REF:437612
E30035020 | Catèters baló monoraill | CATÈTER BALÓ MOZEC MOZ22533,REF:437613
E30035020 | Catèters baló monoraill | CATÈTER BALÓ MOZEC MOZ12509,REF:414768
E30035020 | Catèters baló monoraill | CATÈTER BALÓ MOZEC MOZ12506,REF:414767
E30035020 | Catèters baló monoraill | CATÈTER BALÓ MOZEC MOZ12512,REF:414621
E30035020 | Catèters baló monoraill | CATÈTER BALÓ MOZEC MOZ15012,REF:414776
E30035020 | Catèters baló monoraill | CATÈTER BALÓ ACTP INPACT FALCON ,REF:FLCP37014B12
E30035050 | Catèters baló per a trencament de placa | CATÈTER ALÓB ACTP TRENCAMENT DE PLACA GRIP ,REF:350080660
E30035020 | Catèters baló monoraill | CATÈTER BALÓ MOZEC MOZ12515,REF:414783
E30035020 | Catèters baló monoraill | CATÈTER BALÓ MOZEC MOZ27533,REF:437614
E30035020 | Catèters baló monoraill | CATÈTER BALÓ ACTP ALLIBERADOR DE FÀRMAC ESSENTIAL PRO,REF:BC DPR14N 150 400 030
E30035020 | Catèters baló monoraill | CATÈTER BALÓ ACTP ALLIBERADOR DE FÀRMAC ESSENTIAL PRO,REF:BC DPR14N 150 375 040
E30035020 | Catèters baló monoraill | CATÈTER BALÓ ACTP ALLIBERADOR DE FÀRMAC ESSENTIAL PRO,REF:BC DPR14N 150 375 030
E30035020 | Catèters baló monoraill | CATÈTER BALÓ ACTP ALLIBERADOR DE FÀRMAC ESSENTIAL PRO,REF:BC DPR14N 150 375 025
E30035020 | Catèters baló monoraill | CATÈTER BALÓ ACTP ALLIBERADOR DE FÀRMAC ESSENTIAL PRO,REF:BC DPR14N 150 375 020
E30035020 | Catèters baló monoraill | CATÈTER BALÓ ACTP ALLIBERADOR DE FÀRMAC ESSENTIAL PRO,REF:BC DPR14N 150 375 015
E30035020 | Catèters baló monoraill | CATÈTER BALÓ ACTP ALLIBERADOR DE FÀRMAC ESSENTIAL PRO,REF:BC DPR14N 150 375 010
E30035020 | Catèters baló monoraill | CATÈTER BALÓ ACTP ALLIBERADOR DE FÀRMAC ESSENTIAL PRO,REF:BC DPR14N 150 350 040
E30035020 | Catèters baló monoraill | CATÈTER BALÓ ACTP NC XPERIENCE,REF:BC TR14 150 250 006
E30035020 | Catèters baló monoraill | CATÈTER BALÓ ACTP NC XPERIENCE,REF:BC TR14 150 450 015
E30035020 | Catèters baló monoraill | CATÈTER BALÓ ACTP NC XPERIENCE,REF:BC TR14 150 450 020
E30035020 | Catèters baló monoraill | CATETER BALO ACTP SEMICOMPLIANT RYUREI,REF:DC-RR4015HHW
E30035020 | Catèters baló monoraill | CATÈTER BALÓ ACTP MAGIC TOUCH ,REF:CMT15020
E30035020 | Catèters baló monoraill | CATÈTER BALÓ ACTP MAGIC TOUCH ,REF:CMT15025
E30035020 | Catèters baló monoraill | CATÈTER BALÓ ACTP MAGIC TOUCH ,REF:CMT15030
E30035020 | Catèters baló monoraill | CATÈTER BALÓ ACTP MAGIC TOUCH ,REF:CMT15035
E30035020 | Catèters baló monoraill | CATÈTER BALÓ ACTP MAGIC TOUCH ,REF:CMT15040
E30035020 | Catèters baló monoraill | CATÈTER BALÓ ACTP MAGIC TOUCH ,REF:CMT20010
E30035020 | Catèters baló monoraill | CATÈTER BALÓ ACTP ALLIBERADOR DE FÀRMAC ESSENTIAL PRO,REF:BC DPR14N 150 350 030
E30035020 | Catèters baló monoraill | CATÈTER BALÓ ACTP MAGIC TOUCH ,REF:CMT20015
E30035020 | Catèters baló monoraill | CATÈTER BALÓ ACTP MAGIC TOUCH ,REF:CMT22525
E30035010 | Catèters baló coaxial | CATÈTER BALÓ TREK OTW 2.50MMX30MM,REF:1012405-30
E30035020 | Catèters baló monoraill | CATÈTER BALÓ ACTP ACCUFORCE NO COMPLIANT,REF:DC-RM3015HHW
E30035020 | Catèters baló monoraill | CATÈTER BALÓ ACTP ACCUFORCE NO COMPLIANT,REF:DC-RM3012HHW
E30035020 | Catèters baló monoraill | CATÈTER BALÓ ACTP ACCUFORCE NO COMPLIANT,REF:DC-RM2720HHW
E30035020 | Catèters baló monoraill | CATÈTER BALÓ ACTP ACCUFORCE NO COMPLIANT,REF:DC-RM2715HHW
E30035020 | Catèters baló monoraill | CATÈTER BALÓ ACTP ACCUFORCE NO COMPLIANT,REF:DC-RM2712HHW
E30035020 | Catèters baló monoraill | CATÈTER BALÓ ACTP ACCUFORCE NO COMPLIANT,REF:DC-RM2530HHW
E30035020 | Catèters baló monoraill | CATÈTER BALÓ ACTP ACCUFORCE NO COMPLIANT,REF:DC-RM2525HHW
E30035020 | Catèters baló monoraill | CATÈTER BALÓ ACTP ACCUFORCE NO COMPLIANT,REF:DC-RM3720HHW
E30035020 | Catèters baló monoraill | CATÈTER BALÓ ACTP ACCUFORCE NO COMPLIANT,REF:DC-RM4012HHW
E30035020 | Catèters baló monoraill | CATÈTER BALÓ JUTURNAC 2,75MMX20MM,REF:PC2720
E30035020 | Catèters baló monoraill | CATÈTER BALÓ ACTP ALLIBERADOR DE FÀRMAC ESSENTIAL PRO,REF:BC DPR14N 150 150 030
E30035020 | Catèters baló monoraill | CATÈTER BALÓ ACTP ALLIBERADOR DE FÀRMAC ESSENTIAL PRO,REF:BC DPR14N 150 150 020
E30035020 | Catèters baló monoraill | CATÈTER BALÓ ACTP ALLIBERADOR DE FÀRMAC ESSENTIAL PRO,REF:BC DPR14N 150 150 015
E30035020 | Catèters baló monoraill | CATÈTER BALÓ ACTP ALLIBERADOR DE FÀRMAC ESSENTIAL PRO,REF:BC DPR14N 150 400 020
E30035020 | Catèters baló monoraill | CATÈTER BALÓ ACTP ALLIBERADOR DE FÀRMAC ESSENTIAL PRO,REF:BC DPR14N 150 400 015
E30035020 | Catèters baló monoraill | CATÈTER BALÓ ACTP ALLIBERADOR DE FÀRMAC ESSENTIAL PRO,REF:BC DPR14N 150 400 010
E30035020 | Catèters baló monoraill | CAT BALÓ ACTP PTX RESTORE 2.50-20MM,REF:CAR-R 2.50-20
E30035020 | Catèters baló monoraill | CAT BALÓ ACTP PTX RESTORE 2.50-25MM,REF:CAR-R 2.50-25
E30035020 | Catèters baló monoraill | CAT BALÓ ACTP PTX RESTORE 2.50-30MM,REF:CAR-R 2.50-30
E30035020 | Catèters baló monoraill | CAT BALÓ ACTP PTX RESTORE 2.75-15MM,REF:CAR-R 2.75-15
E30035020 | Catèters baló monoraill | CAT BALÓ ACTP PTX RESTORE 2.75-20MM,REF:CAR-R 2.75-20
E30035020 | Catèters baló monoraill | CAT BALÓ ACTP PTX RESTORE 2.75-25MM,REF:CAR-R 2.75-25
E30035020 | Catèters baló monoraill | CAT BALÓ ACTP PTX RESTORE 2.75-30MM,REF:CAR-R 2.75-30
E30035020 | Catèters baló monoraill | CAT BALÓ ACTP PTX RESTORE 3.00-15MM,REF:CAR-R 3.00-15
E30035020 | Catèters baló monoraill | CATÈTER BALÓ ACTP RIVER CTO ,REF:CBR0.75X15140CTO2
E30035020 | Catèters baló monoraill | CATÈTER BALÓ ACTP RIVER CTO ,REF:CBR0.75X15140CTO1
E30035020 | Catèters baló monoraill | CATÈTER BALÓ ACTP RIVER CTO ,REF:CBR1.25X40140CTO2
E30035020 | Catèters baló monoraill | CATÈTER BALÓ ACTP RIVER CTO ,REF:CBR1.25X40140CTO1
E30035020 | Catèters baló monoraill | CATÈTER BALÓ ACTP ALLIBERADOR DE FÀRMAC ESSENTIAL PRO,REF:BC DPR14N 150 325 030
E30035020 | Catèters baló monoraill | CATÈTER BALÓ ACTP ALLIBERADOR DE FÀRMAC ESSENTIAL PRO,REF:BC DPR14N 150 325 025
E30035020 | Catèters baló monoraill | CATÈTER BALÓ ACTP SEMI-COMPLIANT,NILÓ,Ø2,0X12MM,2PLEGS,PN6ATM PR16ATM ;CATÈT MONORRAIL ØPROX1,9F/DIST2,36FX140CM,SEGM DISTAL 30CM COAXIAL,RECOBR EXTERN HIDROFÍLIC,INTERN HIDROFÒBIC,1MARC RX,FLEX DISTAL VARIABLE,PUNTA CONIFICADA.
E30035020 | Catèters baló monoraill | CATÈTER BALÓ ACTP ALLIBERADOR DE FÀRMAC ESSENTIAL PRO,REF:BC DPR14N 150 225 020
E30035020 | Catèters baló monoraill | CATÈTER BALÓ ACTP SEMI-COMPLIANT,NILÓ,Ø2,5X12MM,2PLEGS,PN6ATM PR16ATM ;CATÈT MONORRAIL ØPROX1,9F/DIST2,36FX140CM,SEGM DISTAL 30CM COAXIAL,RECOBR EXTERN HIDROFÍLIC,INTERN HIDROFÒBIC,1MARC RX,FLEX DISTAL VARIABLE,PUNTA CONIFICADA.
E30035010 | Catèters baló coaxial | CATÈTER BALÓ TREK OTW 2.25MMX30MM,REF:1012404-30
E30035010 | Catèters baló coaxial | CATÈTER BALÓ TREK OTW 2.25MMX25MM,REF:1012404-25
E30035010 | Catèters baló coaxial | CATÈTER BALÓ TREK OTW 2.25MM X20MM,REF:1012404-20
E30035010 | Catèters baló coaxial | CATÈTER BALÓ TREK OTW 2.75MMX06MM,REF:1012406-06
E30035010 | Catèters baló coaxial | CATÈTER BALÓ TREK OTW 5.00MMX15MM,REF:1012413-15
E30035020 | Catèters baló monoraill | CATÈTER BALÓ NC EMERGE MR OUS 2.25MMX20MM,REF:H7493927620220
E30035020 | Catèters baló monoraill | CATÈTER BALÓ NC EMERGE MR OUS 2.50MMX20MM,REF:H7493927620250
E30035020 | Catèters baló monoraill | CATÉTER BALÓN ACTP CTO RX 110150480
E30035020 | Catèters baló monoraill | CATÉTER BALÓN ACTP CTO RX ,REF:110200480
E30035020 | Catèters baló monoraill | CATÉTER BALÓN ACTP CTO RX ,REF:150100480
E30035020 | Catèters baló monoraill | CATÈTER BALÓ SEMICOMPLIANT,MONORRAIL RX,SAPPHIRE 3,REF:215-103-6J
E30035020 | Catèters baló monoraill | CATÈTER BALÓ SEMICOMPLIANT,MONORRAIL RX,SAPPHIRE 3,REF:212-153-6J
E30035020 | Catèters baló monoraill | CATÈTER BALÓ SEMICOMPLIANT,MONORRAIL RX,SAPPHIRE 3,REF:212-083-6J
E30035020 | Catèters baló monoraill | CATÈTER BALÓ SEMICOMPLIANT,MONORRAIL RX,SAPPHIRE 3,REF:212-053-6J
E30035020 | Catèters baló monoraill | CATÈTER BALÓ SEMICOMPLIANT,MONORRAIL RX,SAPPHIRE 3,REF:210-153-6J
E30035020 | Catèters baló monoraill | CATÈTER BALÓ SAPPHIRE NC24 CATÉTER DE INTERCAMBIO RÁPIDO CON BA,REF:220-184-5J
E30035020 | Catèters baló monoraill | CATÈTER BALÓ ACTP NC XPERIENCE,REF:BC TR14 150 400 012
E30035020 | Catèters baló monoraill | CATÈTER BALÓ ACTP NC XPERIENCE,REF:BC TR14 150 400 010
E30035020 | Catèters baló monoraill | CATÈTER BALÓ ACTP NC XPERIENCE,REF:BC TR14 150 400 008
E30035020 | Catèters baló monoraill | CATÈTER BALÓ ACTP NC XPERIENCE,REF:BC TR14 150 275 020
E30035020 | Catèters baló monoraill | CATÈTER BALÓ ACTP NC XPERIENCE,REF:BC TR14 150 400 025
E30035020 | Catèters baló monoraill | CATÈTER BALÓ ACTP NC XPERIENCE,REF:BC TR14 150 400 030
E30035020 | Catèters baló monoraill | CAT BALÓ ACTP SEMI COMPLIANT,Ø3X20MM,ALLIBERA PACLITAXEL,HIDROFÍLIC,PRESSIÓ STD,PN7ATM,PR15ATM,INTERC RÀPID/RX,Ø2,5FX145CM,PUNTA ATRAUMÀTICA,GUIA 0,014"/0,36MM,INTROD 5F,RE-ESTENOSI STENT,VAS DISTAL PETIT,BIFURC CORONÀRIAACTP PREVAIL,REF:PRV030020RX
E30035020 | Catèters baló monoraill | CATÈTER BALÓ SEMICOMPLIANT,MONORRAIL RX,SAPPHIRE 3,REF:210-083-6J
E30035020 | Catèters baló monoraill | CATÈTER BALÓ SEMICOMPLIANT,MONORRAIL RX,SAPPHIRE 3,REF:210-053-6J
E30035020 | Catèters baló monoraill | CATÈTER BALÓ SEMICOMPLIANT,MONORRAIL RX,SAPPHIRE 3,REF:208-103-6J
E30035020 | Catèters baló monoraill | CATÈTER BALÓ SEMICOMPLIANT,MONORRAIL RX,SAPPHIRE 3,REF:208-053-6J
E30035020 | Catèters baló monoraill | CATÈTER BALÓ SEMICOMPLIANT,MONORRAIL RX,SAPPHIRE 3,REF:225-103-6J
E30035020 | Catèters baló monoraill | CATÈTER BALÓ ACTP NC XPERIENCE,REF:BC TR14 150 250 025
E30035020 | Catèters baló monoraill | CATÈTER BALÓ JUTURNAC 2,0MMX12MM,REF:PC2012
E30035020 | Catèters baló monoraill | CATÈTER BALÓ JUTURNAC 2,0MMX15MM,REF:PC2015
E30035020 | Catèters baló monoraill | CATÈTER BALÓ JUTURNAC 2,0MMX16MM,REF:PC2016
E30035020 | Catèters baló monoraill | CATÈTER BALÓ ACTP ACCUFORCE NO COMPLIANT,REF:DC-RM3215HHW
E30035020 | Catèters baló monoraill | CATÈTER BALÓ ACTP ACCUFORCE NO COMPLIANT,REF:DC-RM3220HHW
E30035020 | Catèters baló monoraill | CATÈTER BALÓ ACTP ACCUFORCE NO COMPLIANT,REF:DC-RM3512HHW
E30035020 | Catèters baló monoraill | CATÈTER BALÓ POWERLINE 1.5X30MM,REF:PWR-1530
E30035020 | Catèters baló monoraill | CATÈTER BALÓ POWERLINE 1.5X25MM,REF:PWR-1525
E30035020 | Catèters baló monoraill | CATÈTER BALÓ ACTP IVASCULAR XPERIENCE,REF:BC PR14N 150 325 010
E30035020 | Catèters baló monoraill | CATÈTER BALÓ ACTP IVASCULAR XPERIENCE,REF:BC PR14N 150 325 015
E30035020 | Catèters baló monoraill | CATÈTER BALÓ ACTP IVASCULAR XPERIENCE,REF:BC PR14N 150 325 020
E30035020 | Catèters baló monoraill | CATÈTER BALÓ ACTP IVASCULAR XPERIENCE,REF:BC PR14N 150 325 025
E30035020 | Catèters baló monoraill | CATÈTER BALÓ ACTP RAIDEN3 1.75MMX8MM EAN: 4540778144989,REF:RD3-8-175
E30035020 | Catèters baló monoraill | CATÈTER BALÓ ACTP RAIDEN3 2.00X8MM EAN: 4540778149335,REF:RD3-8-200
E30035020 | Catèters baló monoraill | CATÈTER BALÓ ACTP RAIDEN3 2.50X8MM EAN: 4540778149359,REF:RD3-8-250
E30035020 | Catèters baló monoraill | CATÈTER BALÓ ACTP RAIDEN3 3.00X8MM EAN: 4540778149373,REF:RD3-8-300
E30035020 | Catèters baló monoraill | CATÈTER BALÓ SAPPHIRE NC24 CATÉTER DE INTERCAMBIO RÁPIDO CON BA,REF:237-124-5J
E30035020 | Catèters baló monoraill | CATÈTER BALÓ ACTP NC EUPHORA RX 3,REF:NCEUP32527X
E30035020 | Catèters baló monoraill | CATÈTER BALÓ ACTP EMERGE OTW 4.00MMX20MM,REF:H7493919520400
E30035020 | Catèters baló monoraill | CATÈTER BALÓ ACTP FIREFIGHTER 3,75MM,REF:RF3720
E30035020 | Catèters baló monoraill | CATÈTER BALÓ ACTP FIREFIGHTER 3,75MM,REF:RF3715
E30035020 | Catèters baló monoraill | CATÈTER BALÓ ACTP FIREFIGHTER 3,75MM,REF:RF3710
E30035020 | Catèters baló monoraill | CATÈTER BALÓ ACTP FIREFIGHTER 3,5MM,REF:RF3520
E30035020 | Catèters baló monoraill | CATÈTER BALÓ ACTP FIREFIGHTER 2,75MM,REF:RF2715
E30035020 | Catèters baló monoraill | CATÈTER BALÓ ACTP ALLIBERADOR DE FÀRMAC ESSENTIAL PRO,REF:BC DPR14N 150 325 010
E30035020 | Catèters baló monoraill | CATÈTER BALÓ ACTP ALLIBERADOR DE FÀRMAC ESSENTIAL PRO,REF:BC DPR14N 150 300 040
E30035020 | Catèters baló monoraill | CATÈTER BALÓ ACTP ALLIBERADOR DE FÀRMAC ESSENTIAL PRO,REF:BC DPR14N 150 300 030
E30035020 | Catèters baló monoraill | CATÈTER BALÓ ACTP FIREFIGHTER 2,75MM,REF:RF2710
E30035020 | Catèters baló monoraill | CATÈTER BALÓ ACTP FIREFIGHTER 2,75MM,REF:RF2706
E30035020 | Catèters baló monoraill | CATÈTER BALÓ ACTP FIREFIGHTER 2,5MM,REF:RF2520
E30035010 | Catèters baló coaxial | CATÈTER BALÓ TREK OTW 3.75MMX20MM,REF:1012410-20
E30035010 | Catèters baló coaxial | CATÈTER BALÓ TREK OTW 3.75MMX15MM,REF:1012410-15
E30035010 | Catèters baló coaxial | CATÈTER BALÓ TREK OTW 2.50MMX06MM,REF:1012405-06
E30035010 | Catèters baló coaxial | CATÈTER BALÓ TREK OTW 2.25MMX12MM,REF:1012404-12
E30035020 | Catèters baló monoraill | CATÈTER BALÓ ACTP RAIDEN3 3.25MMX15MM EAN: 4540778145139,REF:RD3-15-325
E30035020 | Catèters baló monoraill | CATÈTER BALÓ PER A ANGIOPLÀSTIA CORONÀRIA PERCUTÀNIA ACPT BALÓ Ø5,5MMX8MM,DOBLE CAPA NILÓ,2MARCAD RX PL+IR,PN20ATM PR18ATM;CATÈTER MONORRAIL DE2,7F-2,0F I 140CM,PER GUIA </=0,014"/0,36MM I CATÈTER GUIA 6F,ESTÈRIL.EMERGE NC,REF:H
E30035020 | Catèters baló monoraill | CATÈTER BALÓ ACTP RAIDEN3 3MMX15MM EAN: 4540778145122,REF:RD3-15-300
E30035020 | Catèters baló monoraill | CATÈTER BALÓ ACTP RAIDEN3 2.75MMX15MM EAN: 4540778145115,REF:RD3-15-275
E30035020 | Catèters baló monoraill | CATÈTER BALÓ SAPPHIRE NC24 CATÉTER DE INTERCAMBIO RÁPIDO CON BA,REF:225-084-5J
E30035020 | Catèters baló monoraill | CATÈTER BALÓ SAPPHIRE NC24 CATÉTER DE INTERCAMBIO RÁPIDO CON BA,REF:225-104-5J
E30035020 | Catèters baló monoraill | CATÈTER BALÓ SAPPHIRE NC24 CATÉTER DE INTERCAMBIO RÁPIDO CON BA,REF:225-124-5J
E30035020 | Catèters baló monoraill | CATÈTER BALÓ SAPPHIRE NC24 CATÉTER DE INTERCAMBIO RÁPIDO CON BA,REF:225-154-5J
E30035020 | Catèters baló monoraill | CATÈTER BALÓ SAPPHIRE NC24 CATÉTER DE INTERCAMBIO RÁPIDO CON BA,REF:237-264-5J
E30035020 | Catèters baló monoraill | CATÈTER BALÓ SAPPHIRE NC24 CATÉTER DE INTERCAMBIO RÁPIDO CON BA,REF:240-084-5J
E30035020 | Catèters baló monoraill | CATÈTER BALÓ SAPPHIRE NC24 CATÉTER DE INTERCAMBIO RÁPIDO CON BA,REF:230-264-5J
E30035020 | Catèters baló monoraill | CATÈTER BALÓ SAPPHIRE NC24 CATÉTER DE INTERCAMBIO RÁPIDO CON BA,REF:232-084-5J
E30035020 | Catèters baló monoraill | CATÈTER BALÓ SAPPHIRE NC24 CATÉTER DE INTERCAMBIO RÁPIDO CON BA,REF:232-104-5J
E30035020 | Catèters baló monoraill | CATÈTER BALÓ SAPPHIRE NC24 CATÉTER DE INTERCAMBIO RÁPIDO CON BA,REF:232-124-5J
E30035020 | Catèters baló monoraill | CATÈTER BALÓ SAPPHIRE NC24 CATÉTER DE INTERCAMBIO RÁPIDO CON BA,REF:232-154-5J
E30035020 | Catèters baló monoraill | CATÈTER BALÓ SAPPHIRE NC24 CATÉTER DE INTERCAMBIO RÁPIDO CON BA,REF:232-184-5J
E30035020 | Catèters baló monoraill | CATÈTER BALÓ SAPPHIRE NC24 CATÉTER DE INTERCAMBIO RÁPIDO CON BA,REF:232-224-5J
E30035020 | Catèters baló monoraill | CATETER BALON CAPECROSS NC ACTP NOCOMPLIANT- I,REF:131-NCD1-22506
E30035020 | Catèters baló monoraill | CATETER BALON CAPECROSS NC ACTP NOCOMPLIANT- I,REF:131-NCD1-22510
E30035020 | Catèters baló monoraill | CATETER BALON CAPECROSS NC ACTP NOCOMPLIANT- I,REF:131-NCD1-22512
E30035020 | Catèters baló monoraill | CATÈTER BALÓ JUTURNAC 2,75MMX10MM,REF:PC2710
E30035020 | Catèters baló monoraill | CATÈTER BALÓ ACTP NC XPERIENCE,REF:BC TR14 150 500 015
E30035020 | Catèters baló monoraill | CATÈTER BALÓ ACTP NC XPERIENCE,REF:BC TR14 150 500 020
E30035020 | Catèters baló monoraill | CAT BALÓ ACTP PTX RESTORE 4.00-20MM,REF:CAR-R 4.00-20
E30035020 | Catèters baló monoraill | CATÈTER BALÓ ACTP EMERGE PUSH MR 1.20MMX8MM,REF:H7493919408120
E30035020 | Catèters baló monoraill | CATÈTER BALÓ ACTP EMERGE PUSH MR 1.20MMX15MM,REF:H7493919415120
E30035020 | Catèters baló monoraill | CAT BALÓ ACTP PTX RESTORE 2.00-20MM,REF:CAR-R 2.00-20
E30035020 | Catèters baló monoraill | CAT BALÓ ACTP PTX RESTORE 2.00-25MM,REF:CAR-R 2.00-25
E30035020 | Catèters baló monoraill | CAT BALÓ ACTP PTX RESTORE 2.00-30MM,REF:CAR-R 2.00-30
E30035020 | Catèters baló monoraill | CAT BALÓ ACTP PTX RESTORE 2.25-15MM,REF:CAR-R 2.25-15
E30035020 | Catèters baló monoraill | CAT BALÓ ACTP PTX RESTORE 2.25-20MM,REF:CAR-R 2.25-20
E30035020 | Catèters baló monoraill | CAT BALÓ ACTP PTX RESTORE 2.25-25MM,REF:CAR-R 2.25-25
E30035020 | Catèters baló monoraill | CAT BALÓ ACTP PTX RESTORE 2.25-30MM,REF:CAR-R 2.25-30
E30035020 | Catèters baló monoraill | CAT BALÓ ACTP PTX RESTORE 4.00-25MM,REF:CAR-R 4.00-25
E30035020 | Catèters baló monoraill | CAT BALÓ ACTP PTX RESTORE 4.00-30MM,REF:CAR-R 4.00-30
E30035040 | Catèters balo amb ganivetes | CATÈTER BALÓ ACTP WOLVERINE CB MR15MMX2.75MM ,REF:H74939403152750
E30035050 | Catèters baló per a trencament de placa | CATÈTER ALÓB ACTP TRENCAMENT DE PLACA GRIP ,REF:300160660
E30035050 | Catèters baló per a trencament de placa | CAT BALÓ ACTP SEMICOMPLIANT,Ø3X16MM,HIDROFÍLIC,MOLT ALTA PRESSIÓ,POLIAMIDA,PN 11ATM,PR 20ATM,INTERCANVI RÀPID/RX,Ø2,6FX138CM,2MARCADOR RX PLATÍ/IRIDI,PUNTA CÒNICA ATRAUMÀTICA,GUIA 0,014",INTRODUCTOR 5F,OCLUSSIONS TOTALS CRÒNIQUES.GRIP,REF:300160340
E30035050 | Catèters baló per a trencament de placa | CATÈTER ALÓB ACTP TRENCAMENT DE PLACA GRIP ,REF:300120660
E30035050 | Catèters baló per a trencament de placa | CAT BALÓ ACTP SEMICOMPLIANT,Ø3X12MM,HIDROFÍLIC,MOLT ALTA PRESSIÓ,POLIAMIDA,PN 11ATM,PR 20ATM,INTERCANVI RÀPID/RX,Ø2,6FX138CM,2MARCADOR RX PLATÍ/IRIDI,PUNTA CÒNICA ATRAUMÀTICA,GUIA 0,014",INTRODUCTOR 5F,OCLUSSIONS TOTALS CRÒNIQUES.GRIP,REF:300120340
E30035050 | Catèters baló per a trencament de placa | CATÈTER ALÓB ACTP TRENCAMENT DE PLACA GRIP ,REF:300080660
E30035050 | Catèters baló per a trencament de placa | CATÈTER ALÓB ACTP TRENCAMENT DE PLACA GRIP ,REF:300080340
E30035050 | Catèters baló per a trencament de placa | CATÈTER ALÓB ACTP TRENCAMENT DE PLACA GRIP ,REF:250160660
E30035020 | Catèters baló monoraill | CAT BALÓ ACTP PTX RESTORE 2.50-15MM,REF:CAR-R 2.50-15
E30035040 | Catèters balo amb ganivetes | CATÈTER BALÓ ACTP WOLVERINE CB MR15MMX2.25MM ,REF:H74939403152250
E30035040 | Catèters balo amb ganivetes | CATÈTER BALÓ ACTP WOLVERINE CB MR15MMX2.00MM ,REF:H74939403152000
E30035040 | Catèters balo amb ganivetes | CATÈTER BALÓ ACTP WOLVERINE CB MR10MMX2.25MM ,REF:H74939403102250
E30035020 | Catèters baló monoraill | CAT BALÓ ACTP SEMI COMPLIANT,Ø3,5X20MM,ALLIBERA PACLITAXEL,HIDROFÍLIC,PRESSIÓ STD,PN7ATM,PR15ATM,INTERC RÀPID/RX,Ø2,5FX145CM,PUNTA ATRAUMÀTICA,GUIA 0,014"/0,36MM,INTROD 5F,RE-ESTENOSI STENT,VAS DISTAL PETIT,BIFURC CORONÀRIAACTP PREVAIL,REF:PRV035020RX
E30035020 | Catèters baló monoraill | CAT BALÓ ACTP SEMI COMPLIANT,Ø3,5X15MM,ALLIBERA PACLITAXEL,HIDROFÍLIC,PRESSIÓ STD,PN7ATM,PR15ATM,INTERC RÀPID/RX,Ø2,5FX145CM,PUNTA ATRAUMÀTICA,GUIA 0,014"/0,36MM,INTROD 5F,RE-ESTENOSI STENT,VAS DISTAL PETIT,BIFURC CORONÀRIAACTP PREVAIL,REF:PRV035015RX
E30035020 | Catèters baló monoraill | CATETER BALON CAPECROSS NC ACTP NOCOMPLIANT,REF:131-NCD1-30030
E30035020 | Catèters baló monoraill | CATÈTER BALÓ TREK RX 2.50MMX08MM,REF:1012272-08
E30035020 | Catèters baló monoraill | CATÈTER BALÓ TREK RX 2.50MMX06MM,REF:1012272-06
E30035020 | Catèters baló monoraill | CATÈTER BALÓ TREK RX 2.25MMX30MM,REF:1012271-30
E30035020 | Catèters baló monoraill | CATÈTER BALÓ TREK RX 2.25MMX25MM,REF:1012271-25
E30035020 | Catèters baló monoraill | CATÈTER BALÓ ANGIOPLÀSTIA ACTP,Ø1,00X10MM,MONORRAIL IR,SEMIDISTENSIBLE,BAIX PERFIL,PN 8BARS,PMÀX18BARS,CATÈTER A/RECOBR HIDROFÍL,2MARCADOR RADIOP FLEX,LLARG 140CM,PERFIL PUNTA 0,016",COMP A/GUIA 0,014" I CATÈT GUIA 5F.RIVER CTO,REF:CBR1.00X10140CTO2
E30035020 | Catèters baló monoraill | CATÈTER BALÓ TREK RX 2.25MMX20MM,REF:1012271-20
E30035020 | Catèters baló monoraill | CATÈTER BALÓ TREK RX 2.25MMX15MM,REF:1012271-15
E30035020 | Catèters baló monoraill | CATÈTER BALÓ TREK RX 2.75MMX06MM,REF:1012273-06
E30035020 | Catèters baló monoraill | CATÈTER BALÓ TREK RX 2.75MMX08MM,REF:1012273-08
E30035020 | Catèters baló monoraill | CATÈTER BALÓ TREK RX 2.75MMX15MM,REF:1012273-15
E30035020 | Catèters baló monoraill | CATÈTER BALÓ TREK RX 2.75MMX25MM,REF:1012273-25
E30035020 | Catèters baló monoraill | CATÈTER BALÓ TREK RX 2.75MMX30MM,REF:1012273-30
E30035020 | Catèters baló monoraill | CATÈTER BALÓ TREK RX 3.00MMX06MM,REF:1012274-06
E30035020 | Catèters baló monoraill | CATÈTER BALÓ TREK RX 2.25MMX12MM,REF:1012271-12
E30035020 | Catèters baló monoraill | CATÈTER BALÓ TREK RX 2.25MMX08MM,REF:1012271-08
E30035020 | Catèters baló monoraill | CAT BALÓ ACTP SEMI COMPLIANT,Ø2X15MM,ALLIBERA PACLITAXEL,HIDROFÍLIC,PRESSIÓ STD,PN7ATM,PR15ATM,INTERC RÀPID/RX,Ø2,5FX145CM,PUNTA ATRAUMÀTICA,GUIA 0,014"/0,36MM,INTROD 5F,RE-ESTENOSI STENT,VAS DISTAL PETIT,BIFURC CORONÀRIAACTP PREVAIL,REF:PRV020015RX
E30035020 | Catèters baló monoraill | CAT BALÓ ACTP SEMI COMPLIANT,Ø2X20MM,ALLIBERA PACLITAXEL,HIDROFÍLIC,PRESSIÓ STD,PN7ATM,PR15ATM,INTERC RÀPID/RX,Ø2,5FX145CM,PUNTA ATRAUMÀTICA,GUIA 0,014"/0,36MM,INTROD 5F,RE-ESTENOSI STENT,VAS DISTAL PETIT,BIFURC CORONÀRIAACTP PREVAIL,REF:PRV020020RX
E30035020 | Catèters baló monoraill | CATÈTER BALÓ TREK RX 2.25MMX06MM,REF:1012271-06
E30035020 | Catèters baló monoraill | CATÈTER BALÓ MINI TREK RX 1.50MMX06MM,REF:1012269-06
E30035020 | Catèters baló monoraill | CATÈTER BALÓ MINI TREK RX 1.20MMX20MM,REF:1012268-20
E30035020 | Catèters baló monoraill | CATÈTER BALÓ TREK RX 5.00MMX15MM,REF:1012280-15
E30035020 | Catèters baló monoraill | CATÈTER BALÓ TREK RX 5.00MMX12MM,REF:1012280-12
E30035020 | Catèters baló monoraill | CATÈTER BALÓ TREK RX 4.50MMX15MM,REF:1012279-15
E30035020 | Catèters baló monoraill | CATÈTER BALÓ TREK RX 4.50MMX12MM,REF:1012279-12
E30035020 | Catèters baló monoraill | CATÈTER BALÓ TREK RX 4.00MMX30MM,REF:1012278-30
E30035020 | Catèters baló monoraill | CATÈTER BALÓ JUTURNAC 5,0MMX12MM,REF:PC5012
E30035020 | Catèters baló monoraill | CATÈTER BALÓ JUTURNAC 5,0MMX11MM,REF:PC5011
E30035020 | Catèters baló monoraill | CAT BALÓ ACTP SEMI COMPLIANT,Ø2X30MM,ALLIBERA PACLITAXEL,HIDROFÍLIC,PRESSIÓ STD,PN7ATM,PR15ATM,INTERC RÀPID/RX,Ø2,5FX145CM,PUNTA ATRAUMÀTICA,GUIA 0,014"/0,36MM,INTROD 5F,RE-ESTENOSI STENT,VAS DISTAL PETIT,BIFURC CORONÀRIAACTP PREVAIL,REF:PRV020030RX
E30035020 | Catèters baló monoraill | CAT BALÓ ACTP SEMI COMPLIANT,Ø2,25X15MM,ALLIBERA PACLITAXEL,HIDROFÍLIC,PRESSIÓ STD,PN7ATM,PR15ATM,INTERC RÀPID/RX,Ø2,5FX145CM,PUNTA ATRAUMÀTICA,GUIA 0,014"/0,36MM,INTROD 5F,RE-ESTENOSI STENT,VAS DISTAL PETIT,BIFURC CORONÀRIAACTP PREVAIL,REF:PRV022515RX
E30035020 | Catèters baló monoraill | CAT BALÓ ACTP SEMI COMPLIANT,Ø2,25X20MM,ALLIBERA PACLITAXEL,HIDROFÍLIC,PRESSIÓ STD,PN7ATM,PR15ATM,INTERC RÀPID/RX,Ø2,5FX145CM,PUNTA ATRAUMÀTICA,GUIA 0,014"/0,36MM,INTROD 5F,RE-ESTENOSI STENT,VAS DISTAL PETIT,BIFURC CORONÀRIAACTP PREVAIL,REF:PRV022520RX
E30035020 | Catèters baló monoraill | CAT BALÓ ACTP SEMI COMPLIANT,Ø2,50X15MM,ALLIBERA PACLITAXEL,HIDROFÍLIC,PRESSIÓ STD,PN7ATM,PR15ATM,INTERC RÀPID/RX,Ø2,5FX145CM,PUNTA ATRAUMÀTICA,GUIA 0,014"/0,36MM,INTROD 5F,RE-ESTENOSI STENT,VAS DISTAL PETIT,BIFURC CORONÀRIAACTP PREVAIL,REF:PRV025015RX
E30035020 | Catèters baló monoraill | CAT BALÓ ACTP SEMI COMPLIANT,Ø2,50X20MM,ALLIBERA PACLITAXEL,HIDROFÍLIC,PRESSIÓ STD,PN7ATM,PR15ATM,INTERC RÀPID/RX,Ø2,5FX145CM,PUNTA ATRAUMÀTICA,GUIA 0,014"/0,36MM,INTROD 5F,RE-ESTENOSI STENT,VAS DISTAL PETIT,BIFURC CORONÀRIAACTP PREVAIL,REF:PRV025020RX
E30035020 | Catèters baló monoraill | CATÈTER BALÓ JUTURNAC 4,5MMX40MM,REF:PC4540
E30035020 | Catèters baló monoraill | CATÈTER BALÓ JUTURNAC 2,75MMX40MM,REF:PC2740
E30035020 | Catèters baló monoraill | CATÈTER BALÓ ACTP IVASCULAR XPERIENCE,REF:BC PR14N 150 375 015
E30035020 | Catèters baló monoraill | CATÈTER BALÓ ACTP EMERGE OTW 3.50MMX30MM,REF:H7493919530350
E30035020 | Catèters baló monoraill | CATÈTER BALÓ ACTP RIVER CTO ,REF:CBR0.90X15140CTO1
E30035020 | Catèters baló monoraill | CATÈTER BALÓ ACTP RIVER CTO ,REF:CBR0.90X15140CTO2
E30035020 | Catèters baló monoraill | CATÈTER BALÓ ACTP RIVER CTO ,REF:CBR0.90X20140CTO1
E30035020 | Catèters baló monoraill | CATÈTER BALÓ ACTP MAGIC TOUCH ,REF:CMT30040
E30035020 | Catèters baló monoraill | CATÈTER BALÓ ACTP MAGIC TOUCH ,REF:CMT35010
E30035020 | Catèters baló monoraill | CATÈTER BALÓ ACTP ELUTAX3 RX COMPLIANT 25200,REF:482261
E30035020 | Catèters baló monoraill | CATÈTER BALÓ ACTP ALLIBERADOR DE FÀRMAC ESSENTIAL PRO,REF:BC DPR14N 150 250 020
E30035020 | Catèters baló monoraill | CATÈTER BALÓ ACTP ALLIBERADOR DE FÀRMAC ESSENTIAL PRO,REF:BC DPR14N 150 250 025
E30035010 | Catèters baló coaxial | CATÈTER BALÓ TREK OTW II 1.20MMX20MM,REF:1012401-20A
E30035010 | Catèters baló coaxial | CATÈTER BALÓ TREK OTW 2.50MMX25MM,REF:1012405-25
E30035020 | Catèters baló monoraill | CATÈTER BALÓ NC EMERGE MR OUS 2.75MMX12MM,REF:H7493927612270
E30035020 | Catèters baló monoraill | CATÈTER BALÓ NC EMERGE MR OUS 6.00MMX12MM,REF:H7493927612600
E30035020 | Catèters baló monoraill | CATÈTER BALÓ NC EMERGE MR OUS 4.00MMX30MM,REF:H7493927630400
E30035020 | Catèters baló monoraill | CATÈTER BALÓ NC EMERGE MR OUS 3.75MMX30MM,REF:H7493927630370
E30035020 | Catèters baló monoraill | CATÈTER BALÓ SEMICOMPLIANT,MONORRAIL RX,SAPPHIRE 3,REF:215-153-6J
E30035020 | Catèters baló monoraill | CATÈTER BALÓ SEMICOMPLIANT,MONORRAIL RX,SAPPHIRE 3,REF:215-123-6J
E30035020 | Catèters baló monoraill | CATETER BALON CAPECROSS NC ACTP NOCOMPLIANT,REF:131-NCD1-30025
E30035020 | Catèters baló monoraill | CATÈTER BALÓ ACTP SEMICOMPLIANT,Ø1,2X12MM,HIDROFÍLIC,PRESSIÓ STD,POLIAMIDA+TERMOPLÀSTIC,PN 6ATM,PR 14ATM,INTERCANVI RÀPID/RX MONORAÏL,DISTAL Ø2,4FX144CM,2 MARCADORS RX PLATÍ/IRIDI,PUNTA CÒNICA ATRAUMÀTI,GUIA 0,014"/0,36MM.EMERGE,REF:H7493919412120
E30035020 | Catèters baló monoraill | CAT BALÓ ACTP NO COMPLIANT,Ø1,50X20MM,PUNTA HIDROFÍLICA,BAIX PERFIL,PRESSIÓ STD,ELASTÒMER,PN 8ATM,PR 14ATM,INTERCANVI RÀPID/RX,Ø2,3FX145CM,1MARCADOR RX TUNGSTÈ,PUNTA ATRAUMÀT,GUIA 0,014",INTROD 6F,GRANS LESIONS/ENDOPRÒTESI.MINI TREK,REF:1012269-20
E30035020 | Catèters baló monoraill | CAT BÓ DILATACI INTERC RÀPID, PER A ANGIOP CORONÀRIA PERCUTÀNIA(ACPT),PRESSIÓ NOMINAL 20 ATM, BÓ DE: 2.00 MM DE DIÀM I 6MM LONGITUD. CAT DE 2,7F-2,0F I 140 CM.PER A GUIES 0,014" ESTÈRIL. NC EMERGE H7493927606200
E30035020 | Catèters baló monoraill | CAT BÓ DILATACI INTERC RÀPID, PER A ANGIOP CORONÀRIA PERCUTÀNIA(ACPT),PRESSIÓ NOMINAL 20 ATM, BÓ DE: 2.25 MM DE DIÀM I 6MM LONGITUD.CAT DE 2,7F-2,0F I 140 CM.PER A GUIES 0,014" ESTÈRIL. NC EMERGE H7493927606220
E30035020 | Catèters baló monoraill | CAT BÓ DILATACI INTERC RÀPID, PER A ANGIOP CORONÀRIA PERCUTÀNIA(ACPT),PRESSIÓ NOMINAL 20 ATM, BÓ DE: 3.00 MM DE DIÀM I 6MM LONGITUD.CAT DE 2,7F-2,0F I 140 CM. PER A GUIES 0,014" ESTÈRIL. NC EMERGE H7493927606300
E30035020 | Catèters baló monoraill | CAT BÓ DILATACI INTERC RÀPID, PER A ANGIOP CORONÀRIA PERCUTÀNIA(ACPT),PRESSIÓ NOMINAL 20 ATM, BÓ DE: 2.75 MM DE DIÀM I 6MM LONGITUD. CAT DE 2,7F-2,0F I 140 CM. PER A GUIES 0,014" ESTÈRIL.NC EMERGE H7493927606270
E30035020 | Catèters baló monoraill | CATÈTER BALÓ ACTP NO COMPLIANT,Ø2,5X6MM,HIDROFÍLIC,ALTA PRESSIÓ,POLIAMIDA+TERMOPLÀSTIC,P 12ATM,PR 20ATM,INTERCANVI RÀPID/RX MONORAÏL,DISTAL Ø2,1FX143CM,2 MARCADORS RX PLATÍ/IRIDI,PUNTA CÒNICA ATRAUM,GUIA 0,014"/0,36MM.NC EMERGE,REF:H7493927606250
E30035020 | Catèters baló monoraill | CAT BÓ DILATACI INTERC RÀPID, PER A ANGIOP CORONÀRIA PERCUTÀNIA(ACPT),PRESSIÓ NOMINAL 20 ATM, BÓ DE: 3.25 MM DE DIÀM I 6MM LONGITUD.CAT DE 2,7F-2,0F I 140 CM. PER A GUIES 0,014" ESTÈRIL. NC EMERGE H7493927606320
E30035020 | Catèters baló monoraill | CATÈTER BALÓ ACTP NO COMPLIANT,Ø3,5X6MM,HIDROFÍLIC,ALTA PRESSIÓ,POLIAMIDA+TERMOPLÀSTIC,PR 12ATM,PR 20ATM,INTERCANVI RÀPID/RX MONORAÏL,DISTAL Ø2,1FX143CM,2 MARCADORS RX PLATÍ/IRIDI,PUNTA CÒNICA ATRAUM,GUIA 0,014"/0,36MM.NC EMERGE,REF:H7493927606350
E30035020 | Catèters baló monoraill | CAT BÓ DILATACI INTERC RÀPID, PER A ANGIOP CORONÀRIA PERCUTÀNIA(ACPT),PRESSIÓ NOMINAL 20 ATM, BÓ DE: 3.75 MM DE DIÀM I 6MM LONGITUD. CAT DE 2,7F-2,0F I 140 CM. PER A GUIES 0,014" ESTÈRIL.NC EMERGE H7493927606370
E30035020 | Catèters baló monoraill | CAT BÓ DILATACI INTERC RÀPID, PER A ANGIOP CORONÀRIA PERCUTÀNIA(ACPT),PRESSIÓ NOMINAL 28 ATM, BÓ DE: 4.00 MM DE DIÀM I 6MM LONGITUD. CAT DE 2,7F-2,0F I 140 CM. PER A GUIES 0,014" ESTÈRIL.NC EMERGE H7493927606400
E30035020 | Catèters baló monoraill | CAT BÓ DILATACI INTERC RÀPID, PER A ANGIOP CORONÀRIA PERCUTÀNIA(ACPT),PRESSIÓ NOMINAL 18 ATM, BÓ DE: 4.50 MM DE DIÀM I 6MM LONGITUD.CAT DE 2,7F-2,0F I 140 CM. PER A GUIES 0,014" ESTÈRIL. NC EMERGE H7493927606450
E30035020 | Catèters baló monoraill | CATÈTER BALÓ DILATACIÓ D'INTERCANVI RÀPID, PER A ANGIOPLÀSTIA CORONÀRIA PERCUTÀNIA(ACPT),PRESSIÓ NOMINAL 18 ATM, BALÓ DE: 5.00 MM DE DIÀMETRE I 6MM LONGITUD. CATÈTER DE 2,7F-2,0F I 140 CM. PER A GUIES 0,014" ESTÈRIL. NC EMERGE H7493927606500
E30035020 | Catèters baló monoraill | CATÈTER BALÓ ACTP NO COMPLIANT,Ø2X8MM,HIDROFÍLIC,ALTA PRESSIÓ,POLIAMIDA+TERMOPLÀSTIC,PR 12ATM,PR 20ATM,INTERCANVI RÀPID/RX MONORAÏL,DISTAL Ø2,1FX143CM,2 MARCADORS RX PLATÍ/IRIDI,PUNTA CÒNICA ATRAUM,GUIA 0,014"/0,36MM.NC EMERGE,REF:H7493927608200
E30035020 | Catèters baló monoraill | CATÈTER BALÓ DILATACIÓ D'INTERCANVI RÀPID, PER A ANGIOPLÀSTIA CORONÀRIA PERCUTÀNIA(ACPT),PRESSIÓ NOMINAL 20 ATM, BALÓ DE: 2.25 MM DE DIÀMETRE I 8MM LONGITUD. CATÈTER DE 2,7F-2,0F I 140 CM. PER A GUIES 0,014" ESTÈRIL. NC EMERGE H7493927608220
E30035020 | Catèters baló monoraill | CATÈTER BALÓ ACTP NO COMPLIANT,Ø2,5X8MM,HIDROFÍLIC,ALTA PRESSIÓ,POLIAMIDA+TERMOPLÀSTIC,PR 12ATM,PR 20ATM,INTERCANVI RÀPID/RX MONORAÏL,DISTAL Ø2,1FX143CM,2 MARCADORS RX PLATÍ/IRIDI,PUNTA CÒNICA ATRAUM,GUIA 0,014"/0,36MM.NC EMERGE,REF:H7493927608250
E30035020 | Catèters baló monoraill | CAT BÓ DILATACI INTERC RÀPID, PER A ANGIOP CORONÀRIA PERCUTÀNIA(ACPT),PRESSIÓ NOMINAL 20 ATM, BÓ DE: 2.75 MM DE DIÀM I 8MM LONGITUD.CAT DE 2,7F-2,0F I 140 CM. PER A GUIES 0,014" ESTÈRIL. NC EMERGE H7493927608270
E30035020 | Catèters baló monoraill | CATÈTER BALÓ ACTP NO COMPLIANT,Ø3,75X8MM,HIDROFÍLIC,ALTA PRESSIÓ,POLIAMIDA+TERMOPLÀSTIC,PR 12ATM,PR 20ATM,INTERCANVI RÀPID/RX MONORAÏL,DISTAL Ø2,3FX143CM,2 MARCADORS RX PLATÍ/IRIDI,PUNTA CÒNICA ATRAU,GUIA 0,014"/0,36MM.NC EMERGE,REF:H7493927608250
E30035020 | Catèters baló monoraill | CATÈTER BALÓ ACTP NO COMPLIANT,Ø3X12MM,HIDROFÍLIC,ALTA PRESSIÓ,POLIAMIDA+TERMOPLÀSTIC,PR 12ATM,PR 20ATM,INTERCANVI RÀPID/RX MONORAÏL,DISTAL Ø2,1FX143CM,2 MARCADORS RX PLATÍ/IRIDI,PUNTA CÒNICA ATRAU,GUIA 0,014"/0,36MM.NC EMERGE,REF:H7493927612300
E30035020 | Catèters baló monoraill | CATÈTER BALÓ ACTP NO COMPLIANT,Ø3,75X12MM,HIDROFÍLIC,ALTA PRESSIÓ,POLIAMIDA+TERMOPLÀSTIC,PR 12ATM,PR 20ATM,INTERCANVI RÀPID/RX MONORAÏL,DISTAL Ø2,3FX143CM,2 MARCADORS RX PLATÍ/IRIDI,PUNTA CÒNIC ATRAU,GUIA 0,014"/0,36MM.NC EMERGE,REF:H7493927612370
E30035020 | Catèters baló monoraill | CATÈTER BALÓ ACTP NO COMPLIANT,Ø3,25X12MM,HIDROFÍLIC,ALTA PRESSIÓ,POLIAMIDA+TERMOPLÀSTIC,PR 12ATM,PR 20ATM,INTERCANVI RÀPID/RX MONORAÏL,DISTAL Ø2,1FX143CM,2 MARCADORS RX PLATÍ/IRIDI,PUNTA CÒNIC ATRAU,GUIA 0,014"/0,36MM.NC EMERGE,REF:H7493927612320
E30035020 | Catèters baló monoraill | CATÈTER BALÓ ACTP NO COMPLIANT,Ø3,5X12MM,HIDROFÍLIC,ALTA PRESSIÓ,POLIAMIDA+TERMOPLÀSTIC,PR 12ATM,PR 20ATM,INTERCANVI RÀPID/RX MONORAÏL,DISTAL Ø2,1FX143CM,2 MARCADORS RX PLATÍ/IRIDI,PUNTA CÒNIC ATRAU,GUIA 0,014"/0,36MM.NC EMERGE,REF:H7493927612350
E30035020 | Catèters baló monoraill | CAT BÓ DILATACI INTERC RÀPID, PER A ANGIOP CORONÀRIA PERCUTÀNIA(ACPT),PRESSIÓ NOMINAL 20 ATM, BÓ DE: 3.00 MM DE DIÀM I 8MM LONGITUD.CAT DE 2,7F-2,0F I 140 CM. PER A GUIES 0,014" ESTÈRIL. NC EMERGE H7493927608300
E30035020 | Catèters baló monoraill | CATÈTER BALÓ ACTP NO COMPLIANT,Ø4X12MM,HIDROFÍLIC,ALTA PRESSIÓ,POLIAMIDA+TERMOPLÀSTIC,PR 12ATM,PR 20ATM,INTERCANVI RÀPID/RX MONORAÏL,DISTAL Ø2,3FX143CM,2 MARCADORS RX PLATÍ/IRIDI,PUNTA CÒNIC ATRAU,GUIA 0,014"/0,36MM.NC EMERGE,REF:H7493927612400
E30035020 | Catèters baló monoraill | CAT BÓ DILATACI INTERC RÀPID, PER A ANGIOP CORONÀRIA PERCUTÀNIA(ACPT),PRESSIÓ NOMINAL 20 ATM, BÓ DE: 3.5MM DE DIÀM I 15MM LONGITUD. CAT DE 2,7F-2,0F I 140 CM. PER A GUIES 0,014" ESTÈRIL. NC EMERGE H7493927615350
E30035020 | Catèters baló monoraill | CAT BÓ DILATACI INTERC RÀPID, PER A ANGIOP CORONÀRIA PERCUTÀNIA(ACPT),PRESSIÓ NOMINAL 20 ATM, BÓ: 4.00 MM DE DIÀM I 15MM LONGITUD. CAT DE 2,7F-2,0F I 140 CM. PER A GUIES 0,014" ESTÈRIL. NC EMERGE H7493927615400
E30035020 | Catèters baló monoraill | CATÈTER BALÓ ACTP NO COMPLIANT,Ø3,25X8MM,HIDROFÍLIC,ALTA PRESSIÓ,POLIAMIDA+TERMOPLÀSTIC,PR 12ATM,PR 20ATM,INTERCANVI RÀPID/RX MONORAÏL,DISTAL Ø2,1FX143CM,2 MARCADORS RX PLATÍ/IRIDI,PUNTA CÒNIC ATRAU,GUIA 0,014"/0,36MM.NC EMERGE,REF:H7493927608320
E30035020 | Catèters baló monoraill | CATÈTER BALÓ ACTP NO COMPLIANT,Ø3,5X8MM,HIDROFÍLIC,ALTA PRESSIÓ,POLIAMIDA+TERMOPLÀSTIC,PR 12ATM,PR 20ATM,INTERCANVI RÀPID/RX MONORAÏL,DISTAL Ø2,1FX143CM,2 MARCADORS RX PLATÍ/IRIDI,PUNTA CÒNIC ATRAU,GUIA 0,014"/0,36MM.NC EMERGE,REF:H7493927608350
E30035020 | Catèters baló monoraill | CATÈTER BALÓ ACTP NO COMPLIANT,Ø3,25X8MM,HIDROFÍLIC,ALTA PRESSIÓ,POLIAMIDA+TERMOPLÀSTIC,PR 12ATM,PR 20ATM,INTERCANVI RÀPID/RX MONORAÏL,DISTAL Ø2,1FX143CM,2 MARCADORS RX PLATÍ/IRIDI,PUNTA CÒNIC ATRAU,GUIA 0,014"/0,36MM.NC EMERGE,REF:H7493927608400
E30035020 | Catèters baló monoraill | CAT BÓ DILATACI INTERC RÀPID, PER A ANGIOP CORONÀRIA PERCUTÀNIA(ACPT),PRESSIÓ NOMINAL 20 ATM, BÓ 2.50 MM DE DIÀM I 15MM LONGITUD. CAT DE 2,7F-2,0F I 140 CM. PER A GUIES 0,014" ESTÈRIL.NC EMERGE H7493927615250
E30035020 | Catèters baló monoraill | CATÈTER BALÓ ACTP NO COMPLIANT,Ø3X15MM,HIDROFÍLIC,ALTA PRESSIÓ,POLIAMIDA+TERMOPLÀSTIC,PR 12ATM,PR 20ATM,INTERCANVI RÀPID/RX MONORAÏL,DISTAL Ø2,1FX143CM,2 MARCADORS RX PLATÍ/IRIDI,PUNTA CÒNIC ATRAU,GUIA 0,014"/0,36MM.NC EMERGE,REF:H7493927615300
E30035020 | Catèters baló monoraill | CAT BALÓ ACTP NO COMPLIANT,Ø2X6MM,HIDROFÍLIC,MOLT BAIX PERFIL,ALTA PRES,POLÍM+PLASTIFICANT,3PLEGS,PN12ATM,PR20ATM,2MARCARX PT+IR,INTERCAN RÀPID/RX,Ø2,5FX142CM,POLÍM+ELAST TERMOPL,PUNTA CONIFICAD,GUIA 0,014"/0,36MM,INTROD 5F.NC EUPHORA,REF:NCEUP2006X
E30035020 | Catèters baló monoraill | CAT BÓ DILATACIÓ INTERC RÀPID, NO DIST (18ATM),CAT DE 1,9/2,6F-142 CM; GUIA RECOMENADA DE 0,014", MIDES BÓ:2,0 X8 MM DIÀM INTERN CAT GUIA 0,056" ESTÈRIL. EUPHORA NC, REF: NCEUP2008X
E30035020 | Catèters baló monoraill | CAT BALÓ ACTP NO COMPLIANT,Ø2X15MM,HIDROFÍLIC,MOLT BAIX PERFIL,ALTA PRES,POLÍM+PLASTIFICANT,3PLEGS,PN12ATM,PR20ATM,2MARCARX PT+IR,INTERCAN RÀPID/RX,Ø2,5FX142CM,POLÍM+ELAST TERMOPL,PUNTA CONIFICAD,GUIA 0,014"/0,36MM,INTROD 5F.NC EUPHORA,REF:NCEUP2015X
E30035020 | Catèters baló monoraill | CAT BÓ DILATACIÓ INTERC RÀPID, NO DIST (18ATM),CAT DE 1,9/2,6F-142 CM; GUIA RECOMENADA DE 0,014", MIDES BÓ:2,0X20MM DIÀM INTERN CAT GUIA 0,056" ESTÈRIL. EUPHORA NC, REF: NCEUP2020X
E30035020 | Catèters baló monoraill | CAT BALÓ ACTP NO COMPLIANT,Ø2,25X6MM,HIDROFÍLIC,MOLT BAIX PERFIL,ALTA PRES,POLÍM+PLASTIFICANT,3PLEGS,PN12ATM,PR20ATM,2MARCARX PT+IR,INTERCAN RÀPID/RX,Ø2,5FX142CM,POLÍM+ELAST TERMOPL,PUNTA CONIFICAD,GUIA 0,014"/0,36MM,INTROD 5F.NC EUPHORA,REF:NCEUP22506X
E30035020 | Catèters baló monoraill | CAT BALÓ ACTP NO COMPLIANT,Ø2,25X12MM,HIDROFÍLIC,MOLT BAIX PERFIL,ALTA PRES,POLÍM+PLASTIFICANT,3PLEGS,PN12ATM,PR20ATM,2MARCARX PT+IR,INTERCAN RÀPID/RX,Ø2,5FX142CM,POLÍM+ELAST TERMOPL,PUNTA CONIFICAD,GUIA 0,014"/0,36MM,INTROD 5F.NC EUPHORA,REF:NCEUP22512X
E30035020 | Catèters baló monoraill | CAT BALÓ ACTP NO COMPLIANT,Ø2,25X20MM,HIDROFÍLIC,MOLT BAIX PERFIL,ALTA PRES,POLÍM+PLASTIFICANT,3PLEGS,PN12ATM,PR20ATM,2MARCARX PT+IR,INTERCAN RÀPID/RX,Ø2,5FX142CM,POLÍM+ELAST TERMOPL,PUNTA CONIFICAD,GUIA 0,014"/0,36MM,INTROD 5F.NC EUPHORA,REF:NCEUP22520X
E30035020 | Catèters baló monoraill | CAT BÓ DILATACIÓ INTERC RÀPID, NO DIST (18ATM),CAT DE 1,9/2,6F-142 CM; GUIA RECOMENADA DE 0,014", MIDES BÓ:2,50X6MM DIÀM INTERN CAT GUIA 0,056" ESTÈRIL. EUPHORA NC, REF: NCEUP2506X
E30035020 | Catèters baló monoraill | CAT BALÓ ACTP NO COMPLIANT,Ø2,5X20MM,HIDROFÍLIC,MOLT BAIX PERFIL,ALTA PRES,POLÍM+PLASTIFICANT,3PLEGS,PN12ATM,PR20ATM,2MARCARX PT+IR,INTERCAN RÀPID/RX,Ø2,5FX142CM,POLÍM+ELAST TERMOPL,PUNTA CONIFICAD,GUIA 0,014"/0,36MM,INTROD 5F.NC EUPHORA,REF:NCEUP2520X
E30035020 | Catèters baló monoraill | CAT BÓ DILATACIÓ INTERC RÀPID, NO DIST (18ATM),CAT DE 1,9/2,6F-142 CM; GUIA RECOMENADA DE 0,014", MIDES BÓ:2,50X27MM DIÀM INTERN CAT GUIA 0,056" ESTÈRIL. EUPHORA NC, REF: NCEUP2527X
E30035020 | Catèters baló monoraill | CAT BÓ DILATACIÓ INTERC RÀPID, NO DIST (18ATM),CAT DE 1,9/2,6F-142 CM; GUIA RECOMENADA DE 0,014", MIDES BÓ:2,75X6MM DIÀM INTERN CAT GUIA 0,056" ESTÈRIL. EUPHORA NC, REF: NCEUP27506X
E30035020 | Catèters baló monoraill | CAT BALÓ ACTP NO COMPLIANT,Ø2,75X15MM,HIDROFÍLIC,MOLT BAIX PERFIL,ALTA PRES,POLÍM+PLASTIFICANT,3PLEGS,PN12ATM,PR20ATM,2MARCARX PT+IR,INTERCAN RÀPID/RX,Ø2,5FX142CM,POLÍM+ELAST TERMOPL,PUNTA CONIFICAD,GUIA 0,014"/0,36MM,INTROD 5F.NC EUPHORA,REF:NCEUP27515X
E30035020 | Catèters baló monoraill | CAT BALÓ ACTP NO COMPLIANT,Ø2,75X20MM,HIDROFÍLIC,MOLT BAIX PERFIL,ALTA PRES,POLÍM+PLASTIFICANT,3PLEGS,PN12ATM,PR20ATM,2MARCARX PT+IR,INTERCAN RÀPID/RX,Ø2,5FX142CM,POLÍM+ELAST TERMOPL,PUNTA CONIFICAD,GUIA 0,014"/0,36MM,INTROD 5F.NC EUPHORA,REF:NCEUP27520X
E30035020 | Catèters baló monoraill | CAT BÓ DILATACIÓ INTERC RÀPID, NO DIST (18ATM),CAT DE 1,9/2,6F-142 CM; GUIA RECOMENADA DE 0,014", MIDES BÓ:3,00X6MM DIÀM INTERN CAT GUIA 0,056" ESTÈRIL. EUPHORA NC, REF: NCEUP3006X
E30035020 | Catèters baló monoraill | CAT BALÓ ACTP NO COMPLIANT,Ø3X20MM,HIDROFÍLIC,MOLT BAIX PERFIL,ALTA PRES,POLÍM+PLASTIFICANT,3PLEGS,PN12ATM,PR20ATM,2MARCARX PT+IR,INTERCAN RÀPID/RX,Ø2,5FX142CM,POLÍM+ELAST TERMOPL,PUNTA CONIFICAD,GUIA 0,014"/0,36MM,INTROD 5F.NC EUPHORA,REF:NCEUP3020X
E30035020 | Catèters baló monoraill | CAT BÓ DILATACIÓ INTERC RÀPID, NO DIST (18ATM),CAT DE 1,9/2,6F-142 CM; GUIA RECOMENADA DE 0,014", MIDES BÓ:3,00X27MM DIÀM INTERN CAT GUIA 0,056" ESTÈRIL. EUPHORA NC, REF: NCEUP3027X
E30035020 | Catèters baló monoraill | CAT BALÓ ACTP NO COMPLIANT,Ø3,25X6MM,HIDROFÍLIC,MOLT BAIX PERFIL,ALTA PRES,POLÍM+PLASTIFICANT,3PLEGS,PN12ATM,PR20ATM,2MARCARX PT+IR,INTERCAN RÀPID/RX,Ø2,5FX142CM,POLÍM+ELAST TERMOPL,PUNTA CONIFICAD,GUIA 0,014"/0,36MM,INTROD 5F.NC EUPHORA,REF:NCEUP32506X
E30035020 | Catèters baló monoraill | CAT BALÓ ACTP NO COMPLIANT,Ø3,25X15MM,HIDROFÍLIC,MOLT BAIX PERFIL,ALTA PRES,POLÍM+PLASTIFICANT,3PLEGS,PN12ATM,PR20ATM,2MARCARX PT+IR,INTERCAN RÀPID/RX,Ø2,5FX142CM,POLÍM+ELAST TERMOPL,PUNTA CONIFICAD,GUIA 0,014"/0,36MM,INTROD 5F.NC EUPHORA,REF:NCEUP32515X
E30035020 | Catèters baló monoraill | CAT BALÓ ACTP NO COMPLIANT,Ø3,25X20MM,HIDROFÍLIC,MOLT BAIX PERFIL,ALTA PRES,POLÍM+PLASTIFICANT,3PLEGS,PN12ATM,PR20ATM,2MARCARX PT+IR,INTERCAN RÀPID/RX,Ø2,5FX142CM,POLÍM+ELAST TERMOPL,PUNTA CONIFICAD,GUIA 0,014"/0,36MM,INTROD 5F.NC EUPHORA,REF:NCEUP32520X
E30035020 | Catèters baló monoraill | CAT BALÓ ACTP NO COMPLIANT,Ø3,5X6MM,HIDROFÍLIC,MOLT BAIX PERFIL,ALTA PRES,POLÍM+PLASTIFICANT,3PLEGS,PN12ATM,PR20ATM,2MARCARX PT+IR,INTERCAN RÀPID/RX,Ø2,5FX142CM,POLÍM+ELASTÒ TERMOPL,PUNTA CONIFICADA,GUIA 0,014"/0,36MM,INTROD 5F.NC EUPHORA,REF:NCEUP3506X
E30035020 | Catèters baló monoraill | CAT BALÓ ACTP NO COMPLIANT,Ø3,5X20MM,HIDROFÍLIC,MOLT BAIX PERFIL,ALTA PRES,POLÍM+PLASTIFICANT,3PLEGS,PN12ATM,PR20ATM,2MARCARX PT+IR,INTERCAN RÀPID/RX,Ø2,5FX142CM,POLÍM+ELASTÒ TERMOPL,PUNTA CONIFICADA,GUIA 0,014"/0,36MM,INTROD 5F.NC EUPHORA,REF:NCEUP3520X
E30035020 | Catèters baló monoraill | CAT BÓ DILATACIÓ INTERC RÀPID, NO DIST (18ATM),CAT DE 1,9/2,6F-142 CM; GUIA RECOMENADA DE 0,014", MIDES BÓ:3,50X27MM DIÀM INTERN CAT GUIA 0,056" ESTÈRIL. EUPHORA NC, REF: NCEUP3527X
E30035020 | Catèters baló monoraill | CAT BÓ DILATACIÓ INTERC RÀPID, NO DIST (18ATM),CAT DE 1,9/2,6F-142 CM; GUIA RECOMENADA DE 0,014", MIDES BÓ:3,75X6MM DIÀM INTERN CAT GUIA 0,056" ESTÈRIL. EUPHORA NC, REF: NCEUP37506X
E30035020 | Catèters baló monoraill | CAT BALÓ ACTP NO COMPLIANT,Ø3,75X15MM,HIDROFÍLIC,MOLT BAIX PERFIL,ALTA PRES,POLÍM+PLASTIFICANT,3PLEGS,PN12ATM,PR20ATM,2MARCARX PT+IR,INTERC RÀPID/RX,Ø2,5FX142CM,POLÍM+ELASTÒ TERMOPL,PUNTA CONIFICADA,GUIA 0,014"/0,36MM,INTROD 5F.NC EUPHORA,REF:NCEUP37515X
E30035020 | Catèters baló monoraill | CAT BALÓ ACTP NO COMPLIANT,Ø3,75X20MM,HIDROFÍLIC,MOLT BAIX PERFIL,ALTA PRES,POLÍM+PLASTIFICANT,3PLEGS,PN12ATM,PR20ATM,2MARCARX PT+IR,INTERC RÀPID/RX,Ø2,5FX142CM,POLÍM+ELASTÒ TERMOPL,PUNTA CONIFICADA,GUIA 0,014"/0,36MM,INTROD 5F.NC EUPHORA,REF:NCEUP37520X
E30035020 | Catèters baló monoraill | CAT BÓ DILATACIÓ INTERC RÀPID, NO DIST (18ATM),CAT DE 1,9/2,6F-142 CM; GUIA RECOMENADA DE 0,014", MIDES BÓ:4,0X6MM DIÀM INTERN CAT GUIA 0,056" ESTÈRIL. EUPHORA NC, REF: NCEUP4006X
E30035020 | Catèters baló monoraill | CAT BÓ DILATACIÓ INTERC RÀPID, NO DIST (18ATM),CAT DE 1,9/2,6F-142 CM; GUIA RECOMENADA DE 0,014", MIDES BÓ:4,0X20MM DIÀM INTERN CAT GUIA 0,056" ESTÈRIL. EUPHORA NC, REF: NCEUP4020X
E30035020 | Catèters baló monoraill | CAT BÓ DILATACIÓ INTERC RÀPID, NO DIST (18ATM),CAT DE 1,9/2,6F-142 CM; GUIA RECOMENADA DE 0,014", MIDES BÓ:4,0X27MM DIÀM INTERN CAT GUIA 0,056" ESTÈRIL. EUPHORA NC, REF: NCEUP4027X
E30035020 | Catèters baló monoraill | CAT BÓ DILATACIÓ INTERC RÀPID, NO DIST (18ATM),CAT DE 1,9/2,6F-142 CM; GUIA RECOMENADA DE 0,014", MIDES BÓ:4,50X20MM DIÀM INTERN CAT GUIA 0,056" ESTÈRIL. EUPHORA NC, REF: NCEUP4520X
E30035020 | Catèters baló monoraill | CATÈTER BALÓ DILATACIÓ D'INTERCAVI RÀPID, NO DISTENSIBLE (18ATM), CATÈTER DE 142 CM; GUIA RECOMENADA DE 0,014", MIDES BALÓ: 3,0X15 MM DE LLARGÀRIA. ESTÈRIL EUPHORA NC REF: NCEUP3015X
E30035020 | Catèters baló monoraill | CATÈTER BALÓ DILATACIÓ D'INTERCAVI RÀPID, NO DISTENSIBLE (18ATM),CATÈTER DE 142 CM; GUIA RECOMENADA DE 0,014", MIDES BALÓ: 4,50X80 MM DE LLARGÀRIA. ESTÈRIL EUPHORA NC REF: NCEUP4508X
E30035020 | Catèters baló monoraill | CATÈTER BALÓ DILATACIÓ D'INTERCAVI RÀPID, NO DISTENSIBLE (18ATM),CATÈTER DE 142 CM; GUIA RECOMENADA DE 0,014", MIDES BALÓ: 4,5 X 12 MM DE LLARGÀRIA. ESTÈRIL EUPHORA NC REF: NCEUP4512X
E30035020 | Catèters baló monoraill | CAT BALÓ ACTP NO COMPLIANT,Ø2,50X25MM,PUNTA HIDROFÍLICA,BAIX PERFIL,PRESSIÓ STD,ELASTÒMER,PN 8ATM,PR 14ATM,INTERCANVI RÀPID/RX,Ø2,4FX145CM,2MARCADORS RX TUNGSTÈ,PUNTA ATRAUMÀT,GUIA 0,014",INTRODUCTOR 6F,GRANS LESIONS/ENDOPRÒTESI.TREK,REF:1012272-25
E30035050 | Catèters baló per a trencament de placa | CATÈTER BALÓ DE TALL,DE NILÓ,SEMIDISTENSIBLE;TRES MICROFILAMENTS HELICOIDALS DE NITINOL.BALÓ:2,0X6MM,PERFIL D´ENCREUAMENT 0,042" PRESSIÓ NOMINAL 8 ATM,PRESSIÓ RUPTURA 20 ATM; GUIA MÀXIMA RECOMANADA 0,014".ANGIOSCORE/ANGIOSCULPT,REF:2200-2006
E30035010 | Catèters baló coaxial | CATÈTER BALÓ DILATACIÓ D'INTERCAVI RÀPID PER A ANGIOPLÀSTIA CORONÀRIA (ACPT), AMB BALÓ SEMIDISTENSIBLE (14ATM); LONGITUD CATÈTER 138 CM;2,7 F.PER GUIA RECOMENADES 0,014". MIDES BALÓ: 3,0X6MM DE LLARGÀRIA.ESTÈRIL. SPRINTER REF: SPR3006W
E30035020 | Catèters baló monoraill | CATÈTER BALÓ ACTP SEMICOMPLIANT,Ø1,2X8MM,HIDROFÍLIC,PRESSIÓ STD,POLIAMIDA+TERMOPLÀSTIC,PN 6ATM,PR 14ATM,INTERCANVI RÀPID/RX MONORAÏL,DISTAL Ø2,4FX144CM,2 MARCADORS RX PLATÍ/IRIDI,PUNTA CÒNICA ATRAUMÀTIC,GUIA 0,014"/0,36MM.EMERGE,REF:H7493919312370
E30035020 | Catèters baló monoraill | CATÈTER BALÓ ACTP SEMICOMPLIANT,Ø2X8MM,HIDROFÍLIC,PRESSIÓ STD,POLIAMIDA+TERMOPLÀSTIC,PN 6ATM,PR 14ATM,INTERCANVI RÀPID/RX MONORAÏL,DISTAL Ø2,4FX144CM,2 MARCADORS RX PLATÍ/IRIDI,PUNTA CÒNICA ATRAUMÀTICA,GUIA 0,014"/0,36MM.EMERGE,REF:H7493919308200
E30035020 | Catèters baló monoraill | CATÈTER BALÓ DILATACIÓ, D'INTERCANVI RÀPID, SEMIDISTENSIBLE (14ATM), PER A ANGIOPLÀSTIA CORONÀRIA (ACPT), PER A GUIA RECOMENADA DE 0,014", CATÈTER DE 150 CM DE LLARGÀRIA I 2,4F DE DIÀMETRE, MIDES BALÓ: 3 X 8 MM. EMERGE REF: H7493919308300
E30035020 | Catèters baló monoraill | CATÈTER BALÓ ACTP SEMICOMPLIANT,Ø4X12MM,HIDROFÍLIC,PRESSIÓ STD,POLIAMIDA+TERMOPLÀSTIC,PN 6ATM,PR 14ATM,INTERCANVI RÀPID/RX MONORAÏL,DISTAL Ø2,4FX144CM,2 MARCADORS RX PLATÍ/IRIDI,PUNTA CÒNICA ATRAUMÀTICA,GUIA 0,014"/0,36MM.EMERGE,REF:H7493919312400
E30035020 | Catèters baló monoraill | CATÈTER BALÓ ACTP SEMICOMPLIANT,Ø2,5X15MM,HIDROFÍLIC,PRESSIÓ STD,POLIAMIDA+TERMOPLÀSTIC,PN 6ATM,PR 14ATM,INTERCANVI RÀPID/RX MONORAÏL,DISTAL Ø2,4FX144CM,2 MARCADORS RX PLATÍ/IRIDI,PUNTA CÒNICA ATRAUMÀTI,GUIA 0,014"/0,36MM.EMERGE,REF:H7493919315250
E30035020 | Catèters baló monoraill | CATÈTER BALÓ ACTP SEMICOMPLIANT,Ø3,5X12MM,HIDROFÍLIC,PRESSIÓ STD,POLIAMIDA+TERMOPLÀSTIC,PN 6ATM,PR 14ATM,INTERCANVI RÀPID/RX MONORAÏL,DISTAL Ø2,4FX144CM,2 MARCADORS RX PLATÍ/IRIDI,PUNTA CÒNICA ATRAUMÀTI,GUIA 0,014"/0,36MM.EMERGE,REF:H7493919312350
E30035020 | Catèters baló monoraill | CAT BÓ DILATACIÓ INTERC RÀPID PER A ANGIOP CORONÀRIA (ACPT), AMB BÓ SEMIDIST (12ATM), CAT DE 150CM ,2,7F, GUIA RECOMENADA DE 0,014", MIDES BÓ: 4 X20 MM DE LLARG. ESTÈRIL. EMERGE H7493919320400
E30035020 | Catèters baló monoraill | CATÈTER BALÓ ACTP SEMICOMPLIANT,Ø2,5X30MM,HIDROFÍLIC,PRESSIÓ STD,POLIAMIDA+TERMOPLÀSTIC,PN 6ATM,PR 14ATM,INTERCANVI RÀPID/RX MONORAÏL,DISTAL Ø2,4FX144CM,2 MARCADORS RX PLATÍ/IRIDI,PUNTA CÒNICA ATRAUMÀTI,GUIA 0,014"/0,36MM.EMERGE,REF:H7493919330250
E30035020 | Catèters baló monoraill | CATÈTER BALÓ ACTP SEMICOMPLIANT,Ø2,75X30MM,HIDROFÍLIC,PRESSIÓ STD,POLIAMIDA+TERMOPLÀSTIC,PN 6ATM,PR 14ATM,INTERCANVI RÀPID/RX MONORAÏL,DISTAL Ø2,4FX144CM,2 MARCADORS RX PLATÍ/IRIDI,PUNTA CÒNICA ATRAUMÀT,GUIA 0,014"/0,36MM.EMERGE,REF:H7493919330270
E30035020 | Catèters baló monoraill | CAT BÓ DILATACIÓ, COAXIAL, SEMIDIST (12ATM) PER A GUIA RECOMENADA DE 0,014", CAT 150 CM DE LLARG, MIDES BÓ: 3,5 X 30 MM DE LLARG. ESTÈRIL. EMERGE H7493919330350
E30035020 | Catèters baló monoraill | CATÈTER BALÓ ACTP SEMICOMPLIANT,Ø1,5X15MM,HIDROFÍLIC,PRESSIÓ STD,POLIAMIDA+TERMOPLÀSTIC,PN 6ATM,PR 14ATM,INTERCANVI RÀPID/RX MONORAÏL,DISTAL Ø2,4FX144CM,2 MARCADORS RX PLATÍ/IRIDI,PUNTA CÒNICA ATRAUMÀTI,GUIA 0,014"/0,36MM.EMERGE,REF:H7493919315150
E30035020 | Catèters baló monoraill | CATÈTER BALÓ ACTP SEMICOMPLIANT,Ø2X12MM,HIDROFÍLIC,PRESSIÓ STD,POLIAMIDA+TERMOPLÀSTIC,PN 6ATM,PR 14ATM,INTERCANVI RÀPID/RX MONORAÏL,DISTAL Ø2,4FX144CM,2 MARCADORS RX PLATÍ/IRIDI,PUNTA CÒNICA ATRAUMÀTICA,GUIA 0,014"/0,36MM.EMERGE,REF:H7493919312200
E30035020 | Catèters baló monoraill | CATÈTER BALÓ ACTP SEMICOMPLIANT,Ø1,5X20MM,HIDROFÍLIC,PRESSIÓ STD,POLIAMIDA+TERMOPLÀSTIC,PN 6ATM,PR 14ATM,INTERCANVI RÀPID/RX MONORAÏL,DISTAL Ø2,4FX144CM,2 MARCADORS RX PLATÍ/IRIDI,PUNTA CÒNICA ATRAUMÀTI,GUIA 0,014"/0,36MM.EMERGE,REF:H7493919320150
E30035020 | Catèters baló monoraill | CATÈTER BALÓ ACTP SEMICOMPLIANT,Ø1,5X8MM,HIDROFÍLIC,PRESSIÓ STD,POLIAMIDA+TERMOPLÀSTIC,PN 6ATM,PR 14ATM,INTERCANVI RÀPID/RX MONORAÏL,DISTAL Ø2,4FX144CM,2 MARCADORS RX PLATÍ/IRIDI,PUNTA CÒNICA ATRAUMÀTIC,GUIA 0,014"/0,36MM.EMERGE,REF:H7493919408150
E30035020 | Catèters baló monoraill | CAT BÓ CORONARIINTERC RÀPID 8X15MM A/2 LLUMS,DIRIGIBLE A/BI-SEGMENT INTERIOR.MIDES CAT: DIÀM DISTAL 2,3F I 2,1F PROXIMAL,LLÀRG 140CM,PUNTA CÒNICA DURA.PER A GUIA 0,014" I INTR 6F. ESTÈRIL. EMERGE H7493919308150
E30035010 | Catèters baló coaxial | CAT BÓ CORONARI COAXIAL 8X15MM A/2 LLUMS,FLEXIBLE SENSE BI-SEGMENT INTERIOR.MIDES CAT:DIÀM DISTAL 2,3F I 2,1F PROXIMAL,LLÀRG 140CM,PUNTA CÒNICA DURA.PER GUIA 0,014" I INTR 6F.ESTÈRIL.PUSH OTW EMERGE H7493919608150
E30035020 | Catèters baló monoraill | CAT BALÓ ACTP SEMICOMPLIANT,Ø3X12MM,HIDROFÍLIC,MOLT BAIX PERFIL,PRES STD,ELASTÒM TERMOPLÀS,3PLEGS,PN8ATM,PR14ATM,2 MARCA RX PT+IR,INTERC RÀPID/RX,Ø2,5FX142CM,POLÍMER+ELASTÒ TERMOPLÀS,PUNTA CONIFICA,GUIA 0,014"/0,36MM,INTROD 5F.SC EUPHORA,REF:EUP3012X
E30035020 | Catèters baló monoraill | CAT BÓ DILATACIÓ CORONÀRIA,INTERC RÀPID, RECOBRIMENT HIDROFÍLIC, SEMIDIST , MIDES: BÓ DE 3,0X25MM CAT DE 142 CM; PER A GUIA 0,014" I Ø INTERN CAT GUIA 0,056", ESTÈRIL. SC EUPHORA, REF: EUP3025X
E30035020 | Catèters baló monoraill | CAT BALÓ ACTP SEMICOMPLIANT,Ø3X30MM,HIDROFÍLIC,MOLT BAIX PERFIL,PRES STD,ELASTÒM TERMOPLÀS,3PLEGS,PN8ATM,PR14ATM,2 MARCA RX PT+IR,INTERC RÀPID/RX,Ø2,5FX142CM,POLÍMER+ELASTÒ TERMOPLÀS,PUNTA CONIFICA,GUIA 0,014"/0,36MM,INTROD 5F.SC EUPHORA,REF:EUP3030X
E30035020 | Catèters baló monoraill | CAT BALÓ ACTP SEMICOMPLIANT,Ø3,25X12MM,HIDROFÍLIC,MOLT BAIX PERFIL,PRES STD,ELASTÒM TERMOPLÀS,3PLEGS,PN8ATM,PR14ATM,2 MARCA RX PT+IR,INTERC RÀPID/RX,Ø2,5FX142CM,POLÍMER+ELASTÒ TERMOPLÀS,PUNTA CONIFICA,GUIA 0,014"/0,36MM,INTROD 5F.SC EUPHORA,REF:EUP32512X
E30035020 | Catèters baló monoraill | CAT BALÓ ACTP SEMICOMPLIANT,Ø3,25X15MM,HIDROFÍLIC,MOLT BAIX PERFIL,PRES STD,ELASTÒM TERMOPLÀS,3PLEGS,PN8ATM,PR14ATM,2 MARCA RX PT+IR,INTERC RÀPID/RX,Ø2,5FX142CM,POLÍMER+ELASTÒ TERMOPLÀS,PUNTA CONIFICA,GUIA 0,014"/0,36MM,INTROD 5F.SC EUPHORA,REF:EUP32515X
E30035020 | Catèters baló monoraill | CAT BALÓ ACTP SEMICOMPLIANT,Ø3,25X20MM,HIDROFÍLIC,MOLT BAIX PERFIL,PRES STD,ELASTÒM TERMOPLÀS,3PLEGS,PN8ATM,PR14ATM,2 MARCA RX PT+IR,INTERC RÀPID/RX,Ø2,5FX142CM,POLÍMER+ELASTÒ TERMOPLÀS,PUNTA CONIFICA,GUIA 0,014"/0,36MM,INTROD 5F.SC EUPHORA,REF:EUP32520X
E30035020 | Catèters baló monoraill | CAT BÓ DILATACIÓ CORONÀRIA,INTERC RÀPID, RECOBRIMENT HIDROFÍLIC, SEMIDIST , MIDES: BÓ DE 3,50X6MM CAT DE 142 CM; PER A GUIA 0,014" I Ø INTERN CAT GUIA 0,056", ESTÈRIL. SC EUPHORA, REF: EUP3506X
E30035020 | Catèters baló monoraill | CAT BALÓ ACTP SEMICOMPLIANT,Ø3,5X10MM,HIDROFÍLIC,MOLT BAIX PERFIL,PRES STD,ELASTÒM TERMOPLÀS,3PLEGS,PN8ATM,PR14ATM,2 MARCA RX PT+IR,INTERC RÀPID/RX,Ø2,5FX142CM,POLÍMER+ELASTÒ TERMOPLÀS,PUNTA CONIFICA,GUIA 0,014"/0,36MM,INTROD 5F.SC EUPHORA,REF:EUP3510X
E30035020 | Catèters baló monoraill | CAT BALÓ ACTP SEMICOMPLIANT,Ø3,5X12MM,HIDROFÍLIC,MOLT BAIX PERFIL,PRES STD,ELASTÒM TERMOPLÀS,3PLEGS,PN8ATM,PR14ATM,2 MARCA RX PT+IR,INTERC RÀPID/RX,Ø2,5FX142CM,POLÍMER+ELASTÒ TERMOPLÀS,PUNTA CONIFICA,GUIA 0,014"/0,36MM,INTROD 5F.SC EUPHORA,REF:EUP3512X
E30035020 | Catèters baló monoraill | CAT BÓ DILATACIÓ CORONÀRIA,INTERC RÀPID, RECOBRIMENT HIDROFÍLIC, SEMIDIST , MIDES: BÓ DE 3,50X25MM CAT DE 142 CM; PER A GUIA 0,014" I Ø INTERN CAT GUIA 0,056", ESTÈRIL. SC EUPHORA, REF: EUP3525X
E30035020 | Catèters baló monoraill | CAT BÓ DILATACIÓ CORONÀRIA,INTERC RÀPID, RECOBRIMENT HIDROFÍLIC, SEMIDIST , MIDES: BÓ DE 3,50X30MM CAT DE 142 CM; PER A GUIA 0,014" I Ø INTERN CAT GUIA 0,056", ESTÈRIL. SC EUPHORA, REF: EUP3530X
E30035020 | Catèters baló monoraill | CAT BALÓ ACTP SEMICOMPLIANT,Ø3,75X12MM,HIDROFÍLIC,MOLT BAIX PERFIL,PRES STD,ELASTÒM TERMOPLÀS,5PLEGS,PN8ATM,PR14ATM,2 MARCA RX PT+IR,INTERC RÀPID/RX,Ø2,7FX142CM,POLÍMER+ELASTÒ TERMOPLÀS,PUNTA CONIFICA,GUIA 0,014"/0,36MM,INTROD 5F.SC EUPHORA,REF:EUP37512X
E30035020 | Catèters baló monoraill | CAT BÓ DILATACIÓ CORONÀRIA,INTERC RÀPID, RECOBRIMENT HIDROFÍLIC, SEMIDIST , MIDES: BÓ DE 3,75X15MM CAT DE 142 CM; PER A GUIA 0,014" I Ø INTERN CAT GUIA 0,056", ESTÈRIL. SC EUPHORA, REF: EUP37515X
E30035020 | Catèters baló monoraill | CAT BÓ DILATACIÓ CORONÀRIA,INTERC RÀPID, RECOBRIMENT HIDROFÍLIC, SEMIDIST , MIDES: BÓ DE 3,75X20MM CAT DE 142 CM; PER A GUIA 0,014" I Ø INTERN CAT GUIA 0,056", ESTÈRIL. SC EUPHORA, REF: EUP37520X
E30035020 | Catèters baló monoraill | CAT BÓ DILATACIÓ CORONÀRIA,INTERC RÀPID, RECOBRIMENT HIDROFÍLIC, SEMIDIST , MIDES: BÓ DE 4,0X6MM CAT DE 142 CM; PER A GUIA 0,014" I Ø INTERN CAT GUIA 0,056", ESTÈRIL. SC EUPHORA, REF: EUP4006X
E30035020 | Catèters baló monoraill | CAT BÓ DILATACIÓ CORONÀRIA,INTERC RÀPID, RECOBRIMENT HIDROFÍLIC, SEMIDIST , MIDES: BÓ DE 4,0X10MM CAT DE 142 CM; PER A GUIA 0,014" I Ø INTERN CAT GUIA 0,056", ESTÈRIL. SC EUPHORA, REF: EUP4010X
E30035020 | Catèters baló monoraill | CAT BALÓ ACTP SEMICOMPLIANT,Ø4X12MM,HIDROFÍLIC,MOLT BAIX PERFIL,PRES STD,ELASTÒM TERMOPLÀS,5PLEGS,PN8ATM,PR14ATM,2 MARCA RX PT+IR,INTERCANVI RÀPID/RX,Ø2,7FX142CM,POLÍMER+ELASTÒ TERMOPLÀS,PUNTA CONIFICA,GUIA 0,014"/0,36MM,INTROD 5F.SC EUPHORA,REF:EUP4012X
E30035020 | Catèters baló monoraill | CAT BALÓ ACTP SEMICOMPLIANT,Ø4X20MM,HIDROFÍLIC,MOLT BAIX PERFIL,PRES STD,ELASTÒM TERMOPLÀS,5PLEGS,PN8ATM,PR14ATM,2 MARCA RX PT+IR,INTERCANVI RÀPID/RX,Ø2,7FX142CM,POLÍMER+ELASTÒ TERMOPLÀS,PUNTA CONIFICA,GUIA 0,014"/0,36MM,INTROD 5F.SC EUPHORA,REF:EUP4020X
E30035020 | Catèters baló monoraill | CAT BÓ DILATACIÓ CORONÀRIA,INTERC RÀPID, RECOBRIMENT HIDROFÍLIC, SEMIDIST , MIDES: BÓ DE 4,0X25MM CAT DE 142 CM; PER A GUIA 0,014" I Ø INTERN CAT GUIA 0,056", ESTÈRIL. SC EUPHORA, REF: EUP4025X
E30035020 | Catèters baló monoraill | CAT BÓ DILATACIÓ CORONÀRIA,INTERC RÀPID, RECOBRIMENT HIDROFÍLIC, SEMIDIST , MIDES: BÓ DE 4,0X30MM CAT DE 142 CM; PER A GUIA 0,014" I Ø INTERN CAT GUIA 0,056", ESTÈRIL. SC EUPHORA, REF: EUP4030X
E30035020 | Catèters baló monoraill | CAT BÓ DILATACIÓ CORONÀRIA,INTERC RÀPID, RECOBRIMENT HIDROFÍLIC, SEMIDIST , MIDES: BÓ DE 3,0X10MM,CAT DE 142 CM;"PER A GUIA 0,014" I Ø INTERN CAT GUIA 0,056", ESTÈRIL. SC EUPHORA, REF: EUP3010X
E30035020 | Catèters baló monoraill | CAT BALÓ ACTP SEMICOMPLIANT,Ø2,25X20MM,HIDROFÍLIC,MOLT BAIX PERFIL,PRES STD,ELASTÒM TERMOPLÀS,3PLEGS,PN8ATM,PR14ATM,2 MARCA RX PT+IR,INTERC RÀPID/RX,Ø2,5FX142CM,POLÍMER+ELASTÒ TERMOPLÀS,PUNTA CONIFICA,GUIA 0,014"/0,36MM,INTROD 5F.SC EUPHORA,REF:EUP22520X
E30035020 | Catèters baló monoraill | CATÈTER BALÓ DILATACIÓ INTER RÀPID PER A ANGIOP CORONÀRIA(ACPT)SEMIDIST(16ATM).MIDES CAT 1,9 / 2,5FX142CM.PER A GUIA 0,014".MIDES BALÓ: 1,0X10MM.PER A CAT GUIA DE 5F.ESTÈRIL.SAPPHIRE II. 234-R-1010J
E30035020 | Catèters baló monoraill | CAT BALÓ ACTP NO COMPLIANT,Ø2,75X12MM,PUNTA HIDROFÍLICA,BAIX PERFIL,PRESSIÓ STD,ELASTÒMER,PN 8ATM,PR 14ATM,INTERCANVI RÀPID/RX,Ø2,4FX145CM,2MARCADORS RX TUNGSTÈ,PUNTA ATRAUMÀT,GUIA 0,014",INTRODUCTOR 6F,GRANS LESIONS/ENDOPRÒTESI.TREK,REF:1012273-12
E30035020 | Catèters baló monoraill | CATÈTER BALÓ DILATACIÓ DE 30MM X 3,50MM ALLIBERADOR DE FÀRMAC: PACLITAXEL, MONORAIL, SEMIDISTENSIBLE, PER A GUIA DE 0,014", CATÈTER 2,2/3.3F X 140CM PER ANGIOPLASTIA CORONÀRIA. ESTÈRIL. FALCON IN.PACT, PNO. FLCP35030B12
E30035020 | Catèters baló monoraill | CATÈTER BALÓ DILATACIÓ DE 30MM X 2,50MM ALLIBERADOR DE FÀRMAC: PACLITAXEL, MONORAIL, SEMIDISTENSIBLE, PER A GUIA DE 0,014", CATÈTER 2,2/3.3F X 140CM PER ANGIOPLASTIA CORONÀRIA. ESTÈRIL. FALCON IN.PACT, PNO. FLCP25030B12
E30035020 | Catèters baló monoraill | CATÈTER BALÓ DILATACIÓ DE 20MM X 2,75MM ALLIBERADOR DE FÀRMAC: PACLITAXEL, MONORAIL, SEMIDISTENSIBLE, PER A GUIA DE 0,014", CATÈTER 2,2/3.3F X 140CM PER ANGIOPLASTIA CORONÀRIA. ESTÈRIL. FALCON IN.PACT, PNO. FLCP27020B12
E30035050 | Catèters baló per a trencament de placa | CATÈTER BALÓ DE TALL,DE NILÓ,SEMIDISTENSIBLE;TRES MICROFILAMENTS HELICOIDALS DE NITINOL.BALÓ:3,0X6MM,PERFIL D´ENCREUAMENT 0,042" PRESSIÓ NOMINAL 8 ATM,PRESSIÓ RUPTURA 20 ATM; GUIA MÀXIMA RECOMANADA 0,014".ANGIOSCORE/ANGIOSCULPT,REF:2200-3006
E30035010 | Catèters baló coaxial | CAT BALÓ ACTP SEMICOMPLIANT,Ø1,2X8MM HIDROFÍLIC,BAIX PERFIL,ALTA PRESSIÓ,ELASTÒMER TERMOPLÀSTIC,3PLEGS,PN 12ATM,PR 18ATM,DOBLE LLUM OTW,145CM,PUNTA ATRAUMÀTICA,GUIA 0,014"/0,36MM,INTRODUCTOR 5F,OCLUSIONS TOTALS CRÒNIQUES.MINI TREK OTW,REF:1012401-08A
E30035020 | Catèters baló monoraill | CATÈTER BALÓ DILATACIÓ DE 14MM X 2,25MM ALLIBERADOR DE FÀRMAC: PACLITAXEL, MONORAIL, SEMIDISTENSIBLE, PER A GUIA DE 0,014", CATÈTER 2,2/3.3F X 140CM PER ANGIOPLASTIA CORONÀRIA. ESTÈRIL. FALCON IN.PACT, PNO. FLCP22014B12
E30035010 | Catèters baló coaxial | CATÈTER BALÓ MONORAIL PER A ANGIOPLÀSTIA CORONÀRIA (ACPT), AMB BALÓ SEMIDISTENSIBLE (14ATM), DE BAIX PERFIL, CATÈTER DE 145CM. GUIA RECOMENADA DE 0,014", MIDES BALÓ: 1,5X8MM. ESTÈRIL. MINI TREK OTW; REF: 1012402-08A
E30035010 | Catèters baló coaxial | CAT BALÓ ACTP SEMICOMPLIANT,Ø1,5X12MM HIDROFÍLIC,BAIX PERFIL,ALTA PRESSIÓ,ELASTÒMER TERMOPLÀSTIC,3PLEGS,PN 12ATM,PR 18ATM,DOBLE LLUM OTW,145CM,PUNTA ATRAUMÀTICA,GUIA 0,014"/0,36MM,INTRODUCTOR 5F,OCLUSIONS TOTALS CRÒNIQUES.MINI TREK OTW,REF:1012402-12A
E30035020 | Catèters baló monoraill | CATÈTER BALÓ DILATACIÓ DE 40MM X 2,50MM ALLIBERADOR DE FÀRMAC: PACLITAXEL, MONORAIL, SEMIDISTENSIBLE, PER A GUIA DE 0,014", CATÈTER 2,2/3.3F X 140CM PER ANGIOPLASTIA CORONÀRIA. ESTÈRIL. FALCON IN.PACT, PNO. FLCP25040B12
E30035020 | Catèters baló monoraill | CATÈTER BALÓ ACTP SEMICOMPLIANT,Ø1,5X12MM,HIDROFÍLIC,PRESSIÓ STD,POLIAMIDA+TERMOPLÀSTIC,PN 6ATM,PR 14ATM,INTERCANVI RÀPID/RX MONORAÏL,DISTAL Ø2,4FX144CM,2 MARCADORS RX PLATÍ/IRIDI,PUNTA CÒNICA ATRAUMÀTI,GUIA 0,014"/0,36MM.EMERGE,REF:H7493919412150
E30035010 | Catèters baló coaxial | CAT BL ACTP SEMIC,Ø2,5X6,HID, BAIX PERF,PRES STD,POLÍM,PN8ATM,PR14ATM,2MARQ RX OR,CAT DOB LLUM OTW,Ø2,4FX138CM,ELASTÒM TERM,P/ATRA,GUIA 0,014"/0,36,INTR 5/6F,OTC,BRANQ LAT,KISSING.SPRINTER OTW,SPR2506W(B*)BAIXA X DISCONT SENSE ALTERNAT.VEURE NOTA INTERNA
E30035020 | Catèters baló monoraill | CAT BÓ MONORAIL PER A ANGIOP CORONÀRIA (ACPT), AMB BÓ SEMIDIST DE BAIX PERFIL,CAT DE 143CM. GUIA RECOMENADA DE 0.014", MIDES BÓ: 2,5X30MM. ESTÈRI.TREK RX, REF: 1012272-30
E30035020 | Catèters baló monoraill | CATÈTER BALÓ ACTP,SEMICOMPLIANT Ø2,50X10MM PEBAX+NILÓ,2MARCA RX TUNGSTÈ,PN 6ATM,PR20 ATM;CAT INTERC RÀPID/RX,ØPROX2,0F/ØMIG 2,6F-2,4F/ØDISTAL 2,3FX142CM,PART DISTAL HIDROF,PUNTA ATRAUM,GUIA 0,014"/0,36MM,CAT GUIA 5F.XPERIENCE,REF:BC PR14 150 250 010
E30035020 | Catèters baló monoraill | CATÈTER BALÓ ACTP,SEMICOMPLIANT Ø2,50X15MM PEBAX+NILÓ,2MARCA RX TUNGSTÈ,PN 6ATM,PR20 ATM;CAT INTERC RÀPID/RX,ØPROX2,0F/ØMIG 2,6F-2,4F/ØDISTAL 2,3FX142CM,PART DISTAL HIDROF,PUNTA ATRAUM,GUIA 0,014"/0,36MM,CAT GUIA 5F.XPERIENCE,REF:BC PR14 150 250 015
E30035020 | Catèters baló monoraill | CATÈTER BALÓ ACTP,SEMICOMPLIANT Ø2,50X30MM PEBAX+NILÓ,2MARCA RX TUNGSTÈ,PN 6ATM,PR20 ATM;CAT INTERC RÀPID/RX,ØPROX2,0F/ØMIG 2,6F-2,4F/ØDISTAL 2,3FX142CM,PART DISTAL HIDROF,PUNTA ATRAUM,GUIA 0,014"/0,36MM,CAT GUIA 5F.XPERIENCE,REF:BC PR14 150 250 030
E30035020 | Catèters baló monoraill | CATÈTER BALÓ ACTP,SEMICOMPLIANT Ø2,50X30MM PEBAX+NILÓ,2MARCA RX TUNGSTÈ,PN 6ATM,PR20 ATM;CAT INTERC RÀPID/RX,ØPROX2,0F/ØMIG 2,6F-2,4F/ØDISTAL 2,3FX142CM,PART DISTAL HIDROF,PUNTA ATRAUM,GUIA 0,014"/0,36MM,CAT GUIA 5F.XPERIENCE,REF:BC PR14 150 300 010
E30035020 | Catèters baló monoraill | CATÈTER BALÓ ACTP,SEMICOMPLIANT Ø1,50X10MM PEBAX+NILÓ,2MARCA RX TUNGSTÈ,PN 6ATM,PR20 ATM;CAT INTERC RÀPID/RX,ØPROX2,0F/ØMIG 2,6F-2,4F/ØDISTAL 2,3FX142CM,PART DISTAL HIDROF,PUNTA ATRAUM,GUIA 0,014"/0,36MM,CAT GUIA 5F.XPERIENCE,REF:BC PR14 150 150 010
E30035020 | Catèters baló monoraill | CATÈTER BALÓ ACTP,SEMICOMPLIANT Ø3X15MM PEBAX+NILÓ,2MARCA RX TUNGSTÈ,PN 6ATM,PR20 ATM;CAT INTERC RÀPID/RX,ØPROX2,0F/ØMIG 2,6F-2,4F/ØDISTAL 2,3FX142CM,PART DISTAL HIDROF,PUNTA ATRAUM,GUIA 0,014"/0,36MM,CAT GUIA 5F.XPERIENCE,REF:BC PR14 150 300 015
E30035020 | Catèters baló monoraill | CATÈTER BALÓ ACTP,SEMICOMPLIANT Ø1,50X15MM PEBAX+NILÓ,2MARCA RX TUNGSTÈ,PN 6ATM,PR20 ATM;CAT INTERC RÀPID/RX,ØPROX2,0F/ØMIG 2,6F-2,4F/ØDISTAL 2,3FX142CM,PART DISTAL HIDROF,PUNTA ATRAUM,GUIA 0,014"/0,36MM,CAT GUIA 5F.XPERIENCE,REF:BC PR14 150 150 015
E30035020 | Catèters baló monoraill | CATÈTER BALÓ ACTP,SEMICOMPLIANT Ø1,50X20MM PEBAX+NILÓ,2MARCA RX TUNGSTÈ,PN 6ATM,PR20 ATM;CAT INTERC RÀPID/RX,ØPROX2,0F/ØMIG 2,6F-2,4F/ØDISTAL 2,3FX142CM,PART DISTAL HIDROF,PUNTA ATRAUM,GUIA 0,014"/0,36MM,CAT GUIA 5F.XPERIENCE,REF:BC PR14 150 150 020
E30035020 | Catèters baló monoraill | CATÈTER BALÓ ACTP,SEMICOMPLIANT Ø3X20MM PEBAX+NILÓ,2MARCA RX TUNGSTÈ,PN 6ATM,PR20 ATM;CAT INTERC RÀPID/RX,ØPROX2,0F/ØMIG 2,6F-2,4F/ØDISTAL 2,3FX142CM,PART DISTAL HIDROF,PUNTA ATRAUM,GUIA 0,014"/0,36MM,CAT GUIA 5F.XPERIENCE,REF:BC PR14 150 300 020
E30035020 | Catèters baló monoraill | CATÈTER BALÓ ACTP,SEMICOMPLIANT Ø2X10MM PEBAX+NILÓ,2MARCA RX TUNGSTÈ,PN 6ATM,PR20 ATM;CAT INTERC RÀPID/RX,ØPROX2,0F/ØMIG 2,6F-2,4F/ØDISTAL 2,3FX142CM,PART DISTAL HIDROF,PUNTA ATRAUM,GUIA 0,014"/0,36MM,CAT GUIA 5F.XPERIENCE,REF:BC PR14 150 200 010
E30035020 | Catèters baló monoraill | CATÈTER BALÓ ACTP,SEMICOMPLIANT Ø2X15MM PEBAX+NILÓ,2MARCA RX TUNGSTÈ,PN 6ATM,PR20 ATM;CAT INTERC RÀPID/RX,ØPROX2,0F/ØMIG 2,6F-2,4F/ØDISTAL 2,3FX142CM,PART DISTAL HIDROF,PUNTA ATRAUM,GUIA 0,014"/0,36MM,CAT GUIA 5F.XPERIENCE,REF:BC PR14 150 200 015
E30035020 | Catèters baló monoraill | CATÈTER BALÓ ACTP,SEMICOMPLIANT Ø2X20MM PEBAX+NILÓ,2MARCA RX TUNGSTÈ,PN 6ATM,PR20 ATM;CAT INTERC RÀPID/RX,ØPROX2,0F/ØMIG 2,6F-2,4F/ØDISTAL 2,3FX142CM,PART DISTAL HIDROF,PUNTA ATRAUM,GUIA 0,014"/0,36MM,CAT GUIA 5F.XPERIENCE,REF:BC PR14 150 200 020
E30035020 | Catèters baló monoraill | CATÈTER BALÓ ACTP,SEMICOMPLIANT Ø2X30MM PEBAX+NILÓ,2MARCA RX TUNGSTÈ,PN 6ATM,PR20 ATM;CAT INTERC RÀPID/RX,ØPROX2,0F/ØMIG 2,6F-2,4F/ØDISTAL 2,3FX142CM,PART DISTAL HIDROF,PUNTA ATRAUM,GUIA 0,014"/0,36MM,CAT GUIA 5F.XPERIENCE,REF:BC PR14 150 200 030
E30035020 | Catèters baló monoraill | CATÈTER BALÓ ACTP,SEMICOMPLIANT Ø2,25X15MM PEBAX+NILÓ,2MARCA RX TUNGSTÈ,PN 6ATM,PR20 ATM;CAT INTERC RÀPID/RX,ØPROX2,0F/ØMIG 2,6F-2,4F/ØDISTAL 2,3FX142CM,PART DISTAL HIDROF,PUNTA ATRAUM,GUIA 0,014"/0,36MM,CAT GUIA 5F.XPERIENCE,REF:BC PR14 150 225 015
E30035020 | Catèters baló monoraill | CATÈTER BALÓ ACTP,SEMICOMPLIANT Ø2,25X20MM PEBAX+NILÓ,2MARCA RX TUNGSTÈ,PN 6ATM,PR20 ATM;CAT INTERC RÀPID/RX,ØPROX2,0F/ØMIG 2,6F-2,4F/ØDISTAL 2,3FX142CM,PART DISTAL HIDROF,PUNTA ATRAUM,GUIA 0,014"/0,36MM,CAT GUIA 5F.XPERIENCE,REF:BC PR14 150 225 020
E30035020 | Catèters baló monoraill | CATÈTER BALÓ ACTP,SEMICOMPLIANT Ø2,50X20MM PEBAX+NILÓ,2MARCA RX TUNGSTÈ,PN 6ATM,PR20 ATM;CAT INTERC RÀPID/RX,ØPROX2,0F/ØMIG 2,6F-2,4F/ØDISTAL 2,3FX142CM,PART DISTAL HIDROF,PUNTA ATRAUM,GUIA 0,014"/0,36MM,CAT GUIA 5F.XPERIENCE,REF:BC PR14 150 250 020
E30035010 | Catèters baló coaxial | CAT BALÓ ACTP SEMICOMPLIANT,Ø1,2X12MM HIDROFÍLIC,BAIX PERFIL,ALTA PRESSIÓ,ELASTÒMER TERMOPLÀSTIC,3PLEGS,PN 12ATM,PR 18ATM,DOBLE LLUM OTW,145CM,PUNTA ATRAUMÀTICA,GUIA 0,014"/0,36MM,INTRODUCTOR 5F,OCLUSIONS TOTALS CRÒNIQUES.MINI TREK OTW,REF:1012401-12A
E30035010 | Catèters baló coaxial | CATÈTER BALÓ DILATACIÓ D'INTERCAVI RÀPID, SEMI-DISTENSIBLE, ACPT, PRESSIÓ DE RUPTURA 20 ATM, BALÓ DE: 2.0 MM DE DIÀMETRE I 10 MM LONGITUD, CATÈTER 1,9F I 140 CM LONGITUD, DE BAIX PERFIL 4MM, DIÀMETRE DE LA GUIA 0,017",ESTÈRIL. TIN, REF: PTM448
E30035010 | Catèters baló coaxial | CATÈTER BALÓ,COAXIAL,NO DISTENSIBLE,D'ULTRA ALTA PRESSIÓ.PER A ANGIOPLÀSTIA CORONÀRIA(ACPT),PRESSIÓ MÀXIMA D'INFLAT 12ATM; MIDES CATÈTER: 100 CM I 8F. PER GUIA RECOMENADES 0,035". INTRODUCTOR 11F. MIDES BALÓ: 20 X 30 MM. ESTÈRIL. MULLINS X REF: PTM450
E30035020 | Catèters baló monoraill | CAT BALÓ ACTP SEMICOMPLIANT,Ø2,5X15MM,HIDROFÍLIC,MOLT BAIX PERFIL,PRES STD,ELASTÒM TERMOPLÀS,3PLEGS,PN8ATM,PR14ATM,2 MARCA RX PT+IR,INTERC RÀPID/RX,Ø2,5FX142CM,POLÍMER+ELASTÒ TERMOPLÀS,PUNTA CONIFICADA,GUIA 0,014"/0,36MM,INTROD 5F.SC EUPHORA,REF:EUP2515X
E30035020 | Catèters baló monoraill | CAT BALÓ ACTP SEMICOMPLIANT,Ø2,75X12MM,HIDROFÍLIC,MOLT BAIX PERFIL,PRES STD,ELASTÒM TERMOPLÀS,3PLEGS,PN8ATM,PR14ATM,2 MARCA RX PT+IR,INTERC RÀPID/RX,Ø2,5FX142CM,POLÍMER+ELASTÒ TERMOPLÀS,PUNTA CONIFICA,GUIA 0,014"/0,36MM,INTROD 5F.SC EUPHORA,REF:EUP27512X
E30035020 | Catèters baló monoraill | CAT BALÓ ACTP SEMICOMPLIANT,Ø2X25MM,HIDROFÍLIC,MOLT BAIX PERFIL,PRES STD,ELASTÒM TERMOPLÀS,3PLEGS,PN8ATM,PR14ATM,2 MARCA RX PT+IR,INTERC RÀPID/RX,Ø2,5FX142CM,POLÍMER+ELASTÒ TERMOPLÀS,PUNTA CONIFICADA,GUIA 0,014"/0,36MM,INTROD 5F.SC EUPHORA,REF:EUP2025X
E30035020 | Catèters baló monoraill | CAT BALÓ ACTP SEMICOMPLIANT,Ø2,5X10MM,HIDROFÍLIC,MOLT BAIX PERFIL,PRES STD,ELASTÒM TERMOPLÀS,3PLEGS,PN8ATM,PR14ATM,2 MARCA RX PT+IR,INTERC RÀPID/RX,Ø2,5FX142CM,POLÍMER+ELASTÒ TERMOPLÀS,PUNTA CONIFICADA,GUIA 0,014"/0,36MM,INTROD 5F.SC EUPHORA,REF:EUP2510X
E30035020 | Catèters baló monoraill | CAT BÓ DILATACIÓ CORONÀRIA,INTERC RÀPID, RECOBRIMENT HIDROFÍLIC, SEMIDIST , MIDES: BÓ DE 2,50X25MM,CAT DE 142 CM;"PER A GUIA 0,014" I Ø INTERN CAT GUIA 0,056", ESTÈRIL. SC EUPHORA, REF: EUP2525X
E30035020 | Catèters baló monoraill | CAT BALÓ ACTP SEMICOMPLIANT,Ø2X12MM,HIDROFÍLIC,MOLT BAIX PERFIL,PRES STD,ELASTÒM TERMOPLÀS,3PLEGS,PN8ATM,PR14ATM,2 MARCA RX PT+IR,INTERC RÀPID/RX,Ø2,5FX142CM,POLÍMER+ELASTÒ TERMOPLÀS,PUNTA CONIFICADA,GUIA 0,014"/0,36MM,INTROD 5F.SC EUPHORA,REF:EUP2012X
E30035020 | Catèters baló monoraill | CAT BALÓ ACTP SEMICOMPLIANT,Ø3X15MM,HIDROFÍLIC,MOLT BAIX PERFIL,PRES STD,ELASTÒM TERMOPLÀS,3PLEGS,PN8ATM,PR14ATM,2 MARCA RX PT+IR,INTERC RÀPID/RX,Ø2,5FX142CM,POLÍMER+ELASTÒ TERMOPLÀS,PUNTA CONIFICADA,GUIA 0,014"/0,36MM,INTROD 5F.SC EUPHORA,REF:EUP3015X
E30035020 | Catèters baló monoraill | CAT BALÓ ACTP SEMICOMPLIANT,Ø1,5X12MM,HIDROFÍLIC,MOLT BAIX PERFIL,PRES STD,ELASTÒM TERMOPLÀS,2PLEGS,PN8ATM,PR14ATM,2 MARCA RX PT+IR,INTERC RÀPID/RX,Ø2,5FX142CM,POLÍMER+ELASTÒ TERMOPLÀS,PUNTA CONIFICADA,GUIA 0,014"/0,36MM,INTROD 5F.SC EUPHORA,REF:EUP1512X
E30035020 | Catèters baló monoraill | CAT BALÓ ACTP SEMICOMPLIANT,Ø1,5X15MM,HIDROFÍLIC,MOLT BAIX PERFIL,PRES STD,ELASTÒM TERMOPLÀS,2PLEGS,PN8ATM,PR14ATM,2 MARCA RX PT+IR,INTERC RÀPID/RX,Ø2,5FX142CM,POLÍMER+ELASTÒ TERMOPLÀS,PUNTA CONIFICADA,GUIA 0,014"/0,36MM,INTROD 5F.SC EUPHORA,REF:EUP1515X
E30035020 | Catèters baló monoraill | CAT BALÓ ACTP SEMICOMPLIANT,Ø1,5X20MM,HIDROFÍLIC,MOLT BAIX PERFIL,PRES STD,ELASTÒM TERMOPLÀS,3PLEGS,PN8ATM,PR14ATM,2 MARCA RX PT+IR,INTERC RÀPID/RX,Ø2,5FX142CM,POLÍMER+ELASTÒ TERMOPLÀS,PUNTA CONIFICADA,GUIA 0,014"/0,36MM,INTROD 5F.SC EUPHORA,REF:EUP1520X
E30035020 | Catèters baló monoraill | CAT BALÓ ACTP SEMICOMPLIANT,Ø2X15MM,HIDROFÍLIC,MOLT BAIX PERFIL,PRES STD,ELASTÒM TERMOPLÀS,2PLEGS,PN8ATM,PR14ATM,2 MARCA RX PT+IR,INTERC RÀPID/RX,Ø2,5FX142CM,POLÍMER+ELASTÒ TERMOPLÀS,PUNTA CONIFICADA,GUIA 0,014"/0,36MM,INTROD 5F.SC EUPHORA,REF:EUP2015X
E30035020 | Catèters baló monoraill | CAT BALÓ ACTP SEMICOMPLIANT,Ø2X20MM,HIDROFÍLIC,MOLT BAIX PERFIL,PRES STD,ELASTÒM TERMOPLÀS,3PLEGS,PN8ATM,PR14ATM,2 MARCA RX PT+IR,INTERC RÀPID/RX,Ø2,5FX142CM,POLÍMER+ELASTÒ TERMOPLÀS,PUNTA CONIFICADA,GUIA 0,014"/0,36MM,INTROD 5F.SC EUPHORA,REF:EUP2020X
E30035020 | Catèters baló monoraill | CAT BALÓ ACTP SEMICOMPLIANT,Ø2X30MM,HIDROFÍLIC,MOLT BAIX PERFIL,PRES STD,ELASTÒM TERMOPLÀS,3PLEGS,PN8ATM,PR14ATM,2 MARCA RX PT+IR,INTERC RÀPID/RX,Ø2,5FX142CM,POLÍMER+ELASTÒ TERMOPLÀS,PUNTA CONIFICADA,GUIA 0,014"/0,36MM,INTROD 5F.SC EUPHORA,REF:EUP2030X
E30035020 | Catèters baló monoraill | CAT BALÓ ACTP SEMICOMPLIANT,Ø2,5X12MM,HIDROFÍLIC,MOLT BAIX PERFIL,PRES STD,ELASTÒM TERMOPLÀS,3PLEGS,PN8ATM,PR14ATM,2 MARCA RX PT+IR,INTERC RÀPID/RX,Ø2,5FX142CM,POLÍMER+ELASTÒ TERMOPLÀS,PUNTA CONIFICADA,GUIA 0,014"/0,36MM,INTROD 5F.SC EUPHORA,REF:EUP2512X
E30035020 | Catèters baló monoraill | CAT BALÓ ACTP SEMICOMPLIANT,Ø2,5X20MM,HIDROFÍLIC,MOLT BAIX PERFIL,PRES STD,ELASTÒM TERMOPLÀS,3PLEGS,PN8ATM,PR14ATM,2 MARCA RX PT+IR,INTERC RÀPID/RX,Ø2,5FX142CM,POLÍMER+ELASTÒ TERMOPLÀS,PUNTA CONIFICADA,GUIA 0,014"/0,36MM,INTROD 5F.SC EUPHORA,REF:EUP2520X
E30035020 | Catèters baló monoraill | CAT BALÓ ACTP SEMICOMPLIANT,Ø2,5X30MM,HIDROFÍLIC,MOLT BAIX PERFIL,PRES STD,ELASTÒM TERMOPLÀS,3PLEGS,PN8ATM,PR14ATM,2 MARCA RX PT+IR,INTERC RÀPID/RX,Ø2,5FX142CM,POLÍMER+ELASTÒ TERMOPLÀS,PUNTA CONIFICADA,GUIA 0,014"/0,36MM,INTROD 5F.SC EUPHORA,REF:EUP2530X
E30035020 | Catèters baló monoraill | CAT BALÓ ACTP SEMICOMPLIANT,Ø2,75X15MM,HIDROFÍLIC,MOLT BAIX PERFIL,PRES STD,ELASTÒM TERMOPLÀS,3PLEGS,PN8ATM,PR14ATM,2 MARCA RX PT+IR,INTERC RÀPID/RX,Ø2,5FX142CM,POLÍMER+ELASTÒ TERMOPLÀS,PUNTA CONIFICA,GUIA 0,014"/0,36MM,INTROD 5F.SC EUPHORA,REF:EUP27515X
E30035020 | Catèters baló monoraill | CAT BALÓ ACTP SEMICOMPLIANT,Ø1,5X10MM,HIDROFÍLIC,MOLT BAIX PERFIL,PRES STD,ELASTÒM TERMOPLÀS,2PLEGS,PN8ATM,PR14ATM,2 MARCA RX PT+IR,INTERC RÀPID/RX,Ø2,5FX142CM,POLÍMER+ELASTÒ TERMOPLÀS,PUNTA CONIFICADA,GUIA 0,014"/0,36MM,INTROD 5F.SC EUPHORA,REF:EUP1510X
E30035020 | Catèters baló monoraill | CAT BALÓ ACTP SEMICOMPLIANT,Ø1,5X6MM,HIDROFÍLIC,MOLT BAIX PERFIL,PRES STD,ELASTÒM TERMOPLÀS,2PLEGS,PN8ATM,PR14ATM,2 MARCA RX PT+IR,INTERC RÀPID/RX,Ø2,5FX142CM,POLÍMER+ELASTÒ TERMOPLÀS,PUNTA CONIFICADA,GUIA 0,014"/0,36MM,INTROD 5F.SC EUPHORA,REF:EUP1506X
E30035020 | Catèters baló monoraill | CAT BALÓ ACTP SEMICOMPLIANT,Ø2,25X6MM,HIDROFÍLIC,MOLT BAIX PERFIL,PRES STD,ELASTÒM TERMOPLÀS,3PLEGS,PN8ATM,PR14ATM,2 MARCA RX PT+IR,INTERC RÀPID/RX,Ø2,5FX142CM,POLÍMER+ELASTÒ TERMOPLÀS,PUNTA CONIFICAD,GUIA 0,014"/0,36MM,INTROD 5F.SC EUPHORA,REF:EUP22506X
E30035020 | Catèters baló monoraill | CAT BÓ DILATACIÓ CORONÀRIA,INTERC RÀPID, RECOBRIMENT HIDROFÍLIC, SEMIDIST , MIDES: BÓ DE 2,50X6MM, CAT DE 142 CM; "PER A GUIA 0,014" I Ø INTERN CAT GUIA 0,056". ESTÈRIL. SC EUPHORA, REF: EUP2506X
E30035020 | Catèters baló monoraill | CAT BÓ DILATACIÓ CORONÀRIA,INTERC RÀPID, RECOBRIMENT HIDROFÍLIC, SEMIDIST , MIDES: BÓ DE 2,75X6 MM, CAT DE 142 CM;"PER A GUIA 0,014" I Ø INTERN CAT GUIA 0,056". ESTÈRIL. SC EUPHORA, REF: EUP27506X
E30035020 | Catèters baló monoraill | CAT BALÓ ACTP SEMICOMPLIANT,Ø2X6MM,HIDROFÍLIC,MOLT BAIX PERFIL,PRES STD,ELASTÒM TERMOPLÀS,3PLEGS,PN8ATM,PR14ATM,2 MARCA RX PT+IR,INTERC RÀPID/RX,Ø2,5FX142CM,POLÍMER+ELASTÒ TERMOPLÀS,PUNTA CONIFICAD,GUIA 0,014"/0,36MM,INTROD 5F.SC EUPHORA,REF:EUP2006X
E30035020 | Catèters baló monoraill | CAT BALÓ ACTP SEMICOMPLIANT,Ø3,5X20MM,HIDROFÍLIC,MOLT BAIX PERFIL,PRES STD,ELASTÒM TERMOPLÀS,3PLEGS,PN8ATM,PR14ATM,2 MARCA RX PT+IR,INTERC RÀPID/RX,Ø2,5FX142CM,POLÍMER+ELASTÒ TERMOPLÀS,PUNTA CONIFICAD,GUIA 0,014"/0,36MM,INTROD 5F.SC EUPHORA,REF:EUP3520X
E30035020 | Catèters baló monoraill | CAT BALÓ ACTP SEMICOMPLIANT,Ø3X20MM,HIDROFÍLIC,MOLT BAIX PERFIL,PRES STD,ELASTÒM TERMOPLÀS,3PLEGS,PN8ATM,PR14ATM,2 MARCA RX PT+IR,INTERC RÀPID/RX,Ø2,5FX142CM,POLÍMER+ELASTÒ TERMOPLÀS,PUNTA CONIFICAD,GUIA 0,014"/0,36MM,INTROD 5F.SC EUPHORA,REF:EUP3020X
E30035020 | Catèters baló monoraill | CAT BALÓ ACTP SEMICOMPLIANT,Ø4X15MM,HIDROFÍLIC,MOLT BAIX PERFIL,PRES STD,ELASTÒM TERMOPLÀS,5PLEGS,PN8ATM,PR14ATM,2 MARCA RX PT+IR,INTERC RÀPID/RX,Ø2,75FX142CM,POLÍMER+ELASTÒ TERMOPLÀS,PUNTA CONIFICAD,GUIA 0,014"/0,36MM,INTROD 5F.SC EUPHORA,REF:EUP4015X
E30035020 | Catèters baló monoraill | CAT BALÓ ACTP SEMICOMPLIANT,Ø2,25X10MM,HIDROFÍLIC,MOLT BAIX PERFIL,PRES STD,ELASTÒM TERMOPLÀS,3PLEGS,PN8ATM,PR14ATM,2 MARCA RX PT+IR,INTERC RÀPID/RX,Ø2,5FX142CM,POLÍMER+ELASTÒ TERMOPLÀS,PUNTA CONIFICA,GUIA 0,014"/0,36MM,INTROD 5F.SC EUPHORA,REF:EUP22510X
E30035020 | Catèters baló monoraill | CAT BÓ DILATACIÓ CORONÀRIA,INTERC RÀPID, RECOBRIMENT HIDROFÍLIC, SEMIDIST , MIDES: BÓ DE 2,25X12MM CAT DE 142 CM; PER A GUIA 0,014" I Ø INTERN CAT GUIA 0,056", ESTÈRIL. SC EUPHORA, REF: EUP22512X
E30035020 | Catèters baló monoraill | CAT BALÓ ACTP SEMICOMPLIANT,Ø2,25X15MM,HIDROFÍLIC,MOLT BAIX PERFIL,PRES STD,ELASTÒM TERMOPLÀS,3PLEGS,PN8ATM,PR14ATM,2 MARCA RX PT+IR,INTERC RÀPID/RX,Ø2,5FX142CM,POLÍMER+ELASTÒ TERMOPLÀS,PUNTA CONIFICA,GUIA 0,014"/0,36MM,INTROD 5F.SC EUPHORA,REF:EUP22515X
E30035020 | Catèters baló monoraill | CAT BÓ DILATACIÓ CORONÀRIA,INTERC RÀPID, RECOBRIMENT HIDROFÍLIC, SEMIDIST , MIDES: BÓ DE 2,25X25MM CAT DE 142 CM; PER A GUIA 0,014" I Ø INTERN CAT GUIA 0,056", ESTÈRIL. SC EUPHORA, REF: EUP22525X
E30035020 | Catèters baló monoraill | CAT BÓ DILATACIÓ CORONÀRIA,INTERC RÀPID, RECOBRIMENT HIDROFÍLIC, SEMIDIST , MIDES: BÓ DE 2,75X20MM CAT DE 142 CM; PER A GUIA 0,014" I Ø INTERN CAT GUIA 0,056", ESTÈRIL. SC EUPHORA, REF: EUP27520X
E30035020 | Catèters baló monoraill | CAT BÓ DILATACIÓ CORONÀRIA,INTERC RÀPID, RECOBRIMENT HIDROFÍLIC, SEMIDIST , MIDES: BÓ DE 2,75X25MM CAT DE 142 CM; PER A GUIA 0,014" I Ø INTERN CAT GUIA 0,056", ESTÈRIL. SC EUPHORA, REF: EUP27525X
E30035020 | Catèters baló monoraill | CAT BÓ DILATACIÓ CORONÀRIA,INTERC RÀPID, RECOBRIMENT HIDROFÍLIC, SEMIDIST , MIDES: BÓ DE 3,0X6MM CAT DE 142 CM; PER A GUIA 0,014" I Ø INTERN CAT GUIA 0,056", ESTÈRIL. SC EUPHORA, REF: EUP3006X
E30035020 | Catèters baló monoraill | CAT BALÓ ACTP NO COMPLIANT,Ø1,20X12MM,PUNTA HIDROFÍLICA,BAIX PERFIL,PRESSIÓ STD,ELASTÒMER,PN 8ATM,PR 14ATM,INTERCANVI RÀPID/RX,Ø2,3FX145CM,1MARCADORS RX TUNGSTÈ,PUNTA ATRAUMÀT,GUIA 0,014",INTROD 6F,GRANS LESIONS/ENDOPRÒTESI.MINI TREK,REF:1012268-12
E30035020 | Catèters baló monoraill | CATÈTER BALÓ ACTP NOCOMPLIANT,Ø2,25X15MM,HIDROFÍLIC,PERFIL STD,PRESSIÓ STD,POLIAMIDA,3 PLEGS,PN 12ATM,PR 20ATM,MARCADORS RX PT+IR,INTERCANVI RÀPID/RX,Ø2,34FX140CM,POLIMER,PUNTA CONIFICADA,GUIA 0,014"/0,36MM,INTROD RECOMANAT 5F.MISTRAL NC,REF:MTLN 2.25-15
E30035010 | Catèters baló coaxial | CAT BÓ DILATACIÓ INTERC RÀPID PER A ANGIOP CORONÀRIA (ACPT), AMB BÓ SEMIDIST (14ATM); LONGITUD CAT 138 CM;2,7 F.PER GUIA RECOMENADES 0,014". MIDES BÓ: 3,5X6MM DE LLARG.ESTÈRIL. SPRINTER REF: SPR3506W
E30035020 | Catèters baló monoraill | CATÈTER BALÓ ACTP NO COMPLIANT,Ø3,0X11MM,HIDROFÍLIC,PERFIL STD,PRESSIÓ STD,POLIAMIDA,3 PLEGS,PN 12ATM,PR 20ATM,MARCADORS RX PT+IR,INTERCANVI RÀPID/RX,Ø2,52FX140CM,POLIMER,PUNTA CONIFICADA,GUIA 0,014"/0,36MM,INTROD RECOMANAT 5F.MISTRAL NC,REF:MTLN 3.0-11
E30035020 | Catèters baló monoraill | CATÈTER BALÓ ACTP SEMICOMPLIANT,Ø3X20MM,HIDROFÍLIC,PRESSIÓ STD,POLIAMIDA+TERMOPLÀSTIC,PN 6ATM,PR 14ATM,INTERCANVI RÀPID/RX MONORAÏL,DISTAL Ø2,4FX144CM,2 MARCADORS RX PLATÍ/IRIDI,PUNTA CÒNICA ATRAUMÀTI,GUIA 0,014"/0,36MM.EMERGE,REF:H7493919320300
E30035010 | Catèters baló coaxial | CAT BÓ CORONARI COAXIAL 8X15MM A/2 LLUMS,DIRIGIBLE A/BI-SEGMENT INTERIOR.MIDES CAT:DIÀM DISTAL 2,3F I 2,1F PROXIMAL,LLÀRGARIA 140CM,PUNTA CÒNICA DURA.PER A GUIA 0,014" I INTR 6F.ESTÈRIL. OTW EMERGE H7493919508150
E30035020 | Catèters baló monoraill | CATÈTER BALÓ ACTP SEMICOMPLIANT,Ø3,75X12MM,HIDROFÍLIC,PRESSIÓ STD,POLIAMIDA+TERMOPLÀSTIC,PN 6ATM,PR 14ATM,INTERCANVI RÀPID/RX MONORAÏL,DISTAL Ø2,4FX144CM,2 MARCADORS RX PLATÍ/IRIDI,PUNTA CÒNICA ATRAUMÀT,GUIA 0,014"/0,36MM.EMERGE,REF:H7493919312370
E30035020 | Catèters baló monoraill | CAT BÓ DILATACIÓ,INTERC RÀPID, SEMIDIST PER A ANGIOP CORONÀRIA (ACPT), PER A GUIA RECOMENADA DE 0,014", CAT DE 150 CM DE LLARG I 2,4F DE DIÀM , MIDES BÓ: 15 X 2.0MM. EMERGE H7493919315200
E30035020 | Catèters baló monoraill | CATÈTER BALÓ DILATACIÓ, D'INTERCANVI RÀPID, SEMIDISTENSIBLE (14ATM), PER A ANGIOPLÀSTIA CORONÀRIA (ACPT), PER A GUIA RECOMENADA DE 0,014", CATÈTER DE 150 CM DE LLARGÀRIA I 2,4F DE DIÀMETRE, MIDES BALÓ: 15 X 4.0MM. EMERGE H7493919315400
E30035020 | Catèters baló monoraill | CAT BÓ DILATACIÓ,INTERC RÀPID, SEMIDIST PER A ANGIOP CORONÀRIA (ACPT), PER A GUIA RECOMENADA DE 0,014", CAT DE 150 CM DE LLARG I 2,4F DE DIÀM , MIDES BÓ:20 X 2.0MM. EMERGE H7493919320200
E30035020 | Catèters baló monoraill | CAT BÓ DILATACIÓ,INTERC RÀPID, SEMIDIST PER A ANGIOP CORONÀRIA (ACPT), PER A GUIA RECOMENADA DE 0,014", CAT DE 150 CM DE LLARG I 2,4F DE DIÀM , MIDES BÓ:20 X 2.25MM. EMERGE H7493919320220
E30035020 | Catèters baló monoraill | CAT BALÓ ACTP NO COMPLIANT,Ø2,75X12MM,HIDROFÍLIC,MOLT BAIX PERFIL,ALTA PRES,POLÍM+PLASTIFICANT,3PLEGS,PN12ATM,PR20ATM,2MARCARX PT+IR,INTERCAN RÀPID/RX,Ø2,5FX142CM,POLÍM+ELAST TERMOPL,PUNTA CONIFICAD,GUIA 0,014"/0,36MM,INTROD 5F.NC EUPHORA,REF:NCEUP27512X
E30035020 | Catèters baló monoraill | CAT BALÓ ACTP NO COMPLIANT,Ø3X8MM,HIDROFÍLIC,MOLT BAIX PERFIL,ALTA PRES,POLÍM+PLASTIFICANT,3PLEGS,PN12ATM,PR20ATM,2MARCARX PT+IR,INTERCAN RÀPID/RX,Ø2,5FX142CM,POLÍM+ELAST TERMOPL,PUNTA CONIFICAD,GUIA 0,014"/0,36MM,INTROD 5F.NC EUPHORA,REF:NCEUP3008X
E30035020 | Catèters baló monoraill | CAT BALÓ ACTP NO COMPLIANT,Ø3X12MM,HIDROFÍLIC,MOLT BAIX PERFIL,ALTA PRES,POLÍM+PLASTIFICANT,3PLEGS,PN12ATM,PR20ATM,2MARCARX PT+IR,INTERCAN RÀPID/RX,Ø2,5FX142CM,POLÍM+ELAST TERMOPL,PUNTA CONIFICAD,GUIA 0,014"/0,36MM,INTROD 5F.NC EUPHORA,REF:NCEUP3012X
E30035020 | Catèters baló monoraill | CAT BALÓ ACTP NO COMPLIANT,Ø3,25X12MM,HIDROFÍLIC,MOLT BAIX PERFIL,ALTA PRES,POLÍM+PLASTIFICANT,3PLEGS,PN12ATM,PR20ATM,2MARCARX PT+IR,INTERCAN RÀPID/RX,Ø2,5FX142CM,POLÍM+ELAST TERMOPL,PUNTA CONIFICAD,GUIA 0,014"/0,36MM,INTROD 5F.NC EUPHORA,REF:NCEUP32512X
E30035020 | Catèters baló monoraill | CAT BALÓ ACTP NO COMPLIANT,Ø3,5X8MM,HIDROFÍLIC,MOLT BAIX PERFIL,ALTA PRES,POLÍM+PLASTIFICANT,3PLEGS,PN12ATM,PR20ATM,2MARCARX PT+IR,INTERCAN RÀPID/RX,Ø2,5FX142CM,POLÍM+ELAST TERMOPL,PUNTA CONIFICAD,GUIA 0,014"/0,36MM,INTROD 5F.NC EUPHORA,REF:NCEUP3508X
E30035020 | Catèters baló monoraill | CAT BALÓ ACTP NO COMPLIANT,Ø3,5X15MM,HIDROFÍLIC,MOLT BAIX PERFIL,ALTA PRES,POLÍM+PLASTIFICANT,3PLEGS,PN12ATM,PR20ATM,2MARCARX PT+IR,INTERCAN RÀPID/RX,Ø2,5FX142CM,POLÍM+ELAST TERMOPL,PUNTA CONIFICAD,GUIA 0,014"/0,36MM,INTROD 5F.NC EUPHORA,REF:NCEUP3515X
E30035020 | Catèters baló monoraill | CAT BALÓ ACTP NO COMPLIANT,Ø3,75X12MM,HIDROFÍLIC,MOLT BAIX PERFIL,ALTA PRES,POLÍM+PLASTIFICANT,3PLEGS,PN12ATM,PR20ATM,2MARCARX PT+IR,INTERCAN RÀPID/RX,Ø2,5FX142CM,POLÍM+ELAST TERMOPL,PUNTA CONIFICAD,GUIA 0,014"/0,36MM,INTROD 5F.NC EUPHORA,REF:NCEUP37512X
E30035020 | Catèters baló monoraill | CAT BALÓ ACTP NO COMPLIANT,Ø4X12MM,HIDROFÍLIC,MOLT BAIX PERFIL,ALTA PRES,POLÍM+PLASTIFICANT,5PLEGS,PN12ATM,PR20ATM,2MARCARX PT+IR,INTERCAN RÀPID/RX,Ø2,7FX142CM,POLÍM+ELAST TERMOPL,PUNTA CONIFICAD,GUIA 0,014"/0,36MM,INTROD 5F.NC EUPHORA,REF:NCEUP4012X
E30035020 | Catèters baló monoraill | CAT BALÓ ACTP NO COMPLIANT,Ø4X15MM,HIDROFÍLIC,MOLT BAIX PERFIL,ALTA PRES,POLÍM+PLASTIFICANT,5PLEGS,PN12ATM,PR20ATM,2MARCARX PT+IR,INTERCAN RÀPID/RX,Ø2,7FX142CM,POLÍM+ELAST TERMOPL,PUNTA CONIFICAD,GUIA 0,014"/0,36MM,INTROD 5F.NC EUPHORA,REF:NCEUP4015X
E30035020 | Catèters baló monoraill | CAT BALÓ ACTP NO COMPLIANT,Ø4,5X15MM,HIDROFÍLIC,MOLT BAIX PERFIL,ALTA PRES,POLÍM+PLASTIFICANT,5PLEGS,PN12ATM,PR20ATM,2MARCARX PT+IR,INTERCAN RÀPID/RX,Ø2,7FX142CM,POLÍM+ELAST TERMOPL,PUNTA CONIFICAD,GUIA 0,014"/0,36MM,INTROD 5F.NC EUPHORA,REF:NCEUP4515X
E30035020 | Catèters baló monoraill | CAT BALÓ ACTP NO COMPLIANT,Ø5X15MM,HIDROFÍLIC,MOLT BAIX PERFIL,ALTA PRES,POLÍM+PLASTIFICANT,5PLEGS,PN12ATM,PR20ATM,2MARCARX PT+IR,INTERCAN RÀPID/RX,Ø2,7FX142CM,POLÍM+ELAST TERMOPL,PUNTA CONIFICAD,GUIA 0,014"/0,36MM,INTROD 5F.NC EUPHORA,REF:NCEUP5015X
E30035020 | Catèters baló monoraill | CAT BALÓ ACTP NO COMPLIANT,Ø3,25X8MM,HIDROFÍLIC,MOLT BAIX PERFIL,ALTA PRES,POLÍM+PLASTIFICANT,3PLEGS,PN12ATM,PR20ATM,2MARCARX PT+IR,INTERCAN RÀPID/RX,Ø2,5FX142CM,POLÍM+ELAST TERMOPL,PUNTA CONIFICAD,GUIA 0,014"/0,36MM,INTROD 5F.NC EUPHORA,REF:NCEUP32508X
E30035020 | Catèters baló monoraill | CAT BALÓ ACTP NO COMPLIANT,Ø2,5X8MM,HIDROFÍLIC,MOLT BAIX PERFIL,ALTA PRES,POLÍM+PLASTIFICANT,3PLEGS,PN12ATM,PR20ATM,2MARCARX PT+IR,INTERCAN RÀPID/RX,Ø2,5FX142CM,POLÍM+ELAST TERMOPL,PUNTA CONIFICAD,GUIA 0,014"/0,36MM,INTROD 5F.NC EUPHORA,REF:NCEUP2508X
E30035020 | Catèters baló monoraill | CAT BALÓ ACTP NO COMPLIANT,Ø2,75X8MM,HIDROFÍLIC,MOLT BAIX PERFIL,ALTA PRES,POLÍM+PLASTIFICANT,3PLEGS,PN12ATM,PR20ATM,2MARCARX PT+IR,INTERCAN RÀPID/RX,Ø2,5FX142CM,POLÍM+ELAST TERMOPL,PUNTA CONIFICAD,GUIA 0,014"/0,36MM,INTROD 5F.NC EUPHORA,REF:NCEUP27508X
E30035020 | Catèters baló monoraill | CAT BALÓ ACTP NO COMPLIANT,Ø3,5X12MM,HIDROFÍLIC,MOLT BAIX PERFIL,ALTA PRES,POLÍM+PLASTIFICANT,3PLEGS,PN12ATM,PR20ATM,2MARCARX PT+IR,INTERCAN RÀPID/RX,Ø2,5FX142CM,POLÍM+ELAST TERMOPL,PUNTA CONIFICAD,GUIA 0,014"/0,36MM,INTROD 5F.NC EUPHORA,REF:NCEUP37508X
E30035020 | Catèters baló monoraill | CAT BALÓ ACTP NO COMPLIANT,Ø3,75X8MM,HIDROFÍLIC,MOLT BAIX PERFIL,ALTA PRES,POLÍM+PLASTIFICANT,3PLEGS,PN12ATM,PR20ATM,2MARCARX PT+IR,INTERCAN RÀPID/RX,Ø2,5FX142CM,POLÍM+ELAST TERMOPL,PUNTA CONIFICAD,GUIA 0,014"/0,36MM,INTROD 5F.NC EUPHORA,REF:NCEUP37508X
E30035020 | Catèters baló monoraill | CAT BALÓ ACTP NO COMPLIANT,Ø2,5X12MM,HIDROFÍLIC,MOLT BAIX PERFIL,ALTA PRES,POLÍM+PLASTIFICANT,3PLEGS,PN12ATM,PR20ATM,2MARCARX PT+IR,INTERCAN RÀPID/RX,Ø2,5FX142CM,POLÍM+ELAST TERMOPL,PUNTA CONIFICAD,GUIA 0,014"/0,36MM,INTROD 5F.NC EUPHORA,REF:NCEUP2512X
E30035020 | Catèters baló monoraill | CAT BALÓ ACTP NO COMPLIANT,Ø2X12MM,HIDROFÍLIC,MOLT BAIX PERFIL,ALTA PRES,POLÍM+PLASTIFICANT,3PLEGS,PN12ATM,PR20ATM,2MARCARX PT+IR,INTERCAN RÀPID/RX,Ø2,5FX142CM,POLÍM+ELAST TERMOPL,PUNTA CONIFICAD,GUIA 0,014"/0,36MM,INTROD 5F.NC EUPHORA,REF:NCEUP2012X
E30035020 | Catèters baló monoraill | CAT BALÓ ACTP NO COMPLIANT,Ø4X8MM,HIDROFÍLIC,MOLT BAIX PERFIL,ALTA PRES,POLÍM+PLASTIFICANT,5PLEGS,PN12ATM,PR20ATM,2MARCARX PT+IR,INTERCAN RÀPID/RX,Ø2,7FX142CM,POLÍM+ELAST TERMOPL,PUNTA CONIFICAD,GUIA 0,014"/0,36MM,INTROD 5F.NC EUPHORA,REF:NCEUP4008X
E30035020 | Catèters baló monoraill | CAT BÓ DILATACIÓ,INTERC RÀPID, SEMIDIST PER A ANGIOP CORONÀRIA (ACPT), PER A GUIA RECOMENADA DE 0,014", CAT DE 150 CM DE LLARG I 2,4F DE DIÀM , MIDES BÓ:20 X 2.75MM. EMERGE H7493919320270
E30035020 | Catèters baló monoraill | CAT BÓ DILATACIÓ,INTERC RÀPID, SEMIDIST PER A ANGIOP CORONÀRIA (ACPT), PER A GUIA RECOMENADA DE 0,014", CAT DE 150 CM DE LLARG I 2,4F DE DIÀM , MIDES BÓ:20 X 3.25MM. EMERGE H7493919320320
E30035020 | Catèters baló monoraill | CAT BÓ DILATACIÓ,INTERC RÀPID, SEMIDIST PER A ANGIOP CORONÀRIA (ACPT), PER A GUIA RECOMENADA DE 0,014", CAT DE 150 CM DE LLARG I 2,4F DE DIÀM , MIDES BÓ:20 X 3.75MM. EMERGE H7493919320370
E30035020 | Catèters baló monoraill | CAT BÓ DILATACIÓ MONORAIL INTERC RÀPID PER A ANGIOP CORONÀRIA (ACPT), AMB BÓ DIST Ó SEMIDIST , MIDES APROXIMADES: 3 MM DE DIÀM I 30 MM DE LLARG. ESTÈRIL. EMERGE H7493919330300
E30035020 | Catèters baló monoraill | CATÈTER BALÓ ACTP SEMICOMPLIANT,Ø2X30MM,HIDROFÍLIC,PRESSIÓ STD,POLIAMIDA+TERMOPLÀSTIC,PN 6ATM,PR 14ATM,INTERCANVI RÀPID/RX MONORAÏL,DISTAL Ø2,4FX144CM,2 MARCADORS RX PLATÍ/IRIDI,PUNTA CÒNICA ATRAUMÀTICA,GUIA 0,014"/0,36MM.EMERGE,REF:H7493919330200
E30035020 | Catèters baló monoraill | CATÈTER BALÓ ACTP SEMICOMPLIANT,Ø2,5X12MM,HIDROFÍLIC,PRESSIÓ STD,POLIAMIDA+TERMOPLÀSTIC,PN 6ATM,PR 14ATM,INTERCANVI RÀPID/RX MONORAÏL,DISTAL Ø2,4FX144CM,2 MARCADORS RX PLATÍ/IRIDI,PUNTA CÒNICA ATRAUMÀTI,GUIA 0,014"/0,36MM.EMERGE,REF:H7493919312250
E30035020 | Catèters baló monoraill | CATÈTER BALÓ ACTP SEMICOMPLIANT,Ø3X12MM,HIDROFÍLIC,PRESSIÓ STD,POLIAMIDA+TERMOPLÀSTIC,PN 6ATM,PR 14ATM,INTERCANVI RÀPID/RX MONORAÏL,DISTAL Ø2,4FX144CM,2 MARCADORS RX PLATÍ/IRIDI,PUNTA CÒNICA ATRAUMÀTI,GUIA 0,014"/0,36MM.EMERGE,REF:H7493919312300
E30035020 | Catèters baló monoraill | CATÈTER BALÓ ACTP SEMICOMPLIANT,Ø3,5X15MM,HIDROFÍLIC,PRESSIÓ STD,POLIAMIDA+TERMOPLÀSTIC,PN 6ATM,PR 14ATM,INTERCANVI RÀPID/RX MONORAÏL,DISTAL Ø2,4FX144CM,2 MARCADORS RX PLATÍ/IRIDI,PUNTA CÒNICA ATRAUMÀTI,GUIA 0,014"/0,36MM.EMERGE,REF:H7493919315350
E30035020 | Catèters baló monoraill | CATÈTER BALÓ ACTP SEMICOMPLIANT,Ø2,5X20MM,HIDROFÍLIC,PRESSIÓ STD,POLIAMIDA+TERMOPLÀSTIC,PN 6ATM,PR 14ATM,INTERCANVI RÀPID/RX MONORAÏL,DISTAL Ø2,4FX144CM,2 MARCADORS RX PLATÍ/IRIDI,PUNTA CÒNICA ATRAUMÀTI,GUIA 0,014"/0,36MM.EMERGE,REF:H7493919320250
E30035020 | Catèters baló monoraill | CATÈTER BALÓ ACTP SEMICOMPLIANT,Ø3,5X20MM,HIDROFÍLIC,PRESSIÓ STD,POLIAMIDA+TERMOPLÀSTIC,PN 6ATM,PR 14ATM,INTERCANVI RÀPID/RX MONORAÏL,DISTAL Ø2,4FX144CM,2 MARCADORS RX PLATÍ/IRIDI,PUNTA CÒNICA ATRAUMÀTI,GUIA 0,014"/0,36MM.EMERGE,REF:H7493919320350
E30035010 | Catèters baló coaxial | CATÈTER BALÓ DILATACIÓ D'INTERCAVI RÀPID, SEMI-DISTENSIBLE, ACPT, PRESSIÓ DE RUPTURA 20 ATM, BALÓ DE: 2.0 MM DE DIÀMETRE I 10 MM LONGITUD, CATÈTER 1,9F I 140 CM LONGITUD, DE BAIX PERFIL 4MM, DIÀMETRE DE LA GUIA 0,017",ESTÈRIL. TIN, REF: PTM446
E30035020 | Catèters baló monoraill | CAT BALÓ ACTP SEMICOMPLIANT,Ø2,25X20MM,HIDROFÍLIC,BAIX PERFIL,PRESSIÓ STD,ELASTÒMER TERMOPLÀSTIC+POLÍMER,3PLEGS,PN 7ATM,PR 16ATM,2 MARQUES RX PLATI+IRIDI,INTERCANVI RÀPID/RX,Ø2,7FX142CM,PUNTA ATRAUMÀT,GUIA 0,014"/0,36MM,INTRODUCTOR 5F.LINEAGE,REF:517147
E30035020 | Catèters baló monoraill | CAT BALÓ ACTP SEMICOMPLIANT,Ø2,5X20MM,HIDROFÍLIC,BAIX PERFIL,PRESSIÓ STD,ELASTÒMER TERMOPLÀSTIC+POLÍMER,3PLEGS,PN 7ATM,PR 16ATM,2 MARQUES RX PLATI+IRIDI,INTERCANVI RÀPID/RX,Ø2,7FX142CM,PUNTA ATRAUMÀT,GUIA 0,014"/0,36MM,INTRODUCTOR 5F.LINEAGE,REF:517157
E30035020 | Catèters baló monoraill | CAT BALÓ ACTP SEMICOMPLIANT,Ø3X20MM,HIDROFÍLIC,BAIX PERFIL,PRESSIÓ STD,ELASTÒMER TERMOPLÀSTIC+POLÍMER,3PLEGS,PN 7ATM,PR 16ATM,2 MARQUES RX PLATI+IRIDI,INTERCANVI RÀPID/RX,Ø2,7FX142CM,PUNTA ATRAUMÀTICA,GUIA 0,014"/0,36MM,INTRODUCTOR 5F.LINEAGE,REF:517184
E30035020 | Catèters baló monoraill | CAT BALÓ ACTP SEMICOMPLIANT,Ø2X15MM,HIDROFÍLIC,BAIX PERFIL,PRESSIÓ STD,ELASTÒMER TERMOPLÀSTIC+POLÍMER,2PLEGS,PN 7ATM,PR 16ATM,2 MARQUES RX PLATI+IRIDI,INTERCANVI RÀPID/RX,Ø2,4FX142CM,PUNTA ATRAUMÀTICA,GUIA 0,014"/0,36MM,INTRODUCTOR 5F.LINEAGE,REF:517143
E30035020 | Catèters baló monoraill | CAT BALÓ ACTP SEMICOMPLIANT,Ø2,5X14MM,HIDROFÍLIC,BAIX PERFIL,PRESSIÓ STD,ELASTÒMER TERMOPLÀSTIC+POLÍMER,3PLEGS,PN 7ATM,PR 16ATM,2 MARQUES RX PLATI+IRIDI,INTERCANVI RÀPID/RX,Ø2,7FX142CM,PUNTA ATRAUMÀT,GUIA 0,014"/0,36MM,INTRODUCTOR 5F.LINEAGE,REF:517155
E30251090 | Accessoris endoscòpia rígida-Laparoscòpia | CATÈTER DE COLANGIOGRAFIA PER VIA LAPAROSCÒPICA, DIÀMETRE DE 4,5FR (1,5MM), LLARGÀRIA DE 45,7+/-2CM, TUB DE PLÀSTIC AMB FIADOR METÀL·LIC, INTRODUCTOR PERCUTANI, CONNECTOR LUER, ESTÈRIL, LLIURE DE LÀTEX, D'UN SOL ÚS
E30251080 | Mat fungible p/endoscòpia rígida-Laparoscòpia | BOSSA DE RECOLLIDA MATERIAL PER A ENDOCIRURGIA LAPAROSCÒPICA, D'ACER I POLIURETÀ (PUR), PER A TROCARS DIÀMETRE 15MM, OBERTURA AJUSTABLE, 13 X 23+/-1CM, CAPACITAT DE 1500+/-100CC, LONGITUD DE L'EIX 29,5+/-2CM, SENSE LÀTEX, ESTÈRIL, D'UN SOL ÚS
E30251110 | Equips irrigació/aspiració cirurgia endoscòpica-Laparoscòpia | CÀNULA D'IRRIGACIÓ-ASPIRACIÓ, PER A ENDOSCÒPIA LAPAROSCÒPICA, AMB FORATS, DE DIÀMETRE 5MM, DE LLARGÀRIA 30-35CM, AMB VÀLVULES, DE MATERIAL PLÀSTIC, ESTÈRIL, D'UN SOL ÚS
E30251080 | Mat fungible p/endoscòpia rígida-Laparoscòpia | PINÇA D'AGAFAMENT TIPUS BABCOCK, PER A ENDOSCÒPIA LAPAROSCÒPICA,APERTURA MAX. PUNTES 34+/-2MM, LONGITUD PUNTES 44+/-2MM ,DIÀMETRE DEL COS 10MM X 31+/-5CM DE LLARGÀRIA, EIX DE ROTACIÓ DE 180°, EXTREM RECTE, MÀNEC ERGONÒMIC, ESTÈRIL, D'UN SOL ÚS
E30251080 | Mat fungible p/endoscòpia rígida-Laparoscòpia | SEPARADOR-RETRACTOR PER A ENDOCIRURGIA LAPAROSCÒPICA, PUNTA SEPARADORA DESPLEGABLE RECTA AMB 3 DITS/BRANQUES SEPARADORS DE 8 X70+/-2MM, COS DE DIÀMETRE 10MM X 30-35CM DE LLARGÀRIA, 85-90 CM TRANSVERSALS, SENSE LÀTEX, ESTÈRIL, D'UN SOL ÚS
E30251080 | Mat fungible p/endoscòpia rígida-Laparoscòpia | DISSECTOR PER A ENDOSCÒPIA LAPAROSCÒPICA, AMB PUNTA ROMA, L'EIX AMB TURUNDA DE COTÓ, DE DIÀMETRE 5MM X 34-45CM DE LLARGÀRIA. ESTÈRIL, SENSE LÀTEX, ENVÀS INDIVIDUAL, D'UN SOL ÚS.
E30251080 | Mat fungible p/endoscòpia rígida-Laparoscòpia | SEPARADOR-RETRACTOR PER A ENDOCIRURGIA LAPAROSCÒPICA, PUNTA SEPARADORA DESPLEGABLE ARTICULATS AMB 5 DITS/BRANQUES SEPARADORS COS DE DIÀMETRE 10MM X 30-35CM DE LLARGÀRIA, SENSE LÀTEX, ESTÈRIL, D'UN SOL ÚS
E30251080 | Mat fungible p/endoscòpia rígida-Laparoscòpia | PINÇA DISSECTOR P/ENDOSCÒPIA LAPAROSCÒPICA, PUNTA DISSECTORA DE MANDÍBULES 19+/-1MM LLARG I OBERTURA MÀXIMA 23+/-1MM, COS DIÀMETRE 5MMX31+/-2CM LONGITUD, EIX ROTATORI 360°, EXTREM RECTE, MÀNEC ERGONÒMIC,CONNEXIÓ MONOPOLAR, N/LÀTEX,NO LÀTEX,ESTÈRIL,1ÚS
E30251080 | Mat fungible p/endoscòpia rígida-Laparoscòpia | PINÇA AGAFAMENT GRASPER ENDOSCÒPIA LAPAROSCÒPICA,FENESTRADA, DOBLE ACCIÓ,ATRAUMÀTICA,MANDÍBULES ACER INOX,Ø COS 5MMX33+/-2CM LLARG, EIX ROTACIÓ 360°,EXTREM RECTE,CONNE MONOPOLAR,MÀNEC ERGONÒMIC PLÀSTIC A/MECANISME CREMALLERA DESACTIVABLE,NO LÀTEX,EST,1ÚS
E30251110 | Equips irrigació/aspiració cirurgia endoscòpica-Laparoscòpia | ASPIRADOR CONVENCIONAL D'ENDOSCÒPIA, COS DE DIÀMETRE 10MM X 34CM DE LLARGÀRIA, ESTÈRIL, D'UN SOL ÚS. COMPATIBLE AMB SISTEMA DE ASPIRACIÓ-IRRIGACIÓ, AMB REF: EPH01 CODI SAP30003032 Ó REF: EPH03 CODI SAP 30006745 O EQUIVALENT
E30251080 | Mat fungible p/endoscòpia rígida-Laparoscòpia | BOSSA DE RECOLLIDA DE MATERIAL PER A ENDOCIRURGIA LAPAROSCÒPICA, ACER, POLIURETÀ,POLICARBONAT I NILÓ, PER A TROCARS DE DIÀMETRE 10/11MM, AMB DISPOSITIU APLICADOR AMB BOSSA DESMUNTABLE AMB SISTEMA DE FIL, CAPACITAT 225+/-10CC, N/LÀTEX, ESTÈRIL, 1ÚS
E30251080 | Mat fungible p/endoscòpia rígida-Laparoscòpia | VÀLVULA DE TANCAMENT TIPUS IRIS, PER DISPOSITIU D'ACCÉS MANUAL EN ENDOCIRURGIA ASSISTIDA AMB LA MÀ I CIRURGIA OBERTA, SENSE LÀTEX, ESTÈRIL, D'UN SOL ÚS. COMPATIBLE AMB RETRACTOR.
E30251110 | Equips irrigació/aspiració cirurgia endoscòpica-Laparoscòpia | CÀNULA D'IRRIGACIÓ/ASPIRACIÓ, PER CIRURGIA LAPAROSCÒPICA,CÀNULA DE FIBRA DE VIDRE NO CONDUCTORA, DE Ø 5MM X 33-37CM DE LLARGÀRIA,AMB PUNTA TIPUS YANKAUER AMB 6 FORATS LATERALS,MÀNEC ERGONÒMIC AMB BOTONS,SENSE TUBS DE CONNEXIÓ,NO LÀTEX,ESTÈRIL,1ÚS
E30251080 | Mat fungible p/endoscòpia rígida-Laparoscòpia | PINÇA D'AGAFAMENT TIPUS BABCOCK, PER A ENDOSCÒPIA LAPAROSCÒPICA, PUNTES DE DIÀMETRE DEL COS DE 5MM X 33+/-2CM DE LLARGÀRIA, EIX DE ROTACIÓ DE 360°, EXTREM RECTE, MÀNEC ERGONÒMIC, AMB CONNEXIÓ MONOPOLAR, ESTÈRIL, D'UN SOL ÚS
E30251110 | Equips irrigació/aspiració cirurgia endoscòpica-Laparoscòpia | TUBS ENDOSCÒPIA UROLÒGICA/ARTROSCÒPICA,2 PUNXONS/AGULLES PUNCIÓ,RODET AMB IDENTIF AUTOMÀTICA TIPUS BOMBA.FINS A BOSSA IRRIGACIÓ 150(+/-5)CM; FINS INSTRUMENT 250(+/-5)CM.EST,S/LÀT,1ÚS.COMPATIBLE A/BOMBES ARTHROPUMP, ARTHROPUMP PLUS, UROPUMP I UROMAT O EQ
E30251080 | Mat fungible p/endoscòpia rígida-Laparoscòpia | PINÇA D'AGAFAMENT TIPUS GRASPER PER A ENDOSCÒPIA LAPAROSCÒPICA, ATRAUMÀTICA FENESTRADA AMB DENTS, COS DE DIÀMETRE 5MM X 33+/-2CM DE LLARGÀRIA, EIX ROTATORI DE 360°, MÀNEC ERGONÒMIC, SISTEMA DE BLOQUEIG DEL TANCAMENT, SENSE LÀTEX, ESTÈRIL, D'UN SOL ÚS
E30251080 | Mat fungible p/endoscòpia rígida-Laparoscòpia | PINÇA DISSECTOR TIPUS MARYLAND, P/ENDOSCÒPIA LAPAROSCÒPICA, PUNTES DISSECTORES CORBES AMB FULLES ATRAUMÀTIQUES DE DIÀMETRE COS DE 5MM X 33+/-2CM LLARGÀRIA,EIX DE ROTACIÓ DE 360°,EXTREM RECTE,MÀNEC ERGONÒMIC,CONNEXIÓ MONOPOLAR,N/LÀTEX,NO LÀTEX,ESTÈRIL,1ÚS
E30251080 | Mat fungible p/endoscòpia rígida-Laparoscòpia | TISORA TIPUS METZEMBAUM, PER A ENDOSCÒPIA LAPAROSCÒPICA, PUNTES CORBES DE 16,5+/-1MM LLARG, COS DE DIÀMETRE 5 MM X 33+/-2CM DE LLARGÀRIA, EIX ROTATORI DE 360°, OBERTURA MÀXIMA 60°MÀNEC ERGONÒMIC,TOTALMENT AÏLLADA,ADAPTADOR A MONOPOLAR,N/LÀTEX,ESTÈRIL,1ÚS
E30251110 | Equips irrigació/aspiració cirurgia endoscòpica-Laparoscòpia | ASPIRADOR COLECTOR D'ENDOSCÒPIA, COS DE DIÀMETRE 10MM X 34CM DE LLARGÀRIA, ESTÈRIL, D'UN SOL ÚS. COMPATIBLE AMB SISTEMA DE ASPIRACIÓ-IRRIGACIÓ, AMB REF: EPH01 CODI SAP30003032 Ó REF: EPH03 CODI SAP 30006745 O EQUIVALENT(B*)BAIXA_ESTUDI GERÈNCIA
E30251110 | Equips irrigació/aspiració cirurgia endoscòpica-Laparoscòpia | CÀNULA D'ASPIRACIÓ- IRRIGADOR PER A ENDOCIRURGIA LAPAROSÒPICA, SENSE TUBS, COS DE DIÀMETRE 5MM X 34CM+/-2CM DE LLARGÀRIA, AMB ORIFICIS A L'EXTREM PER ASPIRAR/IRRIGAR, SENSE LÀTEX, ESTÈRIL, D'UN SOL ÚS(B*)BAIXA_ESTUDI GERÈNCIA
E30251090 | Accessoris endoscòpia rígida-Laparoscòpia | FILTRE PER A ENDOSCÒPIA LAPAROSCÒPICA, ANTIBACTERIÀ I ANTIVÍRIC, PER A ELIMINACIÓ DE SUBSTÀNCIES ORGÀNIQUES VOLÀTILS PER A PARTÍCULES INFERIORS A 0,027MICRES EN CIRURGIA LAPAROSCÒPICA, AMB TANCAMENT DE RODET, SENSE LÀTEX, ESTÈRIL, UN SOL ÚS
E30251080 | Mat fungible p/endoscòpia rígida-Laparoscòpia | PINÇA LAPAROSC FENESTRADA OVALADA DENTADA,Ø3MM,33+/-2CM LLARG,UTITZAR A/TRÒCAR DE 5MM,PER PROCEDIMENTS LAPAROSCÒPICS AGAFAMENT ATRAUMÀTIC I COAGULACIÓ BIPOLAR.SIST MOLLY PK,COMP A/GENERADOR ELÈCTRIC GYRUS O EVEREST.LLIURE LÀTEX,ESTÈRIL,1SOL ÚS.
E30251080 | Mat fungible p/endoscòpia rígida-Laparoscòpia | BOSSA DE RECOLLIDA DE MATERIAL PER A ENDOCIRURGIA LAPAROSCÒPICA, PER A TROCARS Ø10MM, MIDA BOSSA OBERTA Ø10CMX18+/-0,5CM LLARG, CAPACITAT DE 800+/-50CC, DE POLIURETÀ AMB MECANISME DE TANCAMENT AMB FILFERRO DE NITINOL. ESTÈRIL, SENSE LÀTEX, D'UN SOL ÚS
E30251080 | Mat fungible p/endoscòpia rígida-Laparoscòpia | PINÇA AGAFAMENT TIPUS CLINCH ENDOSC LAPAROSC P/CIRURG CURTA DURADA,MONOPOLAR,ATRAUMÀTICA,RANURADA,DENTS,FENESTRADA,COS Ø5MMX33CM+/-2CM,EIX ROTATORI 360°,MANDÍB 19MM+/-2MM,MÀNEC ERGON,SIST ACTIV-INACTIV BLOQUEIG TANC SIGUI PERMANENT,NO LÀTEX,ESTÈRIL,1ÚS
E30251110 | Equips irrigació/aspiració cirurgia endoscòpica-Laparoscòpia | ASPIRADOR I IRRIGACIÓ PER A CIRCUIT MONOPOLAR,AMB:TERMINAL ELECTRODE MONOPOLAR A/PUNTA CORBA TUNGSTÈ I AÏLLANT,COS Ø5MM,LLARG 27CM,MÀNEC RECTE CONNEX A ELECTRODE COAGULACIÓ+ELECTROBISTURÍ,LLARG 14,5CM,PLÀSTIC,CONTROL A/PEDAL,TUB
E30251110 | Equips irrigació/aspiració cirurgia endoscòpica-Laparoscòpia | EQUIP DE TUBS D'ASPIRACIÓ PER A CIRURGIA ANORRECTAL EN DOS PARTS. LONGITUD: PART A 250 N(+/-5)CM; PART B 320 (+/-5)CM. ESTÈRIL, SENSE LÀTEX, ENVÀS INDIVIDUAL, D'UN SOL ÚS. COMPATIBLE AMB SISTEMA DE BOMBA DE RODET ENDOMAT LC O EQUIVALENT.
E30251110 | Equips irrigació/aspiració cirurgia endoscòpica-Laparoscòpia | CÀNULA D'IRRIGACIÓ/ASPIRACIÓ,P/CIRURGIA LAPAROSCÒPICA,CÀNULA DE FIBRA DE VIDRE NO CONDUCTORA,Ø10MMX33-37CM LLARG,A/PUNTA TIPUS YANKAUER A/FORATS LATERALS,MÀNEC ERGONÒMIC A/BOTONS,A/TUBS CONTIGUS (PVC),NO LÀTEX,ESTÈRIL,1ÚS(B*)BAIXA_ESTUDI GERÈNCIA
E30251110 | Equips irrigació/aspiració cirurgia endoscòpica-Laparoscòpia | CÀNULA D'IRRIGACIÓ/ASPIRACIÓ,P/CIRURGIA LAPAROSCÒPICA,CÀNULA DE FIBRA DE VIDRE NO CONDUCTORA,Ø5MMX33-37CM LLARG,A/PUNTA TIPUS YANKAUER A/6 FORATS LATERALS,MÀNEC ERGONÒMIC A/BOTONS,A/TUBS DE 300+/-10CM LONG XØE 9,5MM,ØI 6,4MM,NO LÀTEX,ESTÈRIL,1ÚS
E30251090 | Accessoris endoscòpia rígida-Laparoscòpia | SOLUCIÓ ANTIBAF PER A ÒPTIQUES D'ENDOSCÒPIA, FLASCÓ DE 6ML A 10ML, ESTÈRIL, LLIURE DE LÀTEX, D'UN SOL ÚS
E30251080 | Mat fungible p/endoscòpia rígida-Laparoscòpia | DISSECTOR PER A ENDOSCÒPIA LAPAROSCÒPICA, AMB PUNTA ROMA AMB TURUNDA FIXA DE COTÓ, COS DE DIÀMETRE 5MM X 45+/-2CM DE LLARGÀRIA, EIX ROTATORI. ESTÈRIL, SENSE LÀTEX, ENVÀS INDIVIDUAL, D'UN SOL ÚS.
E30251999 | Altre material per a endoscòpia rígida-Laparoscòpia | SOLUCIÓ D'HIALURONAT SÒDIC AL 0,4% EN XERINGA PRECARREGADA AMB 4,6ML DE SOLUCIÓ EN ENVÀS ESTÈRIL.FACILITA LA RESECCIÓ DE MUCOSA PER VIA ENDOSCÒPICA.PER UTILITZAR AMB AGULLES D'ESCLEROSI DE Ø 0,7 I LLARGÀRIA 4MM(B*)BAIXA_ESTUDI GERÈNCIA
E30251080 | Mat fungible p/endoscòpia rígida-Laparoscòpia | PINÇA DISSECTOR TIPUS MARYLAND,P/ENDOSCÒPIA LAPAROSCÒPICA,CORBAT MODIFICAT,ACER+PEEK,P/TROCAR Ø5MM,PUNTES 22MM,LONGITUD D'INSERCIÓ 6+/-0,5CM,AMB ROTACIÓ 360°, CONNE MONOPOLAR,NO LÀTEX,ESTÈRIL,1ÚS.COMP/MÀNECS 24/34/42+/-2CM MICROLINE O EQU
E30251080 | Mat fungible p/endoscòpia rígida-Laparoscòpia | PINÇA AGAFAR TIPUS GRASPER,END/LAPAROSC,SUPERATRAUMÀTICA,ACER+PEEK,PER TROCAR Ø5MM,PU/ROMES FENESTRADA 22,61+/-2MM,LONG INSERCIÓ 6CM,PALES INTERIORS RECOBERTES GOMA,ROTACIÓ 360°,CONNEXIÓ MONOPOLAR,N/LÀT,EST,1ÚS.COMP/MÀNECS 24/34/42+/-2CM MICROLINE O EQU
E30251080 | Mat fungible p/endoscòpia rígida-Laparoscòpia | PINÇA AGAFAMENT TIPUS GRASPER, P/ENDOS LAPAROSCÒPICA, ALLARGADA, FENESTRADA, ACER+PEEK,PER TROCAR Ø5MM,PUNTES 41,66+/-2MM,LONGITUD INSERCIÓ DE 6,5CM,AMB ROTACIÓ 360°, CONNEXIÓ MONOPOLAR.N/LÀTEX,ESTÈRIL,1ÚS.COMPATIBLE MÀNECS 24/34/42+/-2CM MICROLINE O EQU
E30251080 | Mat fungible p/endoscòpia rígida-Laparoscòpia | PINÇA D'AGAFAMENT TIPUS BABCOCK,PER A ENDOSCÒPIA LAPAROSCÒPICA, ACER+PEEK,PER TROCAR Ø10MM,PUNTA DE 35,31+/-2MM,LONG INSERCIÓ DE 6CM,AMB ROTACIÓ TIJA 360°,CONNEXIÓ MONOPOLAR, NO LÀTEX,ESTÈRIL,1ÚS.COMPAT/MÀNECS 24/34/42+/-2CM MICROLINE O EQU
E30251080 | Mat fungible p/endoscòpia rígida-Laparoscòpia | TISORA TIPUS METZENBAUM RECTA,PER ENDOSCÒPIA LAPAROSCÒPICA, D'ACER,PER TROCAR DE Ø 5MM, PUNTES DE 14,99+/-2MM, LONGITUD D'INSERCIÓ DE 5,2CM,ROTACIÓ TIJA 360°,CONNEXIÓ MONOPOLAR,NO LÀTEX,EST,1ÚS.COMP/MÀNECS 24/34/42+/-2CM MICROLINE O EQU
E30251080 | Mat fungible p/endoscòpia rígida-Laparoscòpia | TISORA TIPUS ENDOCUT,P/ENDOSCÒPIA LAPAROSCÒPICA, CORBA, ACER+PEEK ,P/TROCAR Ø 5MM, PUNTES ROMES DE 19,30+/-2MM, LONGITUD D'INSERCIÓ DE 5,2+/-0,2CM,ROTACIÓ TIJA 360°,CONNEXIÓ MONOPOLAR,NO LÀTEX,EST,1ÚS.COMP/MÀNECS 24/34/42+/-2CM MICROLINE O EQU
E30251080 | Mat fungible p/endoscòpia rígida-Laparoscòpia | TISORA TIPUS MINIENDOCUT, P/ENDOSCÒPIA LAPAROSCÒPICA, CORBA, ACER+PEEK,PER TROCAR Ø 5MM,PUNTES ROMES DE 13,46+/-2MM, LONGITUD D'INSERCIÓ DE 5,2CM,ROTACIÓ TIJA 360°,CONNEXIÓ MONOPOLAR,NO LÀTEX,EST,1ÚS.COMP/MÀNECS 24/34/42+/-2CM MICROLINE O EQU
E30251090 | Accessoris endoscòpia rígida-Laparoscòpia | FILTRE GAS ENDOSCOPIA PER CO2, MEMBRANA ANTIBAC/VIR HIDROFÒBICA 0.1µ EFIC 99,9999%. FLUX INSUFLACIÓ 50+/-2 L/MIN. TUBULADURA 300CM+/-10CM, CONNEXIÓ LUER-LOCK ROTATORI,N/LÀTEX. ESTÉRIL.COMPATIBLE BOMBES THERMOFLATOR I ENDOFLATOR DE KARL STORZ O EQ
E30251090 | Accessoris endoscòpia rígida-Laparoscòpia | CAPERUTXA DE GOMA COLOR BLAU PER A INSTRUMENTS DE MICROCIRURGIA ENDOSCÒPICA TRANSANAL DE MÉS DE 3,4 MM FINS A 5,1MM.(B*)BAIXA_ESTUDI GERÈNCIA
E30251090 | Accessoris endoscòpia rígida-Laparoscòpia | CAPERUTXA GRAN DE GOMA DE COLOR BLAU PER A INSTRUMENTS DE MICROCIRURGIA ENDOSCÒPICA TRANSANAL DE 7,5 A 8,5 MM DE DIÀMETRE.(B*)BAIXA_ESTUDI GERÈNCIA
E30251090 | Accessoris endoscòpia rígida-Laparoscòpia | CAPERUTXA DE GOMA COLOR GRIS PER A INSTRUMENTS DE MICROCIRURGIA ENDOSCÒPICA TRANSANAL DE MÉS DE 5,1 MM FINS A 6MM.(B*)BAIXA_ESTUDI GERÈNCIA
E30251090 | Accessoris endoscòpia rígida-Laparoscòpia | CAPERUTXA DE GOMA COLOR VERMELL PER A INSTRUMENTS DE MICROCIRURGIA ENDOSCÒPICA TRANSANAL DE MÉS DE 2,4 MM FINS A 3,4MM.(B*)BAIXA_ESTUDI GERÈNCIA
E30251090 | Accessoris endoscòpia rígida-Laparoscòpia | CAPERUTXA DE GOMA COLOR VERMELL PER A INSTRUMENTS DE MICROCIRURGIA ENDOSCÒPICA TRANSANAL DE MÉS DE 13 MM FINS A 13,8MM.(B*)BAIXA_ESTUDI GERÈNCIA
E30251090 | Accessoris endoscòpia rígida-Laparoscòpia | CAPERUTXA GRAN DE GOMA DE COLOR VERMELL PER A INSTRUMENTS DE MICROCIRURGIA ENDOSCÒPICA TRANSANAL DE 4 A 6 MM DE DIÀMETRE.(B*)BAIXA_ESTUDI GERÈNCIA
E30251080 | Mat fungible p/endoscòpia rígida-Laparoscòpia | JOC DE TUBS FLEXIBLES PER A MICROCIRURGIA ENDOSCÒPICA TRANSANAL, COMPOST PER: TUB INSUFLACIÓ, D'IRRIGACIÓ DE PRESSIÓ, DE CONNEXIÓ DE CÀNULA D'ASPIRACIÓ A LA BOMBA, CONNEXIONS CODIFICADES PER COLORS. EST,N/LÀTEX,1ÚS.COMPATIBLE BOMBA T.E.M DE R. WOLF O EQ
E30251080 | Mat fungible p/endoscòpia rígida-Laparoscòpia | SEPARADOR-RETRACTOR, PER A ENDOSCÒPIA LAPAROSCÒPICA, PER A LA PARET ABDOMINAL, MIDA MITJANA DE 4 A 7CM, DE LONGITUD FIXA, SENSE LÀTEX, ESTÈRIL, D'UN SOL ÚS. COMPATIBLE AMB VÀLVULA DEL DISPOSITIU D'ENDOCIRURGIA ASSISTIDA AMB LA MÀ
E30251080 | Mat fungible p/endoscòpia rígida-Laparoscòpia | BOSSA RECOLLIDA MATERIAL P/ENDOCIRURGIA LAPAROSCÒPICA, P/TROCARS DIÀMETRE 10/11/12MM, SENSE SISTEMA DE TANCAMENT, PRECARREGADA DINTRE CÀNULA INTRODUCTORA DIÀMETRE 10MM, MIDA Ø7,5X15+/-0,5CM,LONGITUD EIX 20,9+/-1CM,CAPACITAT 150+/-20CC,S/LÀTEX,ESTÈRIL,1ÚS
E30251080 | Mat fungible p/endoscòpia rígida-Laparoscòpia | SEPARADOR QUIR ENDOSCÒPIA LAPAROSCÒPICA,CÈRCOL SUP RÍGID 360°,INCISIÓ 2,5-6CM,LLARG MEMBRANA 20-23CM,AUTO-RETRACCIÓ, AMB CÈRCOL FIXACIÓ I DISTENSIÓ,SUBJEC AUTOMÀTICA,PUR TRANSPARENT/IMPERMEABLE,N/LÀTEX/DEHP,EST,1ÚS,COMPAT SIST LAPAROSCÒPIC ALEXIS O EQ
E30251080 | Mat fungible p/endoscòpia rígida-Laparoscòpia | SISTEMA LAPAROSCÒPIC ACCÉS ABDOMINAL PER A LA MA DEL CIRURGIÀ,360° RETRACCIÓ I PROTECC ATRAUMÀTIC.COMPOST:COBERTA GELSEAL,SEPARADOR QUIRÚRGIC MITJÀ DE 5-9CM,PLANTILLA D'INCISIONS I MARCADOR PER A PELL, NO LÀTEX,NO DEHP,ESTÈRIL,1ÚS
E30251080 | Mat fungible p/endoscòpia rígida-Laparoscòpia | BOSSA DE RECOLLIDA MATERIAL PER A ENDOCIRURGIA LAPAROSCÒPICA, PER A TROCARS DIÀMETRE 10/11MM, OBERTURA AJUSTABLE, DISPOSITIU INTRODUCTOR TIPUS CAÇA-PAPALLONES, CAPACITAT DE 225CC A 250CC, SENSE LÁTEX, ESTÈRIL, D'UN SOL ÚS(B*)BAIXA_ESTUDI GERÈNCIA
E30251080 | Mat fungible p/endoscòpia rígida-Laparoscòpia | DISSECTOR ENDOSCÒPIA DIGESTIVA A/SISTEMA DE RECUPERACIÓ I UBICACIÓ DE BANDA GÀSTRICA,DE DIÀMETRE 5MM,LLARG EIX DE 46,5+/-1CM,60,5+/1CM LONG TOTAL,MÀNEC ERGONÒMIC D'ACTIVACIÓ QUE ARTICULA LA PART DISTAL DE L'EIX DE 5°-15° A 90°,P/TROCARS 5MM,ESTÈRIL,1ÚS
E30251080 | Mat fungible p/endoscòpia rígida-Laparoscòpia | PINÇA AGAFAMENT GRASPER PER A ENDOSCÒPIA LAPAROSCÒPICA, FENESTRADA, RANURADA, ACER+PEEK,PER TROCAR Ø 5MM,PUNTES DE 22,61+/-2MM,LONGITUD INSERCIÓ 6CM,ROTACIÓ TIJA 360°,CONNEXIÓ MONOPOLAR,NO LÀTEX,EST,1ÚS.COMP/MÀNECS 24/34/42+/-2CM MICROLINE O EQU
E30251080 | Mat fungible p/endoscòpia rígida-Laparoscòpia | PINÇA AGAFAMENT TIPUS LAPCLINCH, P/ENDOSCÒPIA LAPAROSCÒPICA,FENESTRADA-SEMIDENTADA, ACER+PEEK,PER TROCAR Ø5MM,PUNTES DE 22,61+/-2MM,LONGITUD INSERCIÓ DE 6CM,ROTACIÓ TIJA 360°,CONNEXIÓ MONOPOLAR,NO LÀTEX,EST,1ÚS.COMP/MÀNECS 24/34/42+/-2CM MICROLINE O EQU
E30251080 | Mat fungible p/endoscòpia rígida-Laparoscòpia | BOSSA DE RECOLLIDA DE MATERIAL PER A ENDOCIRURGIA LAPAROSCÒPICA, PER A TROCARS DIÀMETRE 15MM, CAPACITAT DE 1800CC A 2000CC APROX, DISPOSITIU CAÇA-PAPALLONES, ESTÈRIL, D'UN SOL ÚS(B*)BAIXA_ESTUDI GERÈNCIA
E30251110 | Equips irrigació/aspiració cirurgia endoscòpica-Laparoscòpia | CÀNULA D'IRRIGACIÓ/ASPIRACIÓ,P/CIRURGIA LAPAROSCÒPICA,CÀNULA DE FIBRA DE VIDRE NO CONDUCTORA,Ø 5MMX 43-47CM LLARG,A/PUNTA TIPUS YANKAUER A/6 FORATS LATERALS,MÀNEC ERGONÒMIC A/BOTONS,A/TUBS DE 300+/-10CM LONG. ØI6,4MMØE9,5MM,NO LÀTEX,ESTÈRIL,1ÚS
E30251080 | Mat fungible p/endoscòpia rígida-Laparoscòpia | BOSSA DE RECOLLIDA DE MATERIAL PER A ENDOCIRURGIA LAPAROSCÒPICA, ACER, POLIURETÀ,POLICARBONAT I NILÓ, PER A TROCARS DE DIÀMETRE 12/15MM, AMB DISPOSITIU APLICADOR AMB BOSSA DESMUNTABLE AMB SISTEMA DE FIL, CAPACITAT 1600+/-100CC, N/LÀTEX, ESTÈRIL, 1ÚS
E30251080 | Mat fungible p/endoscòpia rígida-Laparoscòpia | SEPARADOR-RETRACTOR D'ENDOCIRURGIA LAPAROSCÒPICA, EXTREM RECTE, AMB PUNTA SEPARADORA DESPLEGABLE D'AMPLADA 9CM X 9CM DE LLARGÀRIA, COS-EIX DE DIÀMETRE DE 12MM X 46CM+/-1CM DE LLARGÀRIA ÚTIL, LONGITUD TOTAL 61CM+/-2CM, SENSE LÀTEX, ESTÈRIL, D'UN SOL ÚS
E30251110 | Equips irrigació/aspiració cirurgia endoscòpica-Laparoscòpia | EQUIP DE TUBS D'IRRIGACIÓ/ASPIRACIÓ PER A CIRURGIA ENDOSCÒPICA (HISTEROSCÒPIA), DE SILICONA, AMB TRANSDUCTOR DE PRESSIÓ, SENSE LÀTEX, ESTÈRIL, D'UN SOL ÚS. COMPATIBLE AMB BOMBES FLUIDSAFE I FLOCONTROL O EQUIVALENT
E30251110 | Equips irrigació/aspiració cirurgia endoscòpica-Laparoscòpia | EQUIP DE TUBS D'ENDOSCÒPIA AMB CÀNULA DE DIÀMETRE 5MM X 32+/-2CM DE LLARGÀRIA, ESTÈRIL, D'UN SOL ÚS. COMPATIBLE AMB LA BOMBA D'IRRIGACIÓ-ASPIRACIÓ LAPAROSCÒPICA AHTO O EQUIVALENT
E30251080 | Mat fungible p/endoscòpia rígida-Laparoscòpia | EQUIP DE TUBS FLEXIBLES PER A INSUFLACIÓ/DESINSUFLACIÓ DE C02 EN CIRURGIA ENDOSCÒPICA AMB FILTRE. CONNEXIÓ LUER LOCK, TECNOLOGIA RFID, COLOR BLAU. ESTÈRIL, LLIURE DE LÀTEX, D'UN SOL ÚS. COMPATIBLE AMB INSUFLADOR PNEUMOCLEAR O EQUIVALENT.
E30251080 | Mat fungible p/endoscòpia rígida-Laparoscòpia | EQUIP DE TUBS FLEXIBLES PER A INSUFLACIÓ/DESINSUFLACIÓ DE C02 CALENT ENCIRURGIA ENDOSCÒPICA AMB FILTRE. CONNEXIÓ LUER LOCK, TECNOLOGIA RFID, COLOR VERD. ESTÈRIL, LLIURE DE LÀTEX, D'UN SOL ÚS. COMPATIBLE AMB INSUFLADOR PNEUMOCLEAR O EQUIVALENT.
E30251080 | Mat fungible p/endoscòpia rígida-Laparoscòpia | EQUIP PER A COLECISTECTOMIA EN PACIENTS DE CMA COMPOST PER: 2 TRÒCARS DE 3MM Ø PUNTA DILATADORA 1 PINÇA 13MM AGAFAMENT ATRAUMÀTICA FENESTRADA, 1 PINÇA 16MM AGAFAMENT CLINCH, JOC 6 CLIPS HEMOSTÀTICS POLÍMER M/L VERD,UNA BOSSA EXTRACCIÓ 5MM Ø.EST,S/LÀT/1ÚS
E30251080 | Mat fungible p/endoscòpia rígida-Laparoscòpia | PINÇA AGAFAMENT TIPUS CLINCH ENDOSC LAPAROSC P/CIRURG LLARGA DURADA,ATRAUM,RANURADA,DENTS,FENESTRADA,COS Ø5MMX31CM+/-2CM,EIX ROTATORI 360°,MANDIB 10MM+/-2MM,MÀNEC ERGON CREMALLERA,SIST ACTIV-INACTIV BLOQUEIG TANC SIGUI PERMANENT,NO LÀTEX DEHP,ESTÈRIL,1ÚS
E30251080 | Mat fungible p/endoscòpia rígida-Laparoscòpia | SISTEMA ACCÉS TRANSVAGINAL PER CIRURGIA MÍNIMAMENT INVASIVA AMB RETRACTOR 360° DE 9,5CM, CONSTA: PORTS D'ACCÉS, BOSSA I OBTURADOR, SENSE LÀTEX, ESTÈRIL, UN SOL ÚS.
E30251080 | Mat fungible p/endoscòpia rígida-Laparoscòpia | SISTEMA ACCÉS TRANSVAGINAL PER CIRURGIA MÍNIMAMENT INVASIVA AMB RETRACTOR 360° DE 7CM, CONSTA: PORTS D'ACCÉS, BOSSA I OBTURADOR, SENSE LÀTEX, ESTÈRIL, UN SOL ÚS.
E30251080 | Mat fungible p/endoscòpia rígida-Laparoscòpia | SIST ACCÉS ENDOSC/LAPARO:SEPARADOR/RETRACT QUIR ELÀST CÈRCOL SUPERIOR FLEX 360°,P/TRÒCAR 12MM,INCISIÓ 5-9CM,LLARG MEMBRANA 15-18CM,ANELL10-11CM,CÈRCOL FIXACIÓ/ DISTENSIÓ,SUBJ AUTO,MEMBRANA PUR TRANSP/IMPERMEABLE,N/LÀTEX/DEHP,EST,1ÚS,COMPAT ALEXIS O EQ
E30251090 | Accessoris endoscòpia rígida-Laparoscòpia | CATÈTER DE COLANGIOGRAFIA PER VIA LAPAROSCÒPICA, DIÀMETRE DE 6FR, LLARGÀRIA DE 80+/-2CM,COS TRANSPARENT, CONNECTOR LUER, CLAU DE 2 PASSOS. ESTÈRIL, SENSE LÀTEX, D'UN SOL ÚS.
E30251080 | Mat fungible p/endoscòpia rígida-Laparoscòpia | PINÇA AGAFAMENT TIPUS CLINCH ENDOSC LAPAROSC P/CIRURG LLARGA DURADA,ATRAUM,RANURADA,S/DENTS,FENESTRADA,COS Ø5MMX31CM+/-2CM,EIX ROTAT360°,MANDIB 10MM+/-2MM,MÀNEC ERGON CREMALLERA,SIST ACTIV-INACTIV BLOQUEIG TANC SIGUI PERMANENT,NO LÀTEX DEHP,ESTÈRIL,1ÚS
E30251080 | Mat fungible p/endoscòpia rígida-Laparoscòpia | EQUIP TUBS FLEXIBLES INSUFLACIÓ C02 EN CIRURGIA ENDOSCÒPICA AMB FILTRE ULPA (0,1 MICRES) I HEPA (0,051 MICRES), ESCALFAMENT, HUMIDIFICACIÓ. CONNEXIÓ LUER LOCK, TECNOLOGIA RFID I CODI DE COLOR. EST,S/LÀT,1ÚS. COMPATIBLE INSUFLADOR PNEUMOCLEAR O EQ
E30251080 | Mat fungible p/endoscòpia rígida-Laparoscòpia | BOSSA DE RECOLLIDA DE MATERIAL PER A ENDOCIRURGIA LAPAROSCÒPICA, ACER, POLIURETÀ,POLICARBONAT I NILÓ, PER A TROCARS DE DIÀMETRE 5MM O SUPERIOR,AMB DISPOSITIU APLICADOR AMB BOSSA DESMUNTABLE AMB SISTEMA DE FIL, CAPACITAT 180+/-10CC, N/LÀTEX, ESTÈRIL, 1ÚS
E30251085 | Trocars | TROCAR ENDOSC ABDOMINAL,ÒPTIC,DOBLE BALÓ,DISPOSITIU FIXACIÓ,S/GANIVETA,INSUFLACIÓ NEUMOPERITONEO LUER LOCK,CÀNULA LLISA, OBTURADOR,Ø5MM I 100+/-10MM LLARG.NO LÀTEX,EST,1ÚS(B*)BAIXA_ESTUDI GERÈNCIA
E30251110 | Equips irrigació/aspiració cirurgia endoscòpica-Laparoscòpia | EQUIP TUBS IRRIGACIÓ D'ENDOSCÒPIA-LAPAROSCÒPIA,FLUX I PRESSIÓ REGULAT,AMB DOS PUNXONS/PUNCIÓ A BOSSA A/CLAMP,RODET A/IDENTIFICACIÓ AUTOMÀTICA,CONN/LUER INSTRUMENT,4,5M DE LLARG,DE PVC,NO LÀTEX,NO DEHP,ESTÈRIL,1 ÚS.COMP A/BOMBA IRRIG MULTI FLOW PUMP O EQ
E30251110 | Equips irrigació/aspiració cirurgia endoscòpica-Laparoscòpia | EQUIPTUBS PER BOMBA IRRIGACIÓ/ASPIRACIÓ ENDOSCÒPIA/LAPAROSCÒPIA. COMPOST PER: TUBS FLEX,2 PUNXONS PERFORADORS AMB CLAMP, SEGMENTLA BOMBASILICONA, TRANSDUCTORPRESSIÓ, LUER, 3100+/-100MMLONGITUD. ESTÈRIL, SENSE LÀTEX, D'UN SOL ÚS.(B*)BAIXA_ESTUDI GERÈNCIA
E30251080 | Mat fungible p/endoscòpia rígida-Laparoscòpia | SISTEMA D'ACCÉS RECTAL AVANÇAT PER A CIRURGIA ENDOSCÒPICA TRANSRECTAL.COMPOST:CÀNULA TRANSPARENT 21CM,OBTURADOR 22,5CM I CANAL D'ACCÉS 11,5CM AMB 3 PORTS: ÒPTICA DE 7MM,INSUFLADOR DE 3MM I CANAL PER A INSTRUMENTS DE3MM,1ÚS.COMP/RECTOSCOPI LUMEN EYE O EQ
E30251080 | Mat fungible p/endoscòpia rígida-Laparoscòpia | EQUIP DE TUBS FLEXIBLES PER A INSUFLACIÓ/DESINSUFLACIÓ DE C02 EN CIRURGIA ENDOSCÒPICA AMB FILTRE. CONNEXIÓ LUER LOCK, TECNOLOGIA RFID I CODI DE COLOR. ESTÈRIL, LLIURE DE LÀTEX, D'UN SOL ÚS. COMPATIBLE AMB INSUFLADOR PNEUMOCLEAR O EQUIVALENT.
E30251090 | Accessoris endoscòpia rígida-Laparoscòpia | CLIP HEMOSTÀTIC ENDOSCÒPIA LAPAROSCÒPICA,ROBÒTICA I/O CIRURGIA OBERTA,POLÍMER,PERMANENT,NO ABSORBIBLE,FLEXIBLE,RADIOP,FORMA ARQUEJADA P/AGAFAR TEIXITS ENTRE 10MM I 22MM LONG LINEAL,FRONTISSA PERMET CLIP OBRI-TANQUI.MIDA XXL.COMP/PINÇA APLICAR CLIPS O EQ
E30251080 | Mat fungible p/endoscòpia rígida-Laparoscòpia | PINÇA AGAFAR TIPUS GRASPER,END/LAPAROSC,SUPERATRAUMÀTICA,ACER+PEEK,PER TROCAR Ø5MM,PU/ROMES SEMIFENESTRADA 26+/-2MM,LONG INSERCIÓ 6CM,PALES INTERIORS RECOBERTES GOMA,ROTACIÓ 360°,CONNEXIÓ MONOPOLAR,N/LÀT,EST,1ÚS.COMP/MÀNECS 24/3
E30251110 | Equips irrigació/aspiració cirurgia endoscòpica-Laparoscòpia | EQUIP DE TUBS D'ENDOSCÒPIA AMB PUNTA DOBLE, SENSE CÀNULA, DE 5MM DE DIÀMETRE X 32 CM DE LLARGÀRIA. ESTÈRIL, D'UN SOL ÚS. COMPATIBLE AMB LA BOMBA D'IRRIGACIÓ-ASPIRACIÓ LAPAROSCÒPICA AHTO I STRYKERFLOW2 O EQUIVALENT.
E30251085 | Trocars | TRÒCAR AMB BALÓ RODÓ, PER A DISSECCIÓ PRE/POSTPERITONIAL,AMB VISOR,PUNTA ROMA,Ø12MM,DE POLIÈSTER-POLIURETÀ,POLICARBONAT,CÀNULA TRANSPARENT I CONNEXIÓ PER INSUFLACIÓ,PER A TÈCNICA LAPAROSCÒPICA.ESTÈRIL,S/LÀTEX,SENSE DEHP,UN SOL ÚS.
E30251080 | Mat fungible p/endoscòpia rígida-Laparoscòpia | DISPOSITIU DE SUTURA D'ENDOSCÒPIA LAPAROSCÒPICA, Ø1,4 X 100MM, TANCAMENT INCISIÓ TROCAR PER VIA ABDOMINAL, PER APROXIMAR TEIXITS I REALITZAR SUTURES PERCUTÀNIES COMPOST PER: AGULLA, TUB D'AGULLA, NANSA. ESTÈRIL, SENSE LÀTEX, ENVÀS INDIVIDUAL, D'UN SOL ÚS
E30251080 | Mat fungible p/endoscòpia rígida-Laparoscòpia | TUB FLEXIBLE INSUFLACIÓ CO2,P/CIRURGIA LAPAROSCÒPICA,FILTRE ANTIBACTERIÀ AMB MEMBRANA HIDRÒFUGA,CONNEXIÓ LUER-LOCK, DIÀMETRE 9MM I 300CM+/-10CMLLARG,PVC,LLIURE DE LÀTEX,ESTÈRIL,1 ÚS.COMPATIBLE AMB INSUFLADORS FLOW 40 I FLOW 50 O EQUIVALENTS
E30251085 | Trocars | TROCAR ENDOSCÒPIA ABDOMINAL TIPUS HASSON FIXACIÓ INTERNA A/BALÓ NO FRAGMENTAT I EXTERNA PER SUTURA,COIXÍ DE GEL,OBTUR PUNTA ROMA ÒPTIC,CÀNULA TRANSP I SEGELL DESMUNT A/REDUCTOR UNIV INTEGR,COS Ø12MM,LLARG 100+/-10MM.NO LÀTEX DEHP,ESTÈRIL P/RADIACIÓ,1ÚS
E30251080 | Mat fungible p/endoscòpia rígida-Laparoscòpia | SISTEMA D'ACCÉS ENDOSCÒPIA LAPAROSCÒPICA, AMB: SEPARADOR/RETRACTOR QUIRÚRGIC DE TEIXIT TOU AMB TAPA LAPAROSCÒPICA, PER A INCISIÓ PETITA DE 2,5CM A 6CM,18+/-1CM LONG MÀNEGA,N/LÀTEX/DEHP,EST,1ÚS,COMPAT SIST LAPAROSCÒPIC ALEXIS O EQ
E30251085 | Trocars | TRÒCAR ENDOSCÒPIA ABDOMINAL TIPUS HASSON FIXACIÓ INTERNA A/BALÓ I EXTERNA P/SUTURA,COIXÍ SILICONA,OBTURAD PUNTA ROMA N/ÒPTIC,CÀNULA TRANSP I SEGELL A/DOBLE VÀLV,CARCASSA DESMUNT A/ALES AGAF,COS Ø 5MM,LLARG 100+/-10MM,XERINGA.N/LÀTEX,DEHP,ESTÈRIL(EO),1ÚS
E30251080 | Mat fungible p/endoscòpia rígida-Laparoscòpia | PINÇA D'AGAFAMENT TIPUS GRASPER ANVIL ENDOSCÒPIA LAPAROSCÒPICA, DEL CAPÇAL GRAPADORA INTRALUMINAL ILS ENDOPATH,TRACCIÓ ATRAUMÀTICA,COS DE Ø10 MM X 35+/-2CM DE LLARGÀRIA,EIX ROTATORI DE 360°,MÀNEC ERGONÒMIC,SISTEMA BLOQUEIG DEL TANCAMENT,N/LÀTEX,EST,1ÚS
E30251090 | Accessoris endoscòpia rígida-Laparoscòpia | CLIP HEMOSTÀTIC ENDOSCÒPIA LAPAROSCÒPICA,ROBÒTICA I/O CIRURGIA OBERTA,POLÍMER,PERMANENT,NO ABSORBIBLE,FLEXIBLE,RADIOP,FORMA ARQUEJADA P/AGAFAR TEIXITS ENTRE 7MM I 16MM LONG LINEAL,FRONTISSA PERMET CLIP OBRI-TANQUI.MIDA XL.COMP/PINÇA APLICAR CLIPS O EQUIV
E30251080 | Mat fungible p/endoscòpia rígida-Laparoscòpia | PINÇA D'AGAFAMENT PER A ENDOSCÒPIA LAPAROSCÒPICA, FENESTRADA, DOBLE OBERTURA DE LES FULLES, COS Ø 3MM X 31CM LLARG, EIX ROTATORI DE 360º, MÀNECERGONÒMIC, SENSE TANCAMENT, ACER INOX I MATERIAL PLÀSTIC, CONNEXIÓ BIPOLAR, ÚS PEDIÀTRIC,NO LÀTEX,ESTÈRIL,1ÚS
E30251080 | Mat fungible p/endoscòpia rígida-Laparoscòpia | PINÇA D'AGAFAMENT PER A ENDOSCÒPIA LAPAROSCÒPICA, FENESTRADA, DOBLE OBERTURA DE LES FULLES, COS Ø 3MM X 23CM LLARG, EIX ROTATORI DE 360º, MÀNECERGONÒMIC, SENSE TANCAMENT, ACER INOX I MATERIAL PLÀSTIC, CONNEXIÓ BIPOLAR, ÚS PEDIÀTRIC,NO LÀTEX,ESTÈRIL,1ÚS
E30251080 | Mat fungible p/endoscòpia rígida-Laparoscòpia | PINÇA DISSECTOR TIPUS MARYLAND, PER A ENDOSCÒPIA LAPAROSCÒPICA, DOBLE OBERTURA DE FULLES, COS Ø 3MM X 31CM LLARG, EIX ROTATORI DE 360º, MÀNEC ERGONÒMIC, SENSE TANCAMENT, ACER INOX I MATERIAL PLÀSTIC, CONNEXIÓ BIPOLAR, ÚS PEDIÀTRIC,NO LÀTEX,ESTÈRIL,1ÚS
E30251080 | Mat fungible p/endoscòpia rígida-Laparoscòpia | PINÇA DISSECTOR TIPUS MARYLAND, PER A ENDOSCÒPIA LAPAROSCÒPICA, DOBLE OBERTURA DE FULLES, COS Ø 3MM X 23CM LLARG, EIX ROTATORI DE 360º, MÀNEC ERGONÒMIC, SENSE TANCAMENT, ACER INOX I MATERIAL PLÀSTIC, CONNEXIÓ BIPOLAR, ÚS PEDIÀTRIC,NO LÀTEX,ESTÈRIL,1ÚS
E30251085 | Trocars | TROCAR ABDOMINAL, CÀNULA LLISA METÀL·LICA, NO ÒPTIC I SENSE FULL TALLANT, DE DIÀMETRE 3MM X 60-75MM DE LLARGÀRIA, OBTURADOR AMB PUNTA ROMA, SENSE CONNEXIÓ DE GAS, ACER INOX I MATERIAL PLÀSTIC, ÚS PEDIÀTRIC, NO LÀTEX, ESTÈRIL, 1ÚS
E30251085 | Trocars | TROCAR ABDOMINAL, CÀNULA LLISA METÀL·LICA, NO ÒPTIC I SENSE FULL TALLANT, DE DIÀMETRE 3MM X 60-75MM DE LLARGÀRIA, OBTURADOR AMB PUNTA ROMA, AMB CONNEXIÓ DE GAS, ACER INOX I MATERIAL PLÀSTIC, ÚS PEDIÀTRIC, NO LÀTEX, ESTÈRIL, 1ÚS
E30251085 | Trocars | TROCAR ABDOMINAL, CÀNULA ESTRIADA, NO ÒPTIC I SENSE FULL TALLANT, DE DIÀMETRE 3MM X 60-75MM DE LLARGÀRIA, OBTURADOR AMB PUNTA PIRAMIDAL, AMB CONNEXIÓ DE GAS, ACER INOX I MATERIAL PLÀSTIC, ÚS PEDIÀTRIC, NO LÀTEX, ESTÈRIL, 1ÚS
E30251085 | Trocars | CÀNULA ABDOMINAL, LLISA, METÀL·LICA, DE DIÀMETRE 3MM X 60-75MM DE LLARGÀRIA, SENSE CONNEXIÓ DE GAS, ACER INOX I MATERIAL PLÀSTIC, ÚS PEDIÀTRIC, NOLÀTEX, ESTÈRIL, 1ÚS
E30251080 | Mat fungible p/endoscòpia rígida-Laparoscòpia | PINÇA DISSECTOR TIPUS MARYLAND, PER A ENDOSCÒPIA LAPAROSCÒPICA, PUNTES CORBES DOBLE ACCIÓ, COS Ø 3MM X 31CM+/-2CM LLARG, EIX ROTATORI DE 360°, MÀNEC ERGONÒMIC,SENSE TANCAMENT,ACER INOX I POLICARBONAT,CONNEXIÓ MONOPOLAR,ÚS PEDIÀTRIC,N/LÀTEX,ESTÈRIL,1ÚS
E30251080 | Mat fungible p/endoscòpia rígida-Laparoscòpia | PINÇA D'AGAFAMENT TIPUS JOHAN,ENDOSCÒPIA LAPAROSCÒPICA, FENESTRADA, PALES DE DOBLE ACCIÓ DE 15MM, COS Ø 3MM X31+/-2CM LONGITUD, EIX ROTATORI DE 360°, MÀNEC ERGONÒMIC,ACER INOX I MATERIAL PLÀSTIC,CONNEXIÓ MONOPOLAR,ÚS PEDIÀTRIC,NO LÀTEX,ESTÈRIL,1ÚS
E30251080 | Mat fungible p/endoscòpia rígida-Laparoscòpia | PINÇA D'AGAFAMENT TIPUS JOHAN, PER A ENDOSCÒPIA LAPAROSCÒPICA, FENESTRADA, PALES DE DOBLE ACCIÓ DE 15MM, COS Ø 3MM X 23CM+/-2CM LLARG, EIX ROTATORI DE 360°, MÀNEC ERGONÒMIC,ACER INOX I MATERIAL PLÀSTIC,CONNEXIÓ MONOPOLAR,ÚS PEDIÀTRIC,NO LÀTEX,ESTÈRIL,1ÚS
E30251080 | Mat fungible p/endoscòpia rígida-Laparoscòpia | TISORA TIPUS METZEMBAUM, P/ENDOSCÒPIA LAPAROSCÒPICA, PUNTES CORBES DOBLE ACCIÓ DE 15+/-1MM LLARG, COS DE DIÀMETRE 3MM X 31CM+/-2CM LLARGÀRIA, EIX ROTATORI DE 360°, MÀNEC ERGONÒMIC, ACER INOX + PC, CONNEXIÓ MONOPOLAR, ÚS PEDIÀTRIC, N/LÀTEX,ESTÈRIL,1ÚS
E30251080 | Mat fungible p/endoscòpia rígida-Laparoscòpia | TISORA TIPUS METZEMBAUM, P/ENDOSCÒPIA LAPAROSCÒPICA, PUNTES CORBES DOBLE ACCIÓ DE 15+/-1MM LLARG, COS DE DIÀMETRE 3MM X 23CM+/-2CM LLARGÀRIA, EIX ROTATORI DE 360°, MÀNEC ERGONÒMIC, ACER INOX + PC, CONNEXIÓ MONOPOLAR, ÚS PEDIÀTRIC, N/LÀTEX,ESTÈRIL,1ÚS
E30251080 | Mat fungible p/endoscòpia rígida-Laparoscòpia | TISORA PER A ENDOSCÒPIA LAPAROSCÒPICA, PUNTES CORBES DE DOBLE ACCIÓ DE 10MM LLARG, COS DE DIÀMETRE 3 MM X 31CM DE LLARGÀRIA, EIX ROTATORI DE 360º, MÀNEC ERGONÒMIC, ACER INOX I MATERIAL PLÀSTIC, CONNEXIÓ MONOPOLAR, ÚS PEDIÀTRIC, SENSE LÀTEX, ESTÈRIL, 1ÚS
E30251080 | Mat fungible p/endoscòpia rígida-Laparoscòpia | TISORA PER A ENDOSCÒPIA LAPAROSCÒPICA, PUNTES CORBES DE DOBLE ACCIÓ DE 10MM LLARG, COS DE DIÀMETRE 3 MM X 23CM DE LLARGÀRIA, EIX ROTATORI DE 360º, MÀNEC ERGONÒMIC, ACER INOX I MATERIAL PLÀSTIC, CONNEXIÓ MONOPOLAR, ÚS PEDIÀTRIC, SENSE LÀTEX, ESTÈRIL, 1ÚS
E30251080 | Mat fungible p/endoscòpia rígida-Laparoscòpia | BOSSA DE RECOLLIDA DE MATERIAL PER A ENDOCIRURGIA LAPAROSCÒPICA, PER A TROCARS Ø10MM, MIDA BOSSA OBERTA Ø5CMX18+/-0,5CM LLARG, CAPACITAT DE 200+/-10CC, DE POLIURETÀ AMB MECANISME DE TANCAMENT AMB FILFERRO DE NITINOL. ESTÈRIL, SENSE LÀTEX, D'UN SOL ÚS
E30251085 | Trocars | TRÒCAR ABD ÒPTIC PUNTA DILAT SENSE FULL TALLANT/GANIVETA A/CÀNULA RADIOTRØ15MMX100+/-10MM,BISELLADA,ESTRIES INVERSES INCORP,SEGELL DESMUNTABLE,P/ INSTRØ5-15MM,A/REDUCTOR INTEGR,VÀLV I SIST SEGUR,CLAU PAS L-L P/INSUFL I DESINFL,N/LÀTEX,ESTÈRIL,1ÚS
E30251080 | Mat fungible p/endoscòpia rígida-Laparoscòpia | TUB FLEXIBLE INSUFLACIÓ CO2,P/CIRURGIA LAPAROSCOPI,A/FILTRE HIDRÒFOB ANTIBACTERIÀ 0,1µ D'ALT VOLUM 50 L/MIN,TRANSPARENT,CON LUER-LOOK ROTATORI I CON/ELASTOMÈRIC P/INSUFLADORS MASCLE, 300CM+/-10CM LLARG,NO LÀTEX,ESTÈRIL,1 ÚS.COMP/INSUFLADORS OLYMPUS O EQ
E30251090 | Accessoris endoscòpia rígida-Laparoscòpia | INSERT DE BISTURÍ, NO ESTÈRIL, D'UN SOL ÚS. COMPATIBLE AMB MÀNEC AMB BEINA EXTERNA (REF: 26167 KS) DE KARL STORZ O EQUIVALENT. REF: 26167 KRS
E30251080 | Mat fungible p/endoscòpia rígida-Laparoscòpia | SEPARADOR-RETRACTOR D'ENDOCIRURGIA LAPAROSCÒPICA, CONSTA: TIRA DE MATERIAL TOU AMB UN EXTREM AMB METÀL·LIC DENTAT PER FIXAR AL TEIXIT, L'ALTRE EXTREM AMB AGULLA DE 6,5CM PER FIXAR A LA PELL, PER A TROCARS DE 10MM O SUPERIORS, ESTÈRIL, D'UN SOL ÚS
E30251090 | Accessoris endoscòpia rígida-Laparoscòpia | CLIP HEMOSTÀTIC ENDOSCÒPIA LAPAROSCÒPICA,ROBÒTICA I/O CIRURGIA OBERTA,POLÍMER,PERMANENT,NO ABSORBIBLE,FLEXIBLE,RADIOP,FORMA ARQUEJADA P/AGAFAR TEIXITS ENTRE 3MM I 10MM LONG LINEAL,FRONTISSA PERMET CLIP OBRI-TANQUI.MIDA ML.COMP/PINÇA APLICAR CLIPS O EQUIV
E30251080 | Mat fungible p/endoscòpia rígida-Laparoscòpia | PINÇA D'AGAFAMENT TIPUS GRASPER PER A ENDOSCÒPIA LAPAROSCÒPICA,DE TRACCIÓ ATRAUMÀTICA,AINOX+PLÀSTIC,COS DIÀMETRE 5 MM X 35+/-2CM LLARG, EIX ROTATORI 360°,MÀNEC ERGONÒMIC,SISTEMA ACTIVACIÓ-INACTIVACIÓ BLOQUEIG TANCAMENT SIGUI PERMANENT,N/LÀTEX,ESTÈRIL,1ÚS
E30251085 | Trocars | BEINA DE MINI-TROCAR,P/CIRURGIA MÍNIMAMENT INVASIVA (MINILAPAROSCÒPIA),ROSCADA (SISTEMA FIXACIÓ) PASSOS ROSCA MÍNIM DE FIL DE 1MM,TRANSLÚCIDA, Ø 3,5MM X 70MM+/-2MM LLARG,SENSE OBTURADOR,A/VÀLVULA SEGURETAT INTEGRADA,MATERIAL PLÀSTIC,NO LÀTEX,ESTÈRIL,1ÚS
E30251080 | Mat fungible p/endoscòpia rígida-Laparoscòpia | TUB FLEXIBLE PER A INSUFLACIÓ DE CO2,P/CIR/LAPAROSCÒPICA,DE SILICONA,A/FILTRE ANTIBACTERIÀ INTEGRAT,A/2 LÍNIES,A/RESISTÈNCIA INTERNA P/CALENTAR CO2 I A/SISTEMA MESURAR RTP,DE 300CM+/-10CM LLARG,NO LÀTEX,ESTÈRIL,1ÚS.COMP/INSUFL/PNEUMOSURE O EQU
E30251090 | Accessoris endoscòpia rígida-Laparoscòpia | TUB AMB FILTRE HIDRÒFOB D'INSUFLACIÓ CO2 AMB POSSIBILITAT D'INTERCALAR ESCALFADOR, FILTRACIÓ FINS A 50+/-2L/MIN, TUB 300CM+/-10CM, CONNEXIÓ "LUER LOCK", NO LÀTEX, ESTÈRIL, 1ÚS, COMPATIBLE AMB THERMOFLATOR I ENDOFLATOR DE KARL STORZ O EQUIVALENT
E30251110 | Equips irrigació/aspiració cirurgia endoscòpica-Laparoscòpia | BOMBA IRRIGACIÓ/ASPIRACIÓ,P/CIRURGIA LAPAROSCÒPICA TIPUS STRYKEFLOW O EQ,SENSE CÀNULA,2 LÍNIES,PEÇA MÀ ERGONÒMICA.IRRIGAR:MÀXIM 4L/MIN PRESSIÓ FINS A 620MMHG.ASPIRAR:0-40L/MIN O 650MMHG.BATERIA A/PILES. EST, IND, 1ÚS,CONNEXIÓ STD P/CÀNULES DE 3, 5 I 10MM
E30251080 | Mat fungible p/endoscòpia rígida-Laparoscòpia | TUB P/INSUFLACIÓ CO2,CIR/LAPAROSCÒPICA,DE SILICONA,P/CALENTAR CO2 INTEGRAT,CON/INSUFLADOR A CON/TROCAR (L-L),CON/ADAPT/TUB EQUIP INSUFLAR,29,5CM+/-3CM LLARG,NO LÀTEX,NO EST,INDIV,ÚS P/CORRECTE CALENTAMENT 100COPS.COMP/INSUFLADOR PNEUMOSURE O EQ
E30251090 | Accessoris endoscòpia rígida-Laparoscòpia | GUIA DE SUTURA PER AL TANCAMENT DE L'ORIFICI DEL TROCAR,P/ENDOSCÒPIA LAPAROSCÒPICA EN PACIENTS BARIÀTRICS.DISPOSITIU CÒNIC AMB CAP Ø15MM I 4FORATS, PASSADOR GUIA DE 115+/5MM DE LONGITUD PER LA SUTURA,,NO LÀTEX,ESTÈRIL, 1ÚS.
E30251110 | Equips irrigació/aspiració cirurgia endoscòpica-Laparoscòpia | CÀNULA D'ASPIRACIÓ PER A CIRURGIA LAPAROSCÒPICA, DE DIÀMETRE 5MM X 30-32CM LLARG,12 ORIFICIS, ESTÈRIL, D'UN SOL ÚS. COMPATIBLE AMB LA BOMBA D'IRRIGACIÓ-ASPIRACIÓ LAPAROSCÒPICA AHTO O EQUIVALENT
E30251090 | Accessoris endoscòpia rígida-Laparoscòpia | CABLE MONOPOLAR PER A ENDOSCÒPIA LAPÀROSCÒPICA, CONNEXIÓ EN UN EXTREM MASCLE BANANA DE 4MM I L'ALTRE EXTREM FEMELLA UNIVERSAL, D'ACER INOXIDABLE I MATERIAL PLÀSTIC, ESTÈRIL, D'UN SOL ÚS. MIDA: 3 METRES APROX
E30251080 | Mat fungible p/endoscòpia rígida-Laparoscòpia | PUNTA TISORA TIPUS METZEMBAUM, PER A ENDOSCÒPIA LAPAROSCÒPICA, PUNTES CORBES ROMA, DIÀMETRE 5MM, 36CM+/-2CM LLARG (UNIT AL PLANÇÓ), DE POLICARBONAT, MONOPOLAR. ESTÈRIL, SENSE LÀTEX, D'UN SOL ÚS. COMPATIBLE AMB MÀNEC SWITCH-BLADE O EQUIVALENT
E30251110 | Equips irrigació/aspiració cirurgia endoscòpica-Laparoscòpia | TUB PER A ENDOSCÒPIA LAPAROSCÒPICA, PER A IRRIGACIÓ, AMB PUNXÓ PER A BOSSA, PART FLEXIBLE PER CONNECTAR A RODET, IDENTIFICACIÓ I SELECCIÓ TIPUSBOMBA I CONNEXIÓ A INSTRUMENTAL, NO LÀTEX, ESTÈRIL, 1ÚS.COMPATIBLE BOMBA SURGIPUMP 2
E30251080 | Mat fungible p/endoscòpia rígida-Laparoscòpia | AGULLA BISELLADA AMB CÀNULA ROMA INTERIOR PER A PNEUMOPERITONEU TIPUS VERESS, DE DIÀMETRE 2-2,1MM X 150 MM DE LLARGÀRIA, AMB SISTEMA DE SEGURETAT, CLAU DE TANCAMENT I CONNEXIÓ LUER LOCK. ESTÈRIL, SENSE LÀTEX, D'UN SOL ÚS
E30251090 | Accessoris endoscòpia rígida-Laparoscòpia | CLIP HEMOSTÀTIC ENDOSCÒPIA LAPAROSCÒPICA,ROBÒTICA I/O CIRURGIA OBERTA,POLÍMER,PERMANENT,NO ABSORBIBLE,FLEXIBLE,RADIOP,FORMA ARQUEJADA P/AGAFAR TEIXITS ENTRE 5MM I 13MM LONG LINEAL,FRONTISSA PERMET CLIP OBRI-TANQUI.MIDA L.COMP/PINÇA APLICAR CLIPS O EQUIV
E30251090 | Accessoris endoscòpia rígida-Laparoscòpia | SISTEMA TANCAMENT FÀSCIA,P/ENDOSCÒPIA LAPAROSCÒPICA,CONSTA:DISPOSITIU QUE POSICIONA EL FIL EN DEFECTE I FORMA ESCUT DE PROTECCIÓ,UTILIT/FIL SUT/ABSORB CA.0 O CA.1.AGULLA P/RETREURE EL FIL EN DISP/ENDOSÒPIC,Ø17MMX8,50CM+/-0,5CM LLARG.ESTÈRIL,NO LÀTEX,1ÚS
E30251110 | Equips irrigació/aspiració cirurgia endoscòpica-Laparoscòpia | CÀNULA D'IRRIGACIÓ-ASPIRACIÓ, PER A ENDOSCÒPIA LAPAROSCÒPICA, EXTREM DISTAL CÀNULA PUNTA ROMA AMB FORATS, DIÀMETRE 3MM X 23CM+/-2CM LLARG, SISTEMA A/VÀLVULES DE TROMPETA,DOBLE SISTEMA DE CONNEXIÓ A/PINÇA TANCAMENT,ACER INOX I MATERIAL PLÀSTIC,ESTÈRIL,1ÚS
E30251080 | Mat fungible p/endoscòpia rígida-Laparoscòpia | TUB INSUFLACIÓ CO2,P/CIRURGIA LAPAROSCÒPICA,A/FILTRE ANTIBACTERIÀ,CONNECTOR "Y" P/DESINSUFLAR EN CAS DETECTAR UNA SOBREPRESSIÓ,Ø INT 0,7MM,Ø EXT 0,9MMX260+/-5CM LLARG TUB INSUFLAR,TUB DESINSUFLAR DE SILICONA DE 25+/-2CM LLARG,PLÀSTIC,NO LÀTEX,ESTÈRIL,1ÚS
E30251080 | Mat fungible p/endoscòpia rígida-Laparoscòpia | TUB FLEXIBLE PER A INSUFLACIÓ DE CO2, PER A CIRURGIA LAPAROSCÒPICA, AMB FILTRE ANTIBACTERIÀ A 20-25CM D'EXTREM QUE CONNECTAR A L'INSUFLADOR, CAUDAL MÀXIM 0,35 L/MIN, Ø INTERN 6MM X 250+/-5CM LLARGÀRIA, DE PLÀSTIC, SENSE LÀTEX, ESTÈRIL, D'UN SOL ÚS
E30251080 | Mat fungible p/endoscòpia rígida-Laparoscòpia | AGULLA BISELLADA AMB CÀNULA ROMA INTERIOR PER A PNEUMOPERITONEU TIPUS VERESS, DE DIÀMETRE 2-2,1MM X 120 MM DE LLARGÀRIA, AMB SISTEMA DE SEGURETAT, CLAU DE TANCAMENT I CONNEXIÓ LUER LOCK. ESTÈRIL, SENSE LÀTEX, ENVÀS INDIVIDUAL, D'UN SOL ÚS
E30251110 | Equips irrigació/aspiració cirurgia endoscòpica-Laparoscòpia | EQUIP D'IRRIGACIÓ-ASPIRACIÓ, PER A ENDOSCÒPIA LAPAROSCÒPICA,CONSTA: CÀNULA A/FORATS,Ø 5MMX32CM+/-1CM LLARG, A/ TUBS INCORPORATS DE 280CM+/-5CM LONG P/CONNECTAR A BOSSA IRRIGACIÓ I SIST/ASPIRACIÓ QUIRÒFAN,A/VÀLVULES FORMA TROMPETA,MAT/PLÀSTIC ,ESTÈRIL,1ÚS
E30251080 | Mat fungible p/endoscòpia rígida-Laparoscòpia | TUB INSUFLACIÓ ENDOSCÒPIA LAPAROSCÒPICA, A/FILTRE DE GAS CO2 DE DOBLE CARA AMB CONNEXIÓ TÈRMICA A ESCALFADOR I EXTREM DISTAL CONNEXIÓ LUER AL TROCAR, DE 300CM+/10CM LLARG, ENVÀS INDIVIDUAL, ESTÈRIL, UN SOL ÚS. COMPATIBLE A/ESCALFADOR ENDOFLATOR UI50 O EQ
E30251080 | Mat fungible p/endoscòpia rígida-Laparoscòpia | PINÇA AGAFAMENT P/END/LAPAROSCÒPICA,P/VIA PERCUTÀNIA SENSE TROCAR,BOCA COCODRIL,TANC/EXTR/PINÇA FO/AGULLA-CÀNULA PUNC P/AC/PERCUTÀNI CAVITAT ABDOM,OBER/PIN/AGAFA 12,5MM,COS Ø2,4MMX30CM+/-2CM LLARG,360°,MÀ/ERGON,TANCA/CREMAL-BLOQUEIG,N/LÀTEX,EST,1ÚS
E30251080 | Mat fungible p/endoscòpia rígida-Laparoscòpia | TISORA PER A ENDOSCÒPIA LAPAROSCÒPICA, PUNTES CORBES DE DOBLE ACCIÓ DE 10MM LLARG, COS DE DIÀMETRE 3,5MM X 29CM DE LLARGÀRIA, EIX ROTATORI DE 360°, MÀNEC ERGONÒMIC, ACER INOX I MATERIAL PLÀSTIC, CONNEXIÓ MONOPOLAR, ÚS PEDIÀTRIC, SENSE LÀTEX, ESTÈRIL, 1ÚS
E30251080 | Mat fungible p/endoscòpia rígida-Laparoscòpia | PINÇA DISSECTOR TIPUS MARYLAND,P/ENDOSCÒPIA LAPAROSCÒPICA,CORBAT MODIFICAT,ACER,PER A TROCARØ5MM,PUNTES 22MM,LONGITUD D'INSERCIÓ 6CM,AMB ROTACIÓ 360º, CONNEXIÓ MONOPOLAR,NO LÀTEX,ESTÈRIL,1ÚS.COMPATIBLE MÀNECS ERGONÒMICS 24, 34 I
E30251080 | Mat fungible p/endoscòpia rígida-Laparoscòpia | TISORA PER A ENDOSCÒPIA LAPAROSCÒPICA, PUNTES CORBES DE DOBLE ACCIÓ D' 11MM LLARG,COS DE DIÀMETRE 3 MM X 28±0.5CMLARGÀRIA, EIX ROTATORI DE 360°, MÀNEC ERGONÒMIC, TOTALMENT AÏLLADA, CONNEXIÓ MONOPOLAR, SENSE LÀTEX, ESTÈRIL, D'UN SOL ÚS
E30251080 | Mat fungible p/endoscòpia rígida-Laparoscòpia | BOSSA DE RECOLLIDA DE MATERIAL PER A ENDOCIRURGIA LAPAROSCÒPICA, PER A TROCARS DIÀMETRE 5MM, APLICACIÓ MANUAL I DESPLEGAMENT AUTOMÀTIC, AMB SISTEMA DE TANCAMENT, CAPACITAT 120CC+/-10CC, NO LÀTEX,ESTÈRIL,D'UN SOL ÚS
E30251085 | Trocars | TRÒCAR ABDOMINAL, CÀNULA ESTRIADA, NO ÒPTIC I SENSE FULL TALLANT, DE DIÀMETRE 3MM X 60±2MM DE LLARGÀRIA, OBTURADOR AMB PUNTA CÒNICA, AMB CONNEXIÓ DE GAS AMB TAP, MATERIAL PLÀSTIC, ÚS PEDIÀTRIC, NO LÀTEX, ESTÈRIL, 1ÚS
E30251080 | Mat fungible p/endoscòpia rígida-Laparoscòpia | EQUIP DE TROCAR ROM A/BALÓ DE DISSECCIÓ CILÍNDRIC,VIA LAPAROSCÒPICA,SIST/DISSECCIÓ P/SEPARACIÓ COMPONENTS,CONSTA:BALÓ DIS/CÍLINDRIC,TROCAR BALÓ,2CÀNULES,OBTURADOR ÒPTIC 5MM,SOLUCIÓ LUBRICANT,PERA INFLAT,XERINGA I OBTUR/CÀNULA AC/COMPLEM,NO LÀTEX,ESTÈ,1ÚS
E30251080 | Mat fungible p/endoscòpia rígida-Laparoscòpia | EQUIPTROCAR ROM A/BALÓDISSECCIÓ OVALAT,VIA LAPAROSCÒPICA,SIST/DISSECCIÓ P/SEPARACIÓ COMPONENTS,CONSTA:BALÓ DIS/OVAL,TROCAR BALÓ,2CÀNULES,OBTURADOR ÒPTIC 5MM,SOLUCIÓ LUBRICANT,PERA INFLAT,XERINGA I OBTUR/CÀNULA ACCÉS COMPLEMEN,NO
E30251080 | Mat fungible p/endoscòpia rígida-Laparoscòpia | TRÒCAR ABDOMINAL/PORT D'ACCES,OBTURADOR ÒPTIC A/PUNTA DILATADORA S/GANIVETA,PERFIL BAIX,Ø5MMX100MM,RADIOTRANSP,ESTRIES FIXACIÓ INCORPORADES,CÀNULA A/DOBLE PARED,PERMET RECIRCULACIÓ DE GAS FILTRAT,COMP/ A/SISTEMA AVANÇAT AIRSEAL,LLIURE LÀTEX,EST.,1 SOL ÚS
E30251080 | Mat fungible p/endoscòpia rígida-Laparoscòpia | TRÒCAR ABDOMINAL/PORT D'ACCES,OBTURADOR ÒPTIC A/PUNTA DILATADORA S/GANIVETA,PERFIL BAIX,Ø8MMX100MM,RADIOTRANSP,ESTRIES FIXACIÓ INCORPORADES,CÀNULA A/DOBLE PARED,PERMET RECIRCULACIÓ DE GAS FILTRAT,COMP/ A/SISTEMA AVANÇAT AIRSEAL,LLIURE LÀTEX,EST.,1 SOL ÚS
E30251080 | Mat fungible p/endoscòpia rígida-Laparoscòpia | TRÒCAR ABDOMINAL/PORT D'ACCES,OBTURADOR ÒPTIC A/PUNTA DILATADORA S/GANIVETA,PERFIL BAIX,Ø12MMX100MM,RADIOTRANSP,ESTRIES FIXACIÓ INCORPORADES,CÀNULA A/DOBLE PARED,PERMET RECIRCULACIÓ DE GAS FILTRAT,COMP/ SISTEMA AVANÇAT AIRSEAL,LLIURE LÀTEX,EST.,1 SOL ÚS
E30251090 | Accessoris endoscòpia rígida-Laparoscòpia | GUIA DE SUTURA PER AL TANCAMENT DE L'ORIFICI DEL TROCAR,P/ENDOSCÒPIA LAPAROSCÒPICA.DISPOSITIU AMB UN CAP DE GUIA AMB DOS FORATS P/INTRODUIR L'AGULLA AMB FIL,CAP DE LA GUIA P/DIÀMETRE DE TROCAR DE 10/12MM,DE 75+/-5MM LONGITUD,NO LÀTEX,ESTÈRIL, 1ÚS.
E30251999 | Altre material per a endoscòpia rígida-Laparoscòpia | EXTRACTOR ENDOPRÒTESI ESOFÀGIQUES COMP P/CABLE D'EXTRACCIÓ-GUIA A.INOX A/GANXO DISTAL RECOB P/BEINA TRENADA FLEX Ø2,6X150+/-5CM I MARCAD RX;SOBRETUB Ø28F/9,4MMX100+/-5CM,P/EXTRAC I/O MIGRACIÓ ENDOPR ESOF TIPUS SX-ELLA,DANIS SEAL O EQ,NO LÀTEX.ESTÈRIL,1ÚS
E30251090 | Accessoris endoscòpia rígida-Laparoscòpia | TUB CONNECTOR FLEXIBLE PER A EVACUACIÓ DE FUMS,GAS I LÍQUIDS PER A CIRURGIA ENDOSCÒPICA,CONNEXIÓ UNIVERSAL A COLECTOR D'ASPIRADOR,AMB SEGON TUBDE SUCCIÓ,4000MM DE LONGITUDDE PLÀSTIC,SENSE LÀTEX,ESTÈRIL,1ÚS.COMPATIBLE AMB SISTEMA S-PILOT O EQUIVALENT
E30251090 | Accessoris endoscòpia rígida-Laparoscòpia | FILTRE DE FUM QUIRÚRGIC PER A ENDOSCÒPIA LAPAROSCÒPICA,ANTIBACTERIÀ I ANTIVÍRIC,DE POLIPROPILÈ,FILTRE ULPA/CARBÓ (ULPA 99,999%),SITUAT A LA ENTRADA DE BUIT AL RESERVORI DE L'ASPIRADOR,SENSE LÀTEX.NO ESTÈRIL.COMPATIBLE SISTEMA S-PILOT O EQUIVALENT
E30251080 | Mat fungible p/endoscòpia rígida-Laparoscòpia | PINÇA AGAFAMENT P/END/LAPAROSCÒPICA,P/VIA PERCUTÀNIA SENSE TROCAR,BO/TI/CLUTCH,TANC/EXTR/PINÇA FO/AGULLA-CÀNULA PUNC P/AC/PERCUTÀNI CAVITAT ABDOM,OBER/PIN/AGAFA 12,5MM,COS Ø2,4MMX30CM+/-2CM LLARG,360º,MÀ/ERGON,TANCA/CREMAL-BLOQUEIG,N/LÀTEX-DEHP,EST,1ÚS
E30251080 | Mat fungible p/endoscòpia rígida-Laparoscòpia | SISTEMA D'ACCÉS TRANSANAL AVANÇAT PER A CIRURGIA ENDOSCÒPICA TRANSANAL AMB BOSSA D'ESTABILITZACIÓ DE LA INSUFLACIÓ AMB PORT D'INSUFLACIÓ, CANAL D'ACCÉS AMB INTRODUCTOR DE 4CM X 4CM, PORTS AMB AUTORRETENCIÓ DE 10MM I OBTURADOR 10MM, NO LÀTEX/DEHP,EST,1ÚS
E30251090 | Accessoris endoscòpia rígida-Laparoscòpia | FILTRE LAP,CONN LUER LOCK TROCAR,ANTIBACT,ANTIVÍRIC,ELIMINACIÓ SUSTANCIES ORGÀNIQUES VOLÀTILS PARTÍCULES <0,3MICRES,FRECUENCIA FLUX< 8L/MIN A 15MMHG,TUB A/RODET,50+/-2CM,FILTRACIÓ EFECTIVA>99.999%, S/LÀT,EST,1ÚS COMPATIBL S-PILOT KARL STORZ O EQ
E30251085 | Trocars | ARN EQUIP BÀSIC PER A CIRURGIA LAPAROSCOPICA 4 ELEMENTS:LLIURE DE LÀTEX, ESTÈRIL, D'UN SOL ÚS.(B*)BAIXA_ESTUDI GERÈNCIA
E30251085 | Trocars | ARN EQUIP COLECISTECTOMIA PER LAPAROSCOPIA 7 ELEMENTS,LLIURE DE LÀTEX, ESTÈRIL, D'UN SOL ÚS.(B*)BAIXA_ESTUDI GERÈNCIA
E30251085 | Trocars | ARN EQUIP PER A CIRURGIA GASTRICA / HEPATO-PANCREATICA PER LAPAROSCOPIA 8 ELEMENTS,LLIURE DE LÀTEX, ESTÈRIL, D'UN SOL ÚS.(B*)BAIXA_ESTUDI GERÈNCIA
E30251085 | Trocars | ARN EQUIP LAP HERNIA D'HIATUS VARIANT 1, 8 ELEMENTS, LLIURE DE LÀTEX, ESTÈRIL, D'UN SOL ÚS.(B*)BAIXA_ESTUDI GERÈNCIA
E30251085 | Trocars | ARN EQUIP LAP HERNIA D'HIATUS VARIANT 2, 9 ELEMENTS,LLIURE DE LÀTEX, ESTÈRIL, D'UN SOL ÚS.(B*)BAIXA_ESTUDI GERÈNCIA
E30251085 | Trocars | ARN EQUIP PER A CIRURGIA BARIÀTRICA PER LAPAROSCOPIA, BY PASS GASTRIC 9 ELEMENTS,LLIURE DE LÀTEX, ESTÈRIL, D'UN SOL ÚS.(B*)BAIXA_ESTUDI GERÈNCIA
E30251085 | Trocars | ARN EQUIP PER A CIRURGIA BARIÀTRICA PER LAPAROSCOPIA, SLEEVE GASTRIC ,10 ELEMENTS , LLIURE DE LÀTEX, ESTÈRIL, D'UN SOL ÚS.(B*)BAIXA_ESTUDI GERÈNCIA
E30251085 | Trocars | ARN EQUIP PER A CIRURGIA SUPRARENAL PER LAPAROSCOPIA 8 ELEMENTS, LLIURE DE LÀTEX, ESTÈRIL, D'UN SOL ÚS.(B*)BAIXA_ESTUDI GERÈNCIA
E30251085 | Trocars | ARN EQUIP COLON I RECTE PER CIRURGIA LAPAROSCOPICA COMPOST PER 9 ELEMENTS ,LLIURE DE LÀTEX, ESTÈRIL, D'UN SOL ÚS.(B*)BAIXA_ESTUDI GERÈNCIA
E30251080 | Mat fungible p/endoscòpia rígida-Laparoscòpia | SIST ACCÉS ABDOMINAL AVANÇAT P/CIR/MÍNIMAM/INVASIVA A/SEPARADOR/PROTECTOR P/INCISIONS P/INTROD 1PORT ACCÉS 2,5-4MM,CONSTA:TROCAR 12MM FIXAC/AVANÇ I 1 BOSSA 3,4+/-0,1L P/MORCELACIÓ FREDA CAP/3,4-3,5L A/ANELL Ø14CM I PROTECT/INST/AFILATS,N/LÀT/DEHP,EST,1ÚS
E30251085 | Trocars | TRÒCAR ABDOMINAL,CÀNULA ESTRIADA,NO ÒPTIC I SENSE FULL TALLANT,DE DIÀMETRE 5MM X 75±2MM DE LLARGÀRIA,OBTURADOR ERGONÒMIC A/PUNTA DILATADORA,BEINA BAIX PERFIL A/CONN DE GAS A/TAP,SUPORT PER SUTURA,PVC I SILICONA,ÚS PEDIÀ I CIR MÍN INV,S/LÀTEX,ESTÈRIL,1ÚS
E30251080 | Mat fungible p/endoscòpia rígida-Laparoscòpia | TISORA PER A ENDOSCÒPIA LAPAROSCÒPICA,PUNTES CORBES DE DOBLE ACCIÓ D' 11MM LLARG,COS DE DIÀMETRE 3 MM X 20±1CM LLARGÀRIA,EIX ROTATORI DE 360°,MÀNEC ERGONÒMIC,TOTALMENT AÏLLADA,CONNEXIÓ MONOPOLAR 4MM,D'ACER,PVC I TEFLÓ,SENSE LÀTEX,ESTÈRIL,D'UN SOL ÚS
E30251080 | Mat fungible p/endoscòpia rígida-Laparoscòpia | PINÇA D'AGAFAMENT TIPUS JOHANN,PER A ENDOSCÒPIA LAPAROSCÒPICA,FENESTRADA,PALES DE DOBLE ACCIÓ,COS Ø 3MM X 20CM+/-2CM LLARG,EIX ROTATORI DE 360ºMÀNEC ERGONÒMIC,ACER INOX,PVC I TEFLÓ,CONNEXIÓ MONOPOLAR,ÚS PEDIÀTRIC,NO LÀTEX,ESTÈRIL,1ÚS
E30251080 | Mat fungible p/endoscòpia rígida-Laparoscòpia | PINÇA D'AGAFAMENT TIPUS JOHANN,PER A ENDOSCÒPIA LAPAROSCÒPICA,FENESTRADA,PALES DE DOBLE ACCIÓ,COS Ø 3MM X 28CM+/-2CM LLARG,EIX ROTATORI DE 360ºMÀNEC ERGONÒMIC,ACER INOX,PVC I TEFLÓ,CONNEXIÓ MONOPOLAR,ÚS PEDIÀTRIC,NO LÀTEX,ESTÈRIL,1ÚS
E30251080 | Mat fungible p/endoscòpia rígida-Laparoscòpia | PINÇA DISSECTOR TIPUS MARYLAND,PER A ENDOSCÒPIA LAPAROSCÒPICA,DOBLE OBERTURA DE FULLES,COS Ø 3MM X 20±2CM LLARG,EIX ROTATORI DE 360º,MÀNEC ERGONÒMIC,SENSE TANCAMENT, ACER INOX,PVC I TEFLÓ,CONNEXIÓ MONOPOLAR,ÚS PEDIÀTRIC,NO LÀTEX,ESTÈRIL,1ÚS
E30251080 | Mat fungible p/endoscòpia rígida-Laparoscòpia | PINÇA DISSECTOR TIPUS MARYLAND,PER A ENDOSCÒPIA LAPAROSCÒPICA,DOBLE OBERTURA DE FULLES,COS Ø 3MM X 28±2CM LLARG,EIX ROTATORI DE 360º,MÀNEC ERGONÒMIC,SENSE TANCAMENT, ACER INOX,PVC I TEFLÓ,CONNEXIÓ MONOPOLAR,ÚS PEDIÀTRIC,NO LÀTEX,ESTÈRIL,1ÚS
E30251080 | Mat fungible p/endoscòpia rígida-Laparoscòpia | PINÇA DISSECTOR TIPUS MARYLAND,PER A ENDOSCÒPIA LAPAROSCÒPICA,DOBLE OBERTURA DE FULLES,COS Ø 3MM X 20±2CM LLARG,EIX ROTATORI DE 360º,MÀNEC ERGONÒMIC,SENSE TANCAMENT,ACER INOX I MATERIAL PLÀSTIC,CONNEXIÓ BIPOLAR AMB CABLE,ÚS PEDIÀTRIC,NO LÀTEX,ESTÈRIL,1ÚS
E30251080 | Mat fungible p/endoscòpia rígida-Laparoscòpia | PINÇA DISSECTOR TIPUS MARYLAND,PER A ENDOSCÒPIA LAPAROSCÒPICA,DOBLE OBERTURA DE FULLES,COS Ø 3MM X 28±2CM LLARG,EIX ROTATORI DE 360º,MÀNEC ERGONÒMIC,SENSE TANCAMENT,ACER INOX I MATERIAL PLÀSTIC,CONNEXIÓ BIPOLAR AMB CABLE,ÚS PEDIÀTRIC,NO LÀTEX,ESTÈRIL,1ÚS
E30251110 | Equips irrigació/aspiració cirurgia endoscòpica-Laparoscòpia | EQUIP D'IRRIGACIÓ-ASPIRACIÓ, PER A ENDOSCÒPIA LAPAROSCÒPICA,CONSTA: CÀNULA A/FORATS,Ø 5MMX28CM+/-1CM LLARG, A/ TUBS INCORPORATS DE 300CM+/-5CM LONG P/CONNECTAR A BOSSES IRRIGACIÓ I SIST/ASPIRACIÓ QUIRÒFAN,A/VÀLVULESFORMA TROMPETA,ACER I PVC,ESTÈRIL,1ÚS
E30251085 | Trocars | HVH-EQUIP BÀSIC PER A CIRURGIA LAPAROSCÒPIA 5 ELEMENTS. LLIURE DE LÀTEX, ESTÈRIL, D'UN SOL ÚS.(B*)BAIXA_ESTUDI GERÈNCIA
E30251085 | Trocars | HVH-EQUIP COLECISTECTOMIA PER LAPAROSCÒPIA 7 ELEMENTS. LLIURE DE LÀTEX, ESTÈRIL, D'UN SOL ÚS.(B*)BAIXA_ESTUDI GERÈNCIA
E30251080 | Mat fungible p/endoscòpia rígida-Laparoscòpia | EQUIP APENDICECTOMIA,VIA LAPAROSCÒPICA,CONSTA:1TROCAR S/GANIV,ÒPTIC,Ø11MMX10CM;1TROCAR S/GANIV,ÒPTIC,Ø5MMX10CM,RANURAT,CÀN/EXTRA;1TROCAR PU/ROMA,A/DISPOS P/FIXAR,Ø12MM;1DISPOS ASPIRA/IRRIGA A/CAUT MONOPOL,PU/GANXO LN/DESMUNT,5MM,A/TUBS.NO LÀTEX,ESTÈ,1ÚS
E30251085 | Trocars | TRÒCAR AMB BALÓ OVALAT, PER A DISSECCIÓ PRE/POSTPERITONIAL,AMB VISOR,PUNTA ROMA,Ø11MM,DE POLIÈSTER-POLIURETÀ,POLICARBONAT,CÀNULA TRANSPARENT I CONNEXIÓ PER INSUFLACIÓ,PER A TÈCNICA LAPAROSCÒPICA.ESTÈRIL,S/LÀTEX,SENSE DEHP,UN SOL ÚS.
E30251090 | Accessoris endoscòpia rígida-Laparoscòpia | FILTRE DE FUM QUIRÚRGIC PER A ENDOSCÒPIA LAPAROSCÒPICA, DOBLE MEMBRANA ANTIFUM I ANTIVÍRICA DE POLÍMERS I CARBÓ ACTIU, DE POLIETILÈ (PE), 400+/-5MM DE LONGITUD, CONNEXIÓ. ESTÈRIL, SENSE LÀTEX, SENSE FTALATS, ENVÀS INDIVIDUAL, D'UN SOL ÚS.
E30251080 | Mat fungible p/endoscòpia rígida-Laparoscòpia | SEPARADOR-RETRACTOR PERCUTÀNI PER A ENDOCIRURGIA LAPAROSCÒPICA, PUNTA SEPARADORA DESPLEGABLE, Ø7MMX 310±10MM DE LONGITUD I 90X130±5MM DESPLEGATEN FORMA D'ARPA,MÀNEC ERGONÒMIC,DESPLEGAMENT RÀPID,ESTÈRIL,D'UN SOL ÚS.
E30251110 | Equips irrigació/aspiració cirurgia endoscòpica-Laparoscòpia | EQUIP TUBS IRRIGACIÓ D'ENDOSCÒPIA-LAPAROSCÒPIA,FLUX REGULAT FC,AMB DOS PUNXONS/AGULLES PUNCIÓ,RODET A/IDENTIFICACIÓ AUTOMÀTICA I SELECCIÓ TIPUS BOMBA I CONNEXIÓ A INSTRUMENT,NO LÀTEX,ESTÈRIL,1 ÚS.COMP A/BOMBA IRRIG/ASP SELECT UP 210 O EQUIVALENT
E30251085 | Trocars | HVH-EQUIP HEPATECTOMIA PER LAPAROSCÒPIA 14 ELEMENTS. LLIURE DE LÀTEX, ESTÈRIL, D'UN SOL ÚS.(B*)BAIXA_ESTUDI GERÈNCIA
E30251085 | Trocars | HVH-EQUIP PANCREATECTOMIA PER LAPAROSCÒPIA 17 ELEMENTS. LLIURE DE LÀTEX, ESTÈRIL, D'UN SOL ÚS.(B*)BAIXA_ESTUDI GERÈNCIA
E30251085 | Trocars | HVH-EQUIP HERNIA D'HIATUS PER LAPAROSCOPIA 9 ELEMENTS.LLIURE DE LÀTEX, ESTÈRIL, D'UN SOL ÚS.(B*)BAIXA_ESTUDI GERÈNCIA
E30251085 | Trocars | HVH-EQUIP ESOFAGUECTOMIA PER LAPAROSCOPIA 8 ELEMENTS.LLIURE DE LÀTEX, ESTÈRIL, D'UN SOL ÚS.(B*)BAIXA_ESTUDI GERÈNCIA
E30251085 | Trocars | HVH-EQUIP GASTRECTOMIA TOTAL PER LAPAROSCOPIA 12 ELEMENTS.LLIURE DE LÀTEX, ESTÈRIL, D'UN SOL ÚS.(B*)BAIXA_ESTUDI GERÈNCIA
E30251085 | Trocars | HVH-EQUIP CIRURGIA BARIÀTRICA POLIVALENT PER LAPAROSCÒPIA 11 ELEMENTS.LLIURE DE LÀTEX, ESTÈRIL, D'UN SOL ÚS.(B*)BAIXA_ESTUDI GERÈNCIA
E30251085 | Trocars | HVH-EQUIP CIRURGIA SUPRARRENAL PER LAPAROSCÒPIA 8 ELEMENTS.LLIURE DE LÀTEX, ESTÈRIL, D'UN SOL ÚS.(B*)BAIXA_ESTUDI GERÈNCIA
E30251085 | Trocars | HVH-EQUIP CIRURGIA DE PARET PER LAPAROSCÒPIA 9 ELEMENTS.LLIURE DE LÀTEX, ESTÈRIL, D'UN SOL ÚS.(B*)BAIXA_ESTUDI GERÈNCIA
E30251085 | Trocars | HVH-EQUIP POLIVALENT VARIANT 1 CIRURGIA DE COLON PER LAPAROSCÒPIA, HEMICOLECTOMIA ESQUERRA,COLECTOMIA TOTAL, SIGMOIDECTOMIA, RESECCIÓ ANTERIOR DE RECTE,16 ELEMENTS.LLIURE DE LÀTEX, ESTÈRIL, D'UN SOL ÚS.(B*)BAIXA_ESTUDI GERÈNCIA
E30251085 | Trocars | HVH-EQUIP POLIVALENT VARIANT 2 CIRURGIA DE COLON PER LAPAROSCÒPIA, HEMICOLECTOMIA ESQUERRA,COLECTOMIA TOTAL, SIGMOIDECTOMIA, RESECCIÓ ANTERIOR DE RECTE,13 ELEMENTS.LLIURE DE LÀTEX, ESTÈRIL, D'UN SOL ÚS.(B*)BAIXA_ESTUDI GERÈNCIA
E30251085 | Trocars | HVH-EQUIP CIRURGIA PER LAPAROSCÒPIA HEMICOLECTOMIA DRETA,VARIANT 1, 11 ELEMENTS.LLIURE DE LÀTEX, ESTÈRIL, D'UN SOL ÚS(B*)BAIXA_ESTUDI GERÈNCIA
E30251085 | Trocars | HVH-EQUIP CIRURGIA PER LAPAROSCÒPIA HEMICOLECTOMIA DRETA,VARIANT 2, 10 ELEMENTS.LLIURE DE LÀTEX, ESTÈRIL, D'UN SOL ÚS.(B*)BAIXA_ESTUDI GERÈNCIA
E30251085 | Trocars | HVH-EQUIP CIRURGIA PER LAPAROSCÒPIA RESECCIÓ ABDOMINO-PERINEAL,VARIANT 1, 12 ELEMENTS.LLIURE DE LÀTEX, ESTÈRIL, D'UN SOL ÚS.(B*)BAIXA_ESTUDI GERÈNCIA
E30251085 | Trocars | HVH-EQUIP CIRURGIA PER LAPAROSCÒPIA RESECCIÓ ABDOMINO-PERINEAL,VARIANT 2, 15 ELEMENTS.LLIURE DE LÀTEX, ESTÈRIL, D'UN SOL ÚS.(B*)BAIXA_ESTUDI GERÈNCIA
E30251080 | Mat fungible p/endoscòpia rígida-Laparoscòpia | TRÒCAR ABDOMINAL / PORT D'ACCES AMB OBTURADOR ÒPTIC AMB PUNT DILAT S/ FULL TALL/GANIVET,PERFIL BAIX,Ø12MMX120MM,RADIOTRANSPARENT,BISELL,ESTRIESDE FIX,PERMET RECIRCULACIÓ DE GAS FILTRAT,COMPATIBLE A/SISTEMA AVANÇAT AIRSEAL, LLIURE LÀTEX,ESTÈRIL,UN SOL ÚS
E30251110 | Equips irrigació/aspiració cirurgia endoscòpica-Laparoscòpia | EQUIP TUBS IRRIGACIÓ D'ENDOSCÒPIA-LAPAROSCÒPIA,PRESIÓ REGULADA PC,AMB DOS PUNXONS/AG PUNCIÓ,RODET A/IDENTIF AUTOM I SELECCIÓ TIPUS BOMBA I CON A INSTRUM,NO LÀTEX,ESTÈRIL,1 ÚS.COMP A/BOMBA IRRIG/ASP ENDOMAT HAMOU 26 3311 20 I ENDOMAT SELECT UP 210 O EQUIV
E30251080 | Mat fungible p/endoscòpia rígida-Laparoscòpia | EQUIP TUBS FLEXIBLES INSUFLACIÓ C02 EN CIRURGIA ENDOSCÒPICA AMB FILTRE ULPA (0,1µ) I HEPA (0,051µ), ESCALFAMENT, HUMIDIFICACIÓ I EVACUACIÓ DE FUM. CONNEXIÓ LUER LOCK, TECNOLOGIA RFID I CODI DE COLOR. EST,S/LÀT,1ÚS. COMPATIBLE INSUFLADOR PNEUMOCLEAR O EQ
E30251080 | Mat fungible p/endoscòpia rígida-Laparoscòpia | PINÇA D'AGAFAMENT TIPUS MARYLAND, PER A ENDOSCÒPIA LAPAROSCÒPICA, FENESTRADA, DIÀMETRE DEL COS5MM X 31-33CMLLARGÀRIA, OBERTURA BOCA SIMÈTRICA, EIXROTACIÓ360º, CONNEXIÓ BIPOLAR, MÀNEC ERGONÒMIC, ESTÈRIL, D'UN SOL ÚS(B*)BAIXA_ESTUDI GERÈNCIA
E30251090 | Accessoris endoscòpia rígida-Laparoscòpia | CLIP HEMOSTÀTIC ENDOSCÒPIA LAPAROSCÒPICA,ROBÒTICA I/O CIRURGIA OBERTA,POLÍMER,PERMANENT,NO ABSORBIBLE,FLEXIBLE,RADIOP,FORMA ARQUEJADA P/AGAFAR TEIXITS ENTRE 2MM I 7MM LONG LINEAL,FRONTISSA PERMET CLIP OBRI-TANQUI.MIDA M.COMP/PINÇA APLICAR CLIPS O EQUIV
E30251085 | Trocars | TROCAR ENDOSCÒPIA ABDOMINAL AMB BALÓ FIXACIÓ INTERN I ANELLA SUBJECCIÓ EXTERNA,GANIVETA ACER PROTEGIDA DE PLÀSTIC AMB DOBLE SISTEMA SEGURETAT,CÀNULA TRANSPARENT AMB CODI DE COLORS I SEGELL DESMUNTABLE,COS Ø12MM I 150 MM+/-2MM LLARG.NO LÀTEX,ESTÈRIL,UN ÚS
E30251080 | Mat fungible p/endoscòpia rígida-Laparoscòpia | SISTEMA ACCÉS ABDOMINAL AVANÇAT PER CIRURGIA MÍNIMAMENT INVASIVA AMB SEPARADOR/PROTECTOR PER A INCISIONS DE 1,5 A 3CM I 360°, 3 PORTS D'ACCÉS (CÀNULES) PER A INSTRUMENTS 5-10MM, 1 PORT D'ACCÉS DE 5-12MM, 1 OBTURADOR PER A CÀNULES, NO LÀTEX/DEHP,EST,1ÚS
E30251085 | Trocars | TROCAR ENDOSCÒPIA ABDOMINAL A/ BALÓ FIXACIÓ INTERN I ANELLA SUBJECCIÓ EXTERNA,GANIVETA ACER PROTEGIDA DE PLÀSTIC AMB DOBLE SISTEMA SEGURETAT,CÀNULA TRANSPARENT AMB CODI DE COLORS I SEGELL DESMUNTABLE,COS Ø11MM I 100 MM+/-10MM LLARG.NO LÀTEX,ESTÈRIL,UN ÚS
E30251085 | Trocars | TRÒCAR ABD ÒPTIC PUNTA DILAT SENSE FULL TALLANT/GANIVETA 1ª ENTRADA/INCISIÓ A/CÀNULA RADIOTRØ11MMX100+/-10MM,BISELL,ESTRIES INVERS INCORP,SEGELL DESMUNT,P/INSTRØ5-11MM,ESTAB PNEUMOPERIT,VÀLV I SIST SEGUR,CLAU PAS L-L P/INSUFL I DESI,N/LÀT,ESTÈ,1ÚS
E30251085 | Trocars | TRÒCAR ABD ÒPTIC PUNTA DILAT SENSE FULL TALLANT/GANIVETA 1ª ENTRADA/INCISIÓ A/CÀNULA RADIOTRØ12MMX100+/-10MM,BISELL,ESTRIES INVERS INCORP,SEGELL DESMUNT,P/INSTRØ5-12MM,ESTAB PNEUMOPERIT,VÀLV I SIST SEGUR,CLAU PAS L-L P/INSUF I DES,N/LÀTEX,ESTÈ,1ÚS
E30251085 | Trocars | TRÒCAR ENDOSCÒPIA ABDOMINAL TIPUS HASSON FIXACIÓ INTERNA A/BALÓ I EXTERNA P/SUTURA,COIXÍ SILICONA,OBTURAD PUNTA ROMA N/ÒPTIC,CÀNULA TRANSP I SEGELL A/DOBLE VÀLV,CARCASSA DESMUNT A/ALES AGAF,COS Ø12MM,LLARG 100+/-10MM,XERINGA.N/LÀTEX,DEHP,ESTÈRIL(EO),1ÚS
E30251085 | Trocars | EQ 3 TROCARS ABDOMINALS TIPUS POLICARBONAT O EQUIV,COMPOST:2 CÀNULES ROSCADES TRÒCARØ5X100+/-10MM+1OBTURADOR A/PUNTA DILAT S/FULL TALLANTØ5X100MM-110MM,1TROCAR DILAT Ø11X100+/-10MM(CÀNULA ROSC I OBTUR I 1TROCAR TIPUS HASSON Ø12X100+/-10MM,N/LÀTEX,EST,1ÚS
E30251085 | Trocars | CÀNULA PER A TROCAR ENDOSCÒPIA ABDOMINAL AMB BALÓ DE FIXACIÓ INTERN I ANELLA DE SUBJECCIÓ EXTERNA, TRANSPARENT, CODI DE COLORS I SEGELL DESMUNTABLE. COS Ø5MM I 100+/-10MM LLARG. ESTÈRIL, SENSE LÀTEX, D'UN SOL ÚS
E30251080 | Mat fungible p/endoscòpia rígida-Laparoscòpia | PINÇA D'AGAFAMENT PER A ENDOSCÒPIA LAPAROSCÒPICA, TIPUS MOLLY, CONNEXIÓ BIPOLAR MULTIFUNCIONAL, DIÀMETRE 3MM X 30-35CM DE LLARGÀRIA, ESTÈRIL, D'UN SOL ÚS. COMPATIBLE AMB QUALSEVOL GENERADOR(B*)BAIXA_ESTUDI GERÈNCIA
E30251080 | Mat fungible p/endoscòpia rígida-Laparoscòpia | DISSECTOR PER A ENDOSCÒPIA LAPAROSCÒPICA, PUNTA ANGULADA 20º, COS DE DIÀMETRE 5 MM X 38CM DE LLARGÀRIA, MÀNEC ERGONÒMIC EN LÍNIA, ADAPTADOR A MONOPOLAR, SENSE LÀTEX, ESTÈRIL, D'UN SOL ÚS(B*)BAIXA_ESTUDI GERÈNCIA
E30251085 | Trocars | TROCAR ENDOSCÒPIA ABDOMINAL AMB BALÓ FIXACIÓ INTERN I ANELLA SUBJECCIÓ EXTERNA,GANIVETA ACER PROTEGIDA DE PLÀSTIC AMB DOBLE SISTEMA SEGURETAT,CÀNULA TRANSPARENT AMB CODI COLORS I SEGELL DESMUNTABLE,COS Ø12MM I 100+/-10MM LLARG.NO LÀTEX,ESTÈRIL,UN ÚS
E30251085 | Trocars | TRÒCAR ABD ÒPTIC PUNTA DILAT SENSE FULL TALLANT/GANIVETA 1ª ENTRADA/INCISIÓ A/CÀNULA RADIOTRØ5MMX100+/-10MM,BISELL,ESTRIES INVERS INCORP,SEGELL DESMUNT,P/INSTRØ5MM,ESTAB PNEUMOPERIT,VÀLV I SIST SEGUR,CLAU PAS L-L P/INSUFL I DESIN,N/LÀTEX,ESTÈR,1ÚS
E30251080 | Mat fungible p/endoscòpia rígida-Laparoscòpia | SISTEMA D'ACCÉS TRANSANAL AVANÇAT PER A CIRURGIA ENDOSCÒPICA TRANSANAL AMB BOSSA D'ESTABILITZACIÓ DE LA INSUFLACIÓ AMB PORT D'INSUFLACIÓ, CANAL D'ACCÉS AMB INTRODUCTOR DE 4CM X 5,5CM, PORTS AMB AUTORRETENCIÓ 10MM I OBTURADOR 10MM, NO LÀTEX/DEHP,EST,1ÚS
E30251085 | Trocars | TRÒCAR ABD PUNTA DILAT FULL TALLANT/GANIVETA A/CÀNULA RADIOTRØ12MMX100MM+/-2MM,2VÀLV,P/INSTRØ5MM,A/1MEMBR EXT AUTOAJ I EXTRAÏ P/INSTRØ5-12MM I 1MEMBR INT;OBTURØ12MM PUNTA PIRAM FULLA PLANA PROT RESSORT;CLAU LL P/INSUF I DES,N/LÀT,ESTÈR,1ÚS.C/QUALS ENDOTA
E30251085 | Trocars | TROCAR ABDOMINAL, FULL TALLANT/GANIVETA A/CÀNULA RADIOTRØ15MMX100+/-10MM,P/INSTRUMENTØ5-15MM,VÀLVULA INTEGR;OBTUR PUNTA PIRAMIDAL FULLA PLANA I PROT RESSORT;MÀNEC TROCAR A/SEGELL AUTOAJUST INT P/EVITAR PÉRDUA PNEUMO,CLAUL-L P/INSUF I DES,N/LÀT,ESTÈR,1ÚS
E30251085 | Trocars | TRÒCAR ABD ÒPTIC PUNTA DILAT SENSE FULL TALLANT/GANIVETA A/CÀNULA RADIOTRØ15MMX100+/-10MM,BISELLADA,ESTRIES FIX A/1MEMBR EXT INTEGR AUTOAJ I EXTRAÏ P/INSTRØ5-15MM I 1MEMBR INT;OBTUR CÒNIC Ø15MM P/ENDOSC 0°,CLAU PAS LL P/INSUFL I DESINF,N/LÀT,ESTÈR,1ÚS
E30251085 | Trocars | TROCAR TORÀCIC, AMB PUNTA ROMA, COS DE 10,5 MM DE DIÀMETRE, LLARGÀRIA DE 60 MM+/-2MM, AMB CÀNULA RADIO-TRANSPARENT. ESTÈRIL, LLIURE DE LÀTEX, D'UN SOL ÚS
E30251085 | Trocars | TROCAR TORÀCIC, AMB PUNTA ROMA, COS DE 11,5 MM DE DIÀMETRE, LLARGÀRIA DE 60 MM+/-2MM, AMB CÀNULA RADIO-TRANSPARENT. ESTÈRIL, LLIURE DE LÀTEX, D'UN SOL ÚS
E30251085 | Trocars | EQUIP COMPOST PER: TRÒCAR DE 12MM PUNTA ROMA (TÈCNICA HASSON), TRÒCAR DE 11MM X 100+/-10MM I REDUCTOR, TRÒCAR DE 5MM X 100+/-2MM, CÀNULA DE 5MM, ENDOAPLICADOR MÚLTIPLE CLIPS DE 10MM, ESTÈRIL, D'UN SOL ÚS
E30251085 | Trocars | TROCAR AMB BALÓ RODÓ, PER A DISSECCIÓ PREPERITONEAL, PUNTA ROMA, Ø 10MM, BALÓ DE SILICONA DE VOLUM MÀXIM INFERIOR O IGUAL A 1000CC, INSUFLACIÓ MÀXIM 30 COPS, AMB CÀNULA TRANSPARENT. PER A TÈCNICA LAPAROSCÒPICA.ESTÈRIL, SENSE LÀTEX, UN SOL ÚS
E30251085 | Trocars | TROCAR TORÀCIC, AMB PUNTA ROMA, COS DE 5,5 MM DE DIÀMETRE, LLARGÀRIA DE 60 MM+/-2MM, AMB CÀNULA RADIO-TRANSPARENT. ESTÈRIL, LLIURE DE LÀTEX, D'UN SOL ÚS
E30251085 | Trocars | TROCAR TORÀCIC, PER A PROCEDIMENTS DE TORACOSCÒPIES, COS DE DIÀMETRE 20 MM X 75MM+/-2MM LLARGÀRIA, AMB CÀNULA FLEXIBLE AMB FORATS DE FIXACIÓ, OBTURADOR MECÀNIC, ESTÈRIL, D'UN SOL ÚS(B*)BAIXA_ESTUDI GERÈNCIA
E30251085 | Trocars | TRÒCAR ABD PUNTA DILAT FULL TALLANT/GANIVETA A/CÀNULA RADIOTRØ5MM LONG ENTRE 55MM-75MM,BISELLADA ESTRIES FIXACIÓ INCORP,2VÀLV P/INSTRØ5MM;OBTURØ5MM PUNTA FULLA GANIVETA LINEAL RETRÀCTIL PROTECTOR RESSORT;CLAU PAS L-L P/INSUFLAC+DESINF,N/LÀTEX,ESTÈRIL,1ÚS
E30251085 | Trocars | EQUIP TROCAR ABDOMINAL,AMB PUNTA DILATADORA AMB FULL TALLANT,Ø 5MM,LLARGÀRIA 70MM+/-2MM,ATRAUMÀTIC,TRANSPARENT,ESTRIES INCORPORADES,BISELLAT,DOBLE VÀLVULA,SISTEMA DE SEGURETAT I BEINA/CÀNULA Ø5MM X 70+/-2MM,TRANSPARENT.LLIURE LATEX EST.INDIVIDUAL,UN ÚS
E30251085 | Trocars | TRÒCAR ABD PUNTA DILAT FULL TALLANT/GANIVETA A/CÀNULA RADIOTRØ11MMX100+/-10MM,2VÀLV,P/INSTRØ5MM,A/1MEMBR EXT AUTOAJ I EXTRAÏB P/INSTRØ5-11MM I 1MEMBR INT;OBTURØ11MM PUNTA FULLA PLANA"V" I PROTECTOR RESSORT;CLAU PAS L-L P/ INSUF I DES,N/LÀTEX,ESTÈRIL,1ÚS
E30251085 | Trocars | EQUIP TROCAR ABDOMINAL,PUNTA DILATADORA A/FULL TALLANT,Ø 10-11MM,LONG100 MM+/-2MM,REDUCTOR INTEGRAT,ATRAUMÀTIC,TRANSPARENT,ESTRIES INCORPORADES,BISELLAT,DOBLE VÀLVULA,SISTEMA DE SEGURETAT I BEINA/CÀNULA Ø10-11MM,TRANSPARENT.LLIURE LATEX,EST.INDIVIDUA,1ÚS
E30251085 | Trocars | TROCAR ABDOMINAL, AMB PUNTA ROMA PER A TÈCNICA HASSON, DE DIÀMETRE 12 MM X 100+/-10MM LLARGÀRIA, ATRAUMÀTIC, AMB DOBLE VÀLVULA INTEGRADA, FIXADOR CÒNIC AMB ANCORATGE, CLAU, CÀNULA BISELLADA, NO LÀTEX, ESTÈRIL, UN SOL ÚS
E30251085 | Trocars | TROCAR TORÀCIC, AMB PUNTA ROMA, COS DE 15,0 MM DE DIÀMETRE, LLARGÀRIA DE 60 MM+/-2MM, AMB CÀNULA RADIO-TRANSPARENT. ESTÈRIL, LLIURE DE LÀTEX, D'UN SOL ÚS
E30251085 | Trocars | TRÒCAR ABD PUNTA DILAT FULL TALLANT/GANIVETA A/CÀNULA RADIOTRØ12MMX150MM+/-2MM,2VÀLV P/INSTRØ5MM,A/1MEMBR EXT AUTOAJ I EXTRAÏ P/INSTRØ5-12MM I 1MEMBR INT;OBTURØ12MM PUNTA PIRAM FULLA PLANA PROT RESSORT;CLAUPALL P/INSUF I DES,N/LÀT,ESTÈR,1ÚS.P/QUALS ENDOT
E30251085 | Trocars | TRÒCAR ABD ÒPTIC PUNTA DILAT SENSE FULL TALLANT/GANIVETA,Ø12MMX100+/-10MM,RADIOTR,BISELLADA,ESTRIES FIXACIÓ INCORP,DOBLE VÀLVULA INTEGR,MÀNEC OBTUR,CAPÇAL BAIX PERFIL EMBUT,CLAU PAS L-L P/INSUFL I DESINF,N/LÀTEX,ESTÈR,1ÚS
E30251085 | Trocars | TRÒCAR ABD ÒPTIC PUNTA DILAT SENSE FULL TALLANT/GANIVETA,Ø12MMX150MM+/-2MM,RADIOTR,BISELLADA,ESTRIES FIXACIÓ INCORP,DOBLE VÀLVULA INTEGR,MÀNEC OBTUR,CAPÇAL BAIX PERFIL FORMA EMBUT,CLAU PAS L-L P/INSUFLAR I DESINFLAR,N/LÀTEX,ESTÈRIL,1ÚS
E30251085 | Trocars | CÀNULA Ø12MMX100+/-10MM UNIV D'ESTABILITZACIÓ,DOBLE VÀLVULA P/INSTRØ5MM,A/1MEMBR EXT INTEGR AUTOAJ I EXTRAÏ P/INSTRØ5-12MM I 1MEMBR INT;CLAU PAS L-L P/INSUFLACI DESINFLAC,N/LÀTEX,ESTÈRIL,1ÚS,C/AMB QUALSEVOL ENDOTALLADORA I TRÒCAR
E30251085 | Trocars | TRÒCAR ABD ÒPTIC PUNTA DILAT SENSE FULL TALLANT/GANIVETA,Ø5MMX100+/-10MM,RADIOTR,BISELLADA,ESTRIES FIXACIÓ INCORP,DOBLE VÀLVULA INTEGR,MÀNEC OBTUR,CAPÇAL BAIX PERFIL FORMA EMBUT,CLAU PAS L-L P/INSUFL I DESINF,N/LÀTEX,ESTÈRIL,1ÚS.
E30251085 | Trocars | TRÒCAR ABD ÒPTIC PUNTA DILAT SENSE FULL TALLANT/GANIVETA,Ø5MMX150MM+/-2MM,RADIOTR,BISELLADA,ESTRIES FIXACIÓ INCORP,DOBLE VÀLVULA INTEGR,MÀNEC OBTUR,CAPÇAL BAIX PERFIL FORMA EMBUT,CLAU PAS L-L P/INSUFL I DESINF,N/LÀTEX,ESTÈRIL,1ÚS.
E30251085 | Trocars | CÀNULA Ø5MMX100MM+/-2MM P/TRÒCAR ABD ÒPTIC PUNTA DILAT S/FULL TALLANT Ø5MMX100,RADIOTR,BISELL I A/ESTRIES FIX,DOBLE VÀLVULA INTEGR,MÀNEC OBTUR,CAPÇAL BAIX PERFIL,CLAU PAS L-L P/INSUFLACI DESINFLAC,N/LÀTEX,ESTÈRIL,1ÚS,COMPATIBLE
E30251085 | Trocars | TROCAR ABDOMINAL ÒPTIC, PUNTA DILATADORA SENSE FULL TALLANT, COS DE 5 MM DE DIÀMETRE, LLARGÀRIA DE75 MM+/-2MM, ATRAUMÀTIC, TRANSPARENT, AMB ESTRIES INCORPORADES, BISELLAT, AMB DOBLE VÀLVULA I SISTEMA DE SEGURETAT.(B*)BAIXA_ESTUDI GERÈNCIA
E30251085 | Trocars | CÀNULA Ø5MMX150MM P/TRÒCAR ABD ÒPTIC PUNTA DILAT S/FULL TALLANT Ø5MMX150MM+/2MM,RADIOTR,BISELL I A/ESTRIES FIX,DOBLE VÀLVULA INTEGR,MÀNEC OBTUR,CAPÇAL BAIX PERFIL,CLAU PAS L-L P/INSUFLACI DESINFLAC,N/LÀTEX,ESTÈRIL,1ÚS.
E30251085 | Trocars | TROCAR ABDOMINAL ÒPTIC, PUNTA DILATADORA SENSE FULL TALLANT, COS DE 11 MM DE DIÀMETRE, LLARGÀRIA DE 100+/-10MM, AMB REDUCTOR INTEGRAT, ATRAUMÀTIC, TRANSPARENT, AMB ESTRIES INCORPORADES, BISELLAT, AMB DOBLE VÀLVULA I SISTEMA DE SEGURETAT, ESTÈRIL, 1ÚS.
E30251085 | Trocars | CÀNULA PER A TROCAR ABDOMINAL D'ENDOSCÒPIA LAPAROSCÒPICA, DIÀMETRE DEL COS DE 10-11MM X 100+/-10MM DE LLARG, A/REDUCTOR INTEGRAT, ATRAUMÀTIC, TRANSPARENT, BISELLAT, AMB DOBLE VÀLVULA I SIST DE SEGURETAT, ESTÈRIL,1 ÚS
E30251085 | Trocars | TROCAR FENEDURA CEREBRAL ACER INOX. D'ACCÉS VENTRICULAR / PERITONEAL PER INTRODUIR CATÈTER DRENATGE LCR. MIDES: DI 3,43MM DE 4,2MM, LLARG 10+/-0,5CM; OBTURADOR PLÀSTIC DIÀM 3,3MM. ESTÈRIL, LLIURE DE LÀTEX, D'UN SOL ÚS
E30251085 | Trocars | TRÒCAR ABD ÒPTIC PUNTA DILAT SENSE FULL TALLANT/GANIVETA A/CÀNULA RADIOTRØ11MMX100+/-10MM,BISELL,ESTRIES FIX,SEGELLS INTERNS P/EVITAR PÉRDUA PNEUMOPERIT,P/INSTRØ5-11MM,SIST SEGUR,OBTUR A/MEC RETENCIÓ P/ENDOSC,CLAU PAS L-L P/INSUF I DES,N/LÀTEX,ESTÈR,1ÚS
E30251085 | Trocars | TROCAR ABDOMINAL,FULL TALLANT/GANIVETA A/CÀNULA RADIOTRØ5MMX100+/-10MM,P/INSTRØ5MM,VÀLV,REDUCT INTEGR;OBTUR PUNTA FULLA PLANA LINIAL AGUD PROT RESSORT,MÀNEC TROCAR A/SEGELL AUTOAJ INT P/EVIT PÉRDUA PNEUMOP;CLAU PAS L-L P/INSUF I DESINF,N/LÀT,ESTÈRIL,1ÚS
E30251080 | Mat fungible p/endoscòpia rígida-Laparoscòpia | DISPOSITIU DE SUTURA D'ENDOSCÒPIA LAPAROSCÒPICA, TANCAMENT INCISIÓ TROCAR PER VIA ABDOMINAL, Ø 2,1MM X LONGITUD ÚTIL 15-20CM, PER APROXIMAR TEIXITS I REALITZAR SUTURES PERCUTÀNIES N 0 I 2/0, NO LÀTEX, ESTÈRIL, D'UN SOL ÚS
E30251085 | Trocars | TROCAR AMB BALÓ OVALAT, PER A DISSECCIÓ PREPERITONEAL, AMB VISOR, PUNTA ROMA, Ø 10MM, DE SILICONA, AMB CÀNULA TRANSPARENT, AMB REDUCTOR INTEGRAT, PER A TÈCNICA LAPAROSCÒPICA. ESTÈRIL, SENSE LÀTEX, UN SOL ÚS
E30251085 | Trocars | TROCAR A/BALÓ RODÓ,PER DISSECCIÓ PREPERITONEAL,QUE COMBINA 2 DISSECTORS I 2 VIES D'ACCÉS(TOT EN UN INSTRUMENT)DIÀM DE L'EIX 12MM,A/ADAPTAD DE 10 I 5MM,A/REDUCTOR INTEGRAT,PER A TÈCNICA LAPAROSCÒPICA.ESTÈRIL,1 SOL ÚS.
E30251085 | Trocars | TROCAR D'ACCÉS PERITONEAL PER A TÈCNICA DE HASSON, AMB BALÓ INFLABLE INTERN I PUNTA ROMA, EIX Ø 10MM, AUTOFIXACIÓ D'ESCUMA, REDUCTORA AUTOAJUSTABLE DE 5/7/8MM. ESTÈRIL, UN SOL ÚS
E30251085 | Trocars | EQUIP PER A ENDOCIRURGIA LAPAROSCÒPICA, COMPOST PER: DOS CÀNULES RADIOTRANSPARENTS Ø5MM X 65MMLLARGÀRIA, AMB SISTEMA PUNCIÓSEGURETAT RETRÀCTIL I EXTREM DISTAL ATRAUMÀTIC, UN OBTURADOR PLÀSTIC BISELLAT I TRÒCAR Ø5MM, SENSE LÀTEX,
E30251085 | Trocars | EQU TROCAR/PORT ACCÉS MÚLTIPLE CIRUR LAPAROSCÒPICA,P/INSTRUMENTS DE 5 A 12MM,COMPOST PER:PORT ACCÉS MÚLTIPLE AMB TUB INSUFLACIÓ/EVACUACIÓ FUM I CLAU DE PAS,TRES CÀNULES 5MM A/VÀLVULA,CÀNULA 5MM-12MM,2 OBTURADORS P/ROMA 5MM I 12MM.LLIURE LÀTEX,ESTÈRIL,1ÚS
E30251085 | Trocars | EQUIP DE DOBLE TROCAR ABDOMINAL, PUNTA DILATADORA AMB FULL TALLANT, COS DE 11 MM DE DIÀMETRE, LLARG DE 100+/-2MM, ATRAUMÀTIC, TRANSPARENT, AMB REDUCTOR INTEGRAT I ESTRIES INCORPORADES, BISELLAT, AMB DOBLE VÀLVULA I SISTEMA DE SEGURETAT.ESTÈRIL,S/LÀT,1ÚS
E30251085 | Trocars | EQUIP DE DOBLE TROCAR ABDOMINAL, PUNTA DILATADORA AMB FULL TALLANT, COS DE 5 MM DE DIÀMETRE, LLARG DE 100+/-2MM, ATRAUMÀTIC, TRANSPARENT, AMB REDUCTOR INTEGRAT I ESTRIES INCORPORADES, BISELLAT, AMB DOBLE VÀLVULA I SISTEMA DE SEGURETAT.ESTÈRIL,S/LÀTEX,1ÚS
E30251085 | Trocars | CÀNULA PER A TROCAR ABDOMINAL, COS DE 11 MM DE DIÀMETRE, LLARGÀRIA DE 100 MM+/-10MM. ESTRIADA EN Z. NO LÀTEX, ESTÈRIL, UN SOL ÚS
E30251085 | Trocars | CÀNULA PER A TROCAR ABDOMINAL, COS DE 12 MM DE DIÀMETRE, LLARGÀRIA DE 100 MM+/-10MM. ESTRIADA EN Z. NO LÀTEX, ESTÈRIL, UN SOL ÚS
E30251085 | Trocars | EQUIP DE DOBLE TROCAR ABDOMINAL, PUNTA DILATADORA A/FULL TALLANT,COS DE 12 MM DE DIÀM,LLARG DE 100 MM+/-2MM,ATRAUMÀTIC,TRANSPARENT,A/REDUCTOR INTEGRAT I ESTRIES INCORPORADES, BISELLAT,A/DOBLE VÀLVULA I SIST DE SEGURETAT.ESTÈRIL,S/LÀTEX,1ÚS
E30251080 | Mat fungible p/endoscòpia rígida-Laparoscòpia | SEPARADOR-RETRACTOR PER A ENDOCIRURGIA LAPAROSCÒPICA, PUNTA CORBADA, COS AÏLLAT DE DIÀMETRE 10MM X 30-35CM DE LLARGÀRIA, SENSE LÀTEX, ESTÈRIL, D'UN SOL ÚS
E30251085 | Trocars | TROCAR ENDOSCÒPIA ABDOMINAL A/BALÓ FIXACIÓ INTERN,ANELLA SUBJECCIÓ EXTERNA,GANIVETA ACER PROTEGIDA DE PLÀSTIC A/DOBLE SIST/SEGUR, CÀNULA TRANSPARENT CODI COLORS I SEGELL DESMUNT,COS Ø5MM I 100+/-10MM LLARG.NO LÀTEX,ESTÈRIL,1ÚS
E30251085 | Trocars | TROCAR ENDOSC ABDOMINAL ÒPTIC,1ªINCISIÓ BALÓ FIXACIÓ INTERN I ANELLA SUBJECCIÓ EXTERNA,PUNTA ROMA S/GANIVETA,INSUFLACIÓ NEUMOPERITONEU EN PUNTA OBTURADOR,CÀNULA TRANSPARENT A/CODI COLORS I SEGELL DESMUNTABLE,Ø5MM I 75 MM+/-2MM LLARG.NO LÀTEX,ESTÈRIL,1 ÚS
E30251085 | Trocars | TROCAR ENDOSC ABDOMINAL,ÒPTIC,1ªINCISIÓ,BALÓ FIXACIÓ INTERN,ANELLA SUBJECCIÓ EXTERN,PUNTA ROMA S/GANIVETA,INSUFLACIÓ NEUMOPERIT EN PUNTA OBTURADOR,CÀNULA TRANSP A/CODI COLORS I SEGELL DESMUNT,Ø5MM I 100+/-10MM LLARG.NO LÀTEX,EST,1ÚS
E30251085 | Trocars | TROCAR ENDOSC ABDOMINAL ÒPTIC,1ªINCISIÓ,BALÓ FIXACIÓ INTERN I ANELLA SUBJECCIÓ EXTERN,PUNTA ROMA S/GANIVETA,INSUFLACIÓ NEUMOPERITONEU EN PUNTA OBTURADOR,CÀNULA TRANSPARENT A/CODI COLORS I SEGELL DESMUNTABLE,Ø11MM I 100+/-10MM LLARG.NO LÀTEX,ESTÈRIL,1ÚS
E30251090 | Accessoris endoscòpia rígida-Laparoscòpia | FILTRE D'HIGIENE PER A LA CONNEXIÓ D'INSUFLACIÓ DE CO2 EN CIRURGIA LAPAROSCÒPICA, EN EQUIPS AMB CONNECTOR DE 22MM DE DIÀMETRE, ESTÈRIL. ESTÈRIL, SENSE LÀTEX, D'UN SOL ÚS. COMPATIBLE AMB INSUFLADOR THERMOFLATOR I ENDOFLATOR R. WOLF O EQUIVALENT
E30251080 | Mat fungible p/endoscòpia rígida-Laparoscòpia | EQUIP AMB:TERMINAL TISORA CORBA P/ROMA ACER P/TROCAR 5MM,(3142 SAP30015526) MONOPOL,P/MÀNEC 24CM, 34CM(3904 SAP80003387) I 42CM(3905 SAP80003386) I CARTUTX 10 CLIPS TITANI 9MM LONG P/VASOS 2 A 5MM,NO LÀTEX,EST,1ÚS.COMPATIBLES A/
E30251110 | Equips irrigació/aspiració cirurgia endoscòpica-Laparoscòpia | EQUIP DE TUBS D'ENDOSCÒPIA, SENSE CÀNULA, ESTÈRIL, D'UN SOL ÚS. COMPATIBLE AMB LA BOMBA D'IRRIGACIÓ-ASPIRACIÓ LAPAROSCÒPICA AHTO (REF: 250-070-661) O EQUIVALENT
E30251085 | Trocars | EQ 4 TROCARS ABDOMINALS TIPUS POLICARBONAT O EQUIV,COMPOST:2 CÀNULES ROSCADES DE TRÒCAR Ø5X100MM+1OBTURADOR PUNTA DILAT S/GANIV Ø5X100+/-10MM,2 CÀNULES ROSCADES TRÒCAR Ø11X100+/-10+1 OBTURADOR A/FULL TALLANT A/PROTECCIÓ Ø11X100+/-10MM,N/LÀT,EST,1ÚS
E30251085 | Trocars | TROCAR ENDOSC ABDOMINAL ÒPTIC,1ªINCISIÓ,BALÓ FIXACIÓ INTERN I ANELLA SUBJECCIÓ EXTERN,PUNTA ROMA S/GANIVETA,INSUFLACIÓ NEUMOPERITONEU EN PUNTA OBTURADOR,CÀNULA TRANSPARENT A/CODI COLORS I SEGELL DESMUNTABLE,Ø12MM I 100+/-10MM LLARG.NO LÀTEX,ESTÈRIL,1ÚS
E30251085 | Trocars | EQUIP TROCAR DILATACIÓ ABDOMINAL, COMPOST PER: DUES CÀNULES I UN OBTURADOR AMB PUNTA DILATADORA SENSE FULL TALLANT,Ø5MMX100+/-10MM, ATRAUMÀTIC, CÀNULA ESTRIADA, SISTEMA DE SEGURETAT, AMB REDUCTOR, MATERIAL POLICARBONAT. ESTÈRIL, SENSE LÀTEX, D'UN SOL ÚS
E30251085 | Trocars | EQ 4TRÒCARS ABD P/ENDOC,TIPUS POLICARBONAT O EQ:2CÀNULES ROSCADES TRÒC Ø5X100+/-10MM+1OBTUR PUNTA DILAT S/GANIV A/PROTEC Ø5X100MM I 2CÀNULES ROSCADES TRÒCARØ11X100+/-10MM+1OBTUR PUNTA DILAT S/GANIV A/PROTEC Ø11X100+/-10MM,AGU INSUFL-VERRES,N/LÀT,EST,1ÚS
E30251085 | Trocars | TRÒCAR ABD PUNTA DILAT SENSE FULL TALLANT/GANIVETA,A/CÀNULA Ø12MMX100+/-10,ESTRIADA,SIST SEGUR A/CONVERT/REDUCT,SIST 2VÀLV:1 A CÀNULA 1 A CAPÇAL,CAPÇAL DESMUNT BAIX PERFIL FORMA EMBUT;OBTUR ATRAUM,CLAU DE PAS L-L P/INSUFL I DESINF,N/LÀTEX,ESTÈR,1ÚS.
E30251080 | Mat fungible p/endoscòpia rígida-Laparoscòpia | SEPARADOR QUIR ELÀST CÈRCOL SUPERIOR FLEXIBLE 360°,INCISIÓ 2-4CM,LLARG MEMBRANA 15-18CM,AUTO-RETRACCIÓ,CÈRCOL FIXACIÓ I DISTENSIÓ,SUBJECCIÓ AUTOMÀTICA, MEMBRANA PUR TRANSPARENT/IMPERMEABLE,N/LÀTEX/DEHP,EST,1ÚS,COMPATIBLE SISTEMA LAPAROSCÒPIC ALEXIS O EQ
E30251090 | Accessoris endoscòpia rígida-Laparoscòpia | ESCALFADOR-NETEJADORL'ÒPTICA LAPAROSCÒPICA.SISTEMAVISUALITZACIÓ AMB:1PORT ESCALFADOR FINS A ENDOSCOPIS 12,5MM A/CONVERTIDOR PER A ENDOSCOPIS3MM-5MM,2DRAPSNETEJA I 1BEINA AMB 2PUNTES PER A TRÒCARS3MM-7MM I 7MM-12MM,ESTÈRIL,UN SOL
E30251080 | Mat fungible p/endoscòpia rígida-Laparoscòpia | SEPARADOR-RETRACTOR MINI D'ENDOCIRURGIA LAPAROSCÒPICA, CORBAT, COS/EIX AÏLLAT DE DIÀMETRE 5MM X 30-35CM DE LLARGÀRIA, SENSE LÀTEX, ESTÈRIL, D'UN SOL ÚS
E30251080 | Mat fungible p/endoscòpia rígida-Laparoscòpia | SISTEMA D'ACCÉS ENDOSCÒPIA LAPAROSCÒPICA, AMB: SEPARADOR/RETRACTOR QUIRÚRGIC DE TEIXIT TOU AMB TAPA LAPAROSCÒPICA,TROCAR DE Ø 12MM, PER A INCISIÓ PETITA DE 2,5CM A 6CM,N/LÀTEX/DEHP,EST,1ÚS,COMPAT SIST LAPAROSCÒPIC ALEXIS O EQ
E30251085 | Trocars | TRÒCAR ABD PUNTA DILAT SENSE FULL TALLANT/GANIVETA,A/CÀNULA Ø11MMX100+/-10,ESTRIADA,SIST SEGUR A/CONVERT/REDUCT,SIST 2VÀLV:1 A CÀNULA 1 A CAPÇAL,CAPÇAL DESMUNT BAIX PERFIL FORMA EMBUT;OBTUR ATRAUM,CLAU DE PAS L-L P/INSUFL I DESINF,N/LÀTEX,ESTÈR,1ÚS.
E30251080 | Mat fungible p/endoscòpia rígida-Laparoscòpia | TUB FLEXIBLE PER A EVACUACIÓ DE FUMS, DIÀMETRE INTERN DE 6MM, DIÀMETRE EXTERN DE 10MM X 250+/-5CM DE LONGITUD, DE PLÀSTIC, SENSE LÀTEX, ESTÈRIL, D'UN SOL ÚS. COMPATIBLE AMB INSUFLADORS DE CO2 MODELS UHI 2, UHI 3, UHI 4 I ELECTROBISTURÍ MODEL ESG400 O EQU
E30251080 | Mat fungible p/endoscòpia rígida-Laparoscòpia | EQUIP PER A CIRURGIA AVANÇADA EN LAPAROSCÒPIA ABDOMINAL COMPOST PER: EQUIP DE TUBS TRIPLE LLUM AMB FILTRE I PORT D'ACCÉS DE Ø 8MM X 100+/-10MM LONGITUD. COMPATIBLE AMB SISTEMA DE FLUX INTELIGENT AIRSEAL O EQUIVALENT
E30251085 | Trocars | CÀNULA PER A TROCAR ABDOMINAL, COS DE 5 MM DE DIÀMETRE, LLARGÀRIA DE 100 MM+/-10MM. ESTRIADA EN Z. NO LÀTEX, ESTÈRIL, UN SOL ÚS
E30251080 | Mat fungible p/endoscòpia rígida-Laparoscòpia | RETRACTOR-ESPONJA P/CIRURGIA ENDOSCÒPICA,DE 100% CEL·LULOSA POLIPROPILÈ,POLIESTER,SULFAT BARI I PIGMENT BLAU,P/SEPARAR NANSA INTESTINAL,VISUALITZAT RX,MIDA ABANS INFLAT 240X8X8+/-1MM,MIDA DESPRÉS INFLAT 260X72X8+/-1MM,ABSORCIÓ 150-200ML,NO LÀT,ESTÈRIL,ÚS
E30251080 | Mat fungible p/endoscòpia rígida-Laparoscòpia | SISTEMA ACCÉS ABDOMINAL AVANÇAT PER A CIRURGIA ENDOSCÒPICA, AMB: SEPARADOR P/INCISIONS 1,5 A 7CM I 360º PROTECCIÓ I RETENCIÓ, MÍNIM 4 PORTS ACCÉS INSTRUMENTS DE 5 I 12 MM, 1 PORT PER A INSTRUMENTS DE 5 A 12MM I 1 INTRODUCTOR CÀNULES, NO LÀTEX,ESTÈRIL,1ÚS
E30251085 | Trocars | TRÒCAR ABD ÒPTIC PUNTA DILAT SENSE FULL TALLANT/GANIVETA A/CÀNULA RADIOTRØ5MMX55MM+/-2MM,BISELLADA,ESTRIES INVERSES INCORP,SEGELL DESMUNTABLE,P/ INSTRØ5MM,A/REDUCTOR INTEGR,VÀLV I SIST SEGUR,CLAU PAS L-L P/INSUFL I DESINFL,N/LÀTEX,ESTÈRIL,1ÚS
E30251080 | Mat fungible p/endoscòpia rígida-Laparoscòpia | EQUIP PER A CIRURGIA AVANÇADA EN LAPAROSCÒPIA ABDOMINAL COMPOST PER: EQUIP DE TUBS TRIPLE LLUM AMB FILTRE I PORT D'ACCÉS DE Ø 12MM X 100+/-10MM LONGITUD. COMPATIBLE AMB SISTEMA DE FLUX INTELIGENT AIRSEAL O EQUIVALENT.
E30251080 | Mat fungible p/endoscòpia rígida-Laparoscòpia | EQUIP PER A CIRURGIA AVANÇADA EN LAPAROSCÒPIA ABDOMINAL COMPOST PER: EQUIP DE TUBS TRIPLE LLUM AMB FILTRE I PORT D'ACCÉS DE Ø 5MM X 100+/-10MM LONGITUD. COMPATIBLE AMB SISTEMA DE FLUX INTELIGENT AIRSEAL O EQUIVALENT.
E30520020 | Filtres per a respiradors | FILTRE EXPIRATORI BACTERIOLÒGIC I VÍRIC AMB TRAMPA D'AIGUA. LLIURE DE LÀTEX, ESTÈRIL, REUTILITZABLE. COMPATIBLE AMB RESPIRADOR PURITAN BENNETT 840
E30552010 | Circuits i accessoris per a sistemes de ventilació | LÍNIA DE MOSTRES DE CO2, CONNEXIÓ M/M, 2 (+/-0,1)METRES (M) I 1,2MM DE DIÀMETRE INTERN. CONNEXIÓ LUER LOCK MASCLE. DE PLÀSTIC, LLIURE DE LÀTEX, ESTÈRIL D'UN SOL ÚS.
E30552055 | Reanimadors manuals | COBERTA EXTERIOR DE CLOROPRÈ, LLIURE DE LÀTEX, REUTILITZABLE. COMPATIBLE AMB REVIFADOR MANUAL TIPUS MARK III O EQUIVALENT.
E30520020 | Filtres per a respiradors | FILTRE INSPIRATORI BACTERIOLÒGIC, CONNECTOR ISO 22MM. LLIURE DE LÀTEX, ESTÈRIL, REUTILITZABLE. COMPATIBLE AMB RESPIRADOR PURITAN BENNETT 980
E30552070 | Vàlvules | VÀLVULA EXPIRATÒRIA COMPLETA DE PACIENT COMPOSTA PER: COS DE LA VÀLVULA, MEMBRANA I TAPA AMB BRANCA EXPIRATÒRIA. DE POLICARBONAT LLIURE DE LÀTEX, REUTILITZABLE. COMPATIBLE AMB RESPIRADORS OXYLOG 2000, OXYLOG 2000 PLUS, OXYLOG 3000 I OXYLOG 3000 PLUS O EQ
E30552050 | Mascaretes per a ventilació | MASCARETA FACIAL PER A VENTILACIÓ/REVIFADOR. MIDA: N 0A (NADÓ PREMATUR). DE SILICONA, COS TRANSPARENT, AMB COIXÍ ANATÒMIC AMB VÀLVULA D'INFLAT, LLIURE DE LÀTEX, REUTILITZABLE.
E30552050 | Mascaretes per a ventilació | MASCARETA FACIAL PER A VENTILACIÓ/REVIFADOR. MIDA: N 2 (PEDIÀTRICA). DE SILICONA, COS TRANSPARENT, AMB COIXÍ ANATÒMIC AMB VÀLVULA D'INFLAT, LLIURE DE LÀTEX, REUTILITZABLE.
E30552050 | Mascaretes per a ventilació | MASCARETA FACIAL PER A VENTILACIÓ, DE SILICONA TRANSPARENT, AMB COIXÍ ANATÒMIC SENSE VÀLVULA D'INFLAT, MIDA N3. LLIURE DE LÀTEX, REUTILITZABLE, ESTERILITZABLE.
E30552050 | Mascaretes per a ventilació | MASCARETA FACIAL PER A VENTILACIÓ/REVIFADOR. MIDA: N 3-4 (ADULT PETIT). DE SILICONA, COS TRANSPARENT, AMB COIXÍ ANATÒMIC AMB VÀLVULA D'INFLAT, LLIURE DE LÀTEX, REUTILITZABLE.
E30552050 | Mascaretes per a ventilació | MASCARETA FACIAL PER A VENTILACIÓ/REVIFADOR. MIDA: N 5 (ADULT). NO TRANSPARENT. ANELLA DE FIXACIÓ. COIXÍ ANATÒMIC AMB VÀLVULA D'INFLAT, LLIURE DE LÀTEX, REUTILITZABLE.
E30552050 | Mascaretes per a ventilació | MASCARETA FACIAL PER A VENTILACIÓ/REVIFADOR. MIDA: N 6 (ADULT GRAN). DE SILICONA, COS TRANSPARENT, AMB COIXÍ ANATÒMIC AMB VÀLVULA D'INFLAT, LLIURE DE LÀTEX, REUTILITZABLE.
E30552010 | Circuits i accessoris per a sistemes de ventilació | CIRCUIT VM ADULT, PVC TRANSPARENT, Ø22MM X 150 (+/-10)CM. ALMA LLISA I ANELL REFORÇ EXTERIOR PER DONAR FLEXIBILITAT I DI CONSTANT. CONNEXIONS (22M/15H),COLZE 90°. ESTÈRIL,S/LÀTEX,1ÚS. COMPATIBLE AMB RESPIRADOR PURITAN BENNET PB72OO O EQ
E30552060 | Baló reservori per a ventilació | BALÓ/BOSSA RESERVORI PER VENTILACIÓ MECÀNICA EN ANESTÈSIA, DE 3 (+/-0,1) LITRES (L) DE CAPACITAT I CONNECTOR DE DIÀMETRE INTERN 22MM. FLEXIBLE I LLEUGER. LLIURE DE LÀTEX, D'UN SOL ÚS.
E30520010 | Filtres p/retenció bactèris i virus en circuits ventilació | FILTRE ELECTROSTÀTIC ANTIBACTERIÀ I ANTIVÍRIC, PRESA CAPNOGRAFIA,VM, FILTRACIÓ 99,999% (BACT),99,99% (VIR). VT RECOMANAT 150-1000ML, RESISTÈNCIA FLUX 1,6CM H2O A 60 ML/MIN, ESPAI MORT 26 (+/-2) ML, PES 21 (+/-2) G, CONN ISO 22M/15F-22F/15M. S/LÀTEX,1ÚS
E30552020 | Tubuladures | TUB PER A VENTILACIÓ MECÀNICA CORRUGAT FLEXIBLE, AMB TRAMS LLISOS, DE POLIETILÈ (PE), DIÀMETRE INTERN DE 22 MM. ROTLLE DE 50 METRES (M). LLIURE DE LÀTEX, ESTÈRIL, D'UN SOL ÚS.
E30552080 | Equip per a ventilació no invasiva CPAP/BIPAP | CIRCUIT VENTILACIÓ MECÀNICA NO INVASIVA(VMNI)CPAP/BIPAP,SUPERFÍCIE INTERIOR LLISA,RAMAL 1,8MTS.CONEXIÓ AL VENTILADOR 22F I CONNEXIÓ PACIENT GIRATÒRIA 360º 22M/15F.CONEXIÓ FLEXIBLE AL VENTILADOR.MÍNIMA COMPLIANCE.DE PLÀSTIC,LLIUR
E30552010 | Circuits i accessoris per a sistemes de ventilació | CIRCUIT DE VENTILACIÓ MECÀNICA NO INVASIVA (VMNI) AMB PORT EXHALATORI AMB FILTRE I FILTRE INSPIRATORI/EXPIRATORI COMPATIBLE AMB RESPIRADOR V60 O EQUIVALENT.
E30490040 | Connectors per a tubs endotraqueals | CONNECTOR GIRATORI 360°, ANGULAT, CONN M/F 15MM. PER A LA CONNEXIÓ DE TET O CÀNULA TRAQUEOSTOMIA A CIRCUIT VENTILACIÓ. TERMINAL ASPIRACIÓ O RECOLLIDA DE DE MOSTRES SENSE DESCONNEXIÓ AMB TAP DE SEGURETAT.PLÀSTIC RÍGID 1 PEÇA,S/LÀTEX, ESTÈRIL,REUTILITZABLE
E30552050 | Mascaretes per a ventilació | MASCARETA FACIAL TRANSPARENT, AMB COIXÍ, SENSE VÀLVULA D'INFLAT, ANELLA DE FIXACIÓ PER A ARNÉS. MIDA N3 (ADULTA-PETITA). CONNEXIÓ 22F. MIDA GRAVADA EN LA CARCASSA DE LA MASCARETA. CODIFICACIÓ DE COLOR. DE PLÀSTIC, LLIURE DE LÀTEX, D'UN SOL ÚS.
E30552050 | Mascaretes per a ventilació | MASCARETA FACIAL TRANSPARENT, AMB COIXÍ, SENSE VÀLVULA D'INFLAT, ANELLA DE FIXACIÓ PER A ARNÉS. MIDA N4 (ADULTA-MITJANA). CONNEXIÓ 22F. MIDA GRAVADA EN LA CARCASSA DE LA MASCARETA. CODIFICACIÓ DE COLOR. DE PLÀSTIC, LLIURE DE LÀTEX, D'UN SOL ÚS.
E30552050 | Mascaretes per a ventilació | MASCARETA FACIAL TRANSPARENT, AMB COIXÍ, SENSE VÀLVULA D'INFLAT, ANELLA DE FIXACIÓ PER A ARNÉS. MIDA N5 (ADULTA-GRAN). CONNEXIÓ 22F. MIDA GRAVADA EN LA CARCASSA DE LA MASCARETA. CODIFICACIÓ DE COLOR. DE PLÀSTIC, LLIURE DE LÀTEX, D'UN SOL ÚS.
E30490040 | Connectors per a tubs endotraqueals | CONNECTOR DOBLE GIRATORI, TAPA FLEXIBLE 9(+/-1)MM PER A BRONCOSCOPI AMB FIBRA ÒPTICA I PORT DE SUCCIÓ DE 3,5(+/-0,5)MM. LONGITUD 45(+/-5)MM. ESPAI MORT 6,5(+/-0,5) ML. PES 9,7(+/-1)G.CONNECTOR PACIENT 22M/15F I CONNECTOR EQUIP 15M.PLÀSTIC,S/LÀTEX,EST,1ÚS
E30520050 | Humidificadors (nas artificial) de calor i humitat CV | HUMIDIFICADOR/INTERCANVIADOR CALOR/HUMITAT (HME) CIRCUIT VM, TUB CORRUGAT EXTENSIBLE, VT FINS A 1500ML, APORTACIÓ HUMITAT 31(+/-2)MG L/H2O, ESPAI MORT 90(+/-5)ML, CONN ISO 15F-22F, PES 20(+/-2)G, BAIXA RESISTÈNCIA.PLÀSTIC,S/LÀTEX,ESTÈRIL,1ÚS
E30520050 | Humidificadors (nas artificial) de calor i humitat CV | HUMIDIFICADOR/INTERCANVIADOR CALOR/HUMITAT(HME) P/CIRCUIT VM. VTIDAL MÍNIM 50ML, HUMITAT 30MG L/H2O, CONN ISO 15M-22M/15F, PES 11G(+/-1), BAIXA RESISTÈNCIA, REVESTIMENT HIGROSCÒPIC. PLÀSTIC TRANSPARENT, LLIURE LÀTEX/PVC/DEHP,1ÚS
E30520050 | Humidificadors (nas artificial) de calor i humitat CV | HUMIDIF/INTERC CALOR/HUMITAT (HME),ADULT/PEDIÀTRIC >15KG TRAQUEOSTOMITZAT RESP ESPONTÀNIA,CONN IS0 15F.ESPAI MORT 16(+/-2)ML,HUMITAT 28(+/-2)MG L/H2O,BAIXA RESISTÈNCIA,CANAL CENTRAL BRONCOSCÒPIES/PORT O2.PLÀSTIC TRANSPARENT,S/LÀTEX, ESTÈRIL, 1ÚS
E30520030 | Filtres humidificadors p/retenció bactèris i virus CV (HMEF) | FILTRE ELECTROSTÀTIC HUMIDIFICADOR (HMEF),VM, PRESA CAPNOGRAFIA I TUB CORRUGAT EXTENSIBLE. FILTRACIÓ 99,9998% (BACT), 99,999% (VIRUS). VT 150-1200 ML, HUMITAT 33(+/-2) MG/L H2O, ESPAI MORT 51(+/-3)ML, PES 28(+/-2)G, CONN 22M/15F-22F/15M.S/LÀTEX,EST,1ÚS
E30520030 | Filtres humidificadors p/retenció bactèris i virus CV (HMEF) | FILT HMEF+PROLONG EXT 9-15(+/-1)CM,VM, ELECTROSTÀT,RECTE,PRESA CAPNÒGR,FILTR 99,99999%(BACT), 99,999%(VIR I TBC),VT150-1000 ML,HUMITAT 30(+/-3)MG, RESISTÈNCIA 1,8CM,ESPAI MORT 35(+/-1)ML,PES 31(+/-1)G,CONN 22F/15M-22M/15F.PLÀSTIC TRANSPARENT,S/LÀTEX,1ÚS
E30552090 | Mascaretes i accessoris per a CPAP/BIPAP | PASTA MOTLLE AMB CATALITZADOR PER A ELABORACIÓ DE MASCARETES CPAP, POT DE 900 (+/-100)G. COMPOST PER: 50% PASTA BASE I 50% CATALITZADOR MODEL PSV01 O EQUIVALENT, RETICULACIÓ A TEMPERATURA AMBIENT, EN DOS ENVASOS, I DUES CULLERES. D'UN SOL ÚS.
E30520050 | Humidificadors (nas artificial) de calor i humitat CV | HUMIDIF/INTERCANVIADOR CALOR/HUMITAT (HME), VM NADÓ PREMATUR/NADÓ, VT RECOM 15-50ML, PES 4,5(+/-0,5)G, HUMITAT 30(+/-2)MG L/H2O, ESPAI MORT 2,4(+/-0,2)ML,BAIXA RESISTÈNCIA, BACTERIOSTÀTIC,HIGROSCÒPIC.CONN ISO 15M-22F.PLÀSTIC TRANSPARENT,S/LÀTEX,EST,1ÚS
E30552010 | Circuits i accessoris per a sistemes de ventilació | CIRCUIT DE VENTILACIÓ MECÀNICA PEDIÀTRIC, DE CLORUR DE POLIVINIL (PVC) TRANSPARENT, Ø15MM X 120(+/-10)CM. SUPERFÍCIE INTERIOR LLISA I ANELL REFORÇ EXTERIOR PER DONAR FLEXIBILITAT I DIÀMETRE INTERN CONSTANT. CONNEXIONS (22M/15H).LLIURE LÀTEX, ESTÈRIL,1ÚS.
E30554010 | Material respiradors | SENSOR DE FLUX PER A RESPIRADOR, PACIENT NOUNAT. LLIURE DE LÀTEX I FTALATS, REUTILITZABLE. COMPATIBLE AMB RESPIRADOR BABYLOG 8000, BABYLOG VN500 I EVITA NEOFLOW O EQUIVALENT.
E30552050 | Mascaretes per a ventilació | MASCARETA FACIAL PER A VENTILACIÓ, DE SILICONA TRANSPARENT, FORMA RODONA AMB COIXÍ ANATÒMIC SENSE VÀLVULA D'INFLAT, MIDA N0. LLIURE DE LÀTEX, REUTILITZABLE, ESTERILITZABLE.
E30552050 | Mascaretes per a ventilació | MASCARETA FACIAL PER A VENTILACIÓ, DE SILICONA TRANSPARENT, FORMA RODONA AMB COIXÍ ANATÒMIC SENSE VÀLVULA D'INFLAT, MIDA N1. LLIURE DE LÀTEX, REUTILITZABLE, ESTERILITZABLE.
E30552050 | Mascaretes per a ventilació | MASCARETA FACIAL PER A VENTILACIÓ, DE SILICONA TRANSPARENT, AMB COIXÍ ANATÒMIC SENSE VÀLVULA D'INFLAT, MIDA N4. LLIURE DE LÀTEX, REUTILITZABLE, ESTERILITZABLE.
E30550999 | Altres materials ventilació respiratòria | PROTECTOR DENTAL DE PLÀSTIC PER A INTUBACIONS OROTRAQUEALS O ENDOSCÒPIES. PART EXTERNA RÍGIDA, PART INTERNA ATRAUMÀTICA FLEXIBLE I DEFORMABLE PER ESMORTEIR LA PRESSIÓ EN LES GENIVES, I CORDÓ DE SEGURETAT. LLIURE DE LÀTEX I PVC, D'UN SOL ÚS.
E30552010 | Circuits i accessoris per a sistemes de ventilació | CCONNEXIÓ MECANITZADA PER A ADAPTAR SONDA ARMADA EN MASCARETES DE VENTILACIÓ MECÀNICA. DE POLIETILÈ D'ALTA DENSITAT, NO ESTÈRIL. COMPATIBLE AMB CODI SAP 30014203 O EQUIVALENT.
E30552999 | Altre material sistemes ventilació | CINTA ELÀSTICA PER A SUBJECCIÓ DE MASCARETA EN VENTILACIÓ MECÀNICA. MIDES: LONGITUD 44 (+/-2) CM, AMPLADA 20 (+/-2) MM. DE POLIÈSTER, LÀTEX I ANELLA METÀL·LICA.
E30520010 | Filtres p/retenció bactèris i virus en circuits ventilació | FILTRE MECÀNIC ANTIBACTI/ANTIVÍRIC VM, 99,9999%(BACT), 99,997%(VIR),MEMB HIDROFÒBICA,PRESA CAPNOGRAF,TUB EXT A/CONNECT TAP ASPIR, VT150-1200ML,RESISTÈNCIA FLUX 1,2CM H2OA30 ML/MIN,ESPAI MORT 42(+/-3)ML,PES 24(+/-2)G, CONN 22M/15F-22F/15M. S/LÀTEX,EST,1ÚS
E30490040 | Connectors per a tubs endotraqueals | TUB SALOMÒNIC FLEXIBLE I EXTENSIBLE (CORRUGAT) 7 A 16(+/-1)CM PER CONNECTAR TET A SISTEMES VENTILACIÓ, CONNECTOR COLZAT DOBLE GIRATORI. ORIFICI A/TAP P/ASPIRACIÓ, MOSTRES. CONN PACIENT 22M/15F, ADAPTADOR SIST VENTILACIÓ 15M. DE PLÀSTIC,S/LÀTEX,EST, 1ÚS
E30552070 | Vàlvules | VÀLVULA PEEP PER A VENTILACIÓ MECÀNICA D'APLICACIÓ DE PRESSIÓ POSITIVA CONTÍNUA A LES VIES RESPIRATÒRIES. CAPACITAT 10,0 CM D'H20. CODI DE COLOR. CONNEXIÓ 30F I ADAPTADOR 30M/22M. DE PLÀSTIC, LLIURE DE LÀTEX, PVC, FTALATS, D'UN SOL ÚS.
E30490040 | Connectors per a tubs endotraqueals | CONNECTOR ENTRE TUB ENDOTRAQUEAL I SISTEMA DE VENTILACIÓ, AMB COLZE 90° GIRATORI I ORIFICI AMB TAP PER ASPIRACIÓ I RECOLLIDA DE MOSTRES. CONNEXIÓ A PACIENT 22M/15F, DISTAL A SISTEMA DE VENTILACIÓ 15M. DE PLÀSTIC, LLIURE DE LÀTEX, ESTÈRIL, D'UN SOL ÚS.
E30490040 | Connectors per a tubs endotraqueals | CONNECTOR ESTÀNDARD DE PLÀSTIC PER TUBS ENDOTRAQUEALS I NASOFARINGIS, DIÀMETRE INTERIOR: 5,0 MM, CON DE 15MM. LLIURE DE LÀTEX, NO ESTÈRIL, NET, UN SOL ÚS.(B*)BAIXA_ESTUDI GERÈNCIA
E30490040 | Connectors per a tubs endotraqueals | CONNECTOR ESTÀNDARD DE PLÀSTIC PER TUBS ENDOTRAQUEALS I NASOFARINGIS, DIÀMETRE INTERIOR: 6,0 MM, CON DE 15MM. LLIURE DE LÀTEX, NO ESTÈRIL, NET, UN SOL ÚS.
E30552010 | Circuits i accessoris per a sistemes de ventilació | CIRCUIT DE VENTILACIÓ MECÀNICA ADULT, TUB CORRUGAT DE PLÀSTIC, LÍNIA INSPIRATÒRIA I EXPIRATÒRIA, CONNEXIÓ EN "Y" AMB CONNECTORS (22M 15H) I CONNEXIÓ UNIVERSAL RÍGIDA 22H. MIDA Ø22 MM, LLARGÀRIA 180 (+/-10)CM. LLIURE DE LÀTEX, D'UN SOL ÚS.
E30552010 | Circuits i accessoris per a sistemes de ventilació | CIRCUIT VM ADULT, TUB EXTENSIBLE, DIÀMETRE 22MM, LONGITUD 60(+/-5)CM, EXTENSIBLE 2 (+/-0,1)M, AMB COLZE+PRESA CAPNOGRAFIA, RAMAL EXTENSIBLE 1,5(+/-0,1)M, BALÓ 3(+/-0,1)L, CONNEXIÓ VENT 22F, PACIENT 22M/15F.PLÀSTIC, S/LÀTEX/PVC/DEHP,1ÚS
E30552010 | Circuits i accessoris per a sistemes de ventilació | CIRCUIT VM PEDIÀTRIC, DE CLORUR DE POLIVINIL (PVC) TRANSPARENT, Ø15MM X 150 (+/-10)CM. SUPERFÍCIE INTERIOR LLISA I ANELL REFORÇ EXTERIOR PER DONAR FLEXIBILITAT I DIÀMETRE INTERN CONSTANT AMB BALÓ D'1 LITRE (L). CONNEXIÓ FLEXIBLE(22M/15H).S/LÀTEX,EST,1ÚS.
E30554010 | Material respiradors | SENSOR FLUX ADULTS TIPUS INFINITY O EQ. POLICARBONAT (PC). LLIURE DE LÀTEX I FTALATS. ESTERILITZABLE. REUTILITZABLE. COMPATIBLE AMB RESPIRADORS EVITA INFINITY V500, V300, PERSEUS A500, PRIMUS, SAVINA, APOLLO,FABIUS,JULIAN,CATO I CICERO O EQ.
E30552010 | Circuits i accessoris per a sistemes de ventilació | CIRCUIT PER A VENTILACIÓ MECÀNICA, 2 RAMALS, CORRUGAT, DIÀMETRE DE 22MM, LONGITUD 1,6 (+/-0,1)M, AMB ADAPTADORS PER A ADMINISTRACIÓ ÒXID NÍTRIC, CONNEXIÓ AL VENTILADOR 22F, CONNEXIÓ AL PACIENT 22M/15F, AMB TAP PROTECTOR. PLÀSTIC, LLIURE LÀTEX, UN SOL ÚS
E30550999 | Altres materials ventilació respiratòria | MOSSEGADOR CILÍNDRIC COMPACTE DE CAUTXÚ PER A PACIENTS INTUBATS. MIDES: DIÀMETRE 15 (+/-1) MM, LONGITUD 90 (+/-5) MM. NO AFAVOREIX EL CREIXEMENTS DE FONGS I BACTÈRIES, NO ABSORBEIX LA HUMITAT. PER A TET N6-7-8. 1ÚS. LLIURE DE LÀTEX,LLIURE PVC.
E30550999 | Altres materials ventilació respiratòria | MOSSEGADOR CILÍNDRIC COMPACTE DE CAUTXÚ PER A PACIENTS INTUBATS. MIDES: DIÀMETRE 19 (+/-1) MM, LONGITUD 90 (+/-5) MM. NO AFAVOREIX EL CREIXEMENTS DE FONGS I BACTÈRIES, NO ABSORBEIX LA HUMITAT. PER A TET N8-9-10. ESTÈRIL, 1ÚS. LLIURE DE LÀTEX, LLIURE PVC.
E30520030 | Filtres humidificadors p/retenció bactèris i virus CV (HMEF) | FILTRE HMEF PER VM, PRESA CAPNOG+TAP, TUB EXTENS MEMÒRIA+COLZE, EFI FILTR >99,9%, VT MÍN 100ML,HUMITAT 23(+/-1)MG L/H2O,RES FLUX 1,0CMH2O A 30ML/MIN,EM 34(+/-1)ML, PES 19 (+/-1)G,CONN 22F-22M/15F,CARCASSA DOBLE TRANSP,S/LÀTEX,PVC,DEHP,1ÚS
E30520030 | Filtres humidificadors p/retenció bactèris i virus CV (HMEF) | FILTRE HMEF ELECTROSTÀTIC VM,FILTR 99,9999%(BACT)/99,999%(VIR),RECTE,PRESA CAPNOG,VT RECOMANAT 150-1000ML,HUMITAT 30(+/-3)MG L/H2O, RESIST 2,1CM H2O 60ML/MIN, E/MORT 26(+/-1)ML,PES 21(+/-1)G, CONN 15M-22M/15F.PLÀSTIC TRANSPARENT,S/LÀTEX,EST,1ÚS
E30520030 | Filtres humidificadors p/retenció bactèris i virus CV (HMEF) | FILTRE HMEF ELECTROSTÀTIC VM,PED,FILTR 99,99999%(BACT)/99,99%(VIR),ANGULAT,PRESA CAPNOG,VT RECOMANAT 50-250ML,HUMITAT 33(+/-3)MG L/H2O, RESIST 1,4CM H2O 20ML/MIN, E/MORT 13(+/-1)ML,PES 14,5(+/-1)G, CONN 15M-22M/15F.PLÀSTIC TRANSPARENT,S/LÀTEX,EST,1ÚS
E30552010 | Circuits i accessoris per a sistemes de ventilació | CIRCUIT VM NADÓ PREMATUR, 2 RAMALS, Ø10MM, LONG 120(+/-10)CM.SUPERFÍCIE INTERIOR LLISA I ANELL REFORÇ EXTERIOR PER DONAR FLEXIBILITAT,CONN 22F-22M/15F,COLZE I PORT 7,6(+/-0,4)MM.RAMALS DESCONNECTABLES PEÇA "Y".PLÀSTIC TRANSPARENT,S/LÀTEX,1ÚS
E30490050 | Connectors rectes en "Y" i en "T" per a circuit ventilació | CONNECTOR/ADAPTADOR RECTE PER A CIRCUIT DE VENTILACIÓ, DE 22M/22M. DE PLÀSTIC, LLIURE DE LÀTEX, D'UN SOL ÚS.
E30490050 | Connectors rectes en "Y" i en "T" per a circuit ventilació | CONNECTOR/ADAPTADOR EN "T" PER A SISTEMES DE VENTILACIÓ, AMB CONNEXIONS 22M-22M-22M/15F, AMB PORT DE 7,6 (+/-0,4)MM AMB TAP INTEGRAT PER EVITAR PÈRDUES ACCIDENTALS. DE PLÀSTIC TRANSPARENT, LLIURE DE LÀTEX, PVC I FTALATS, D'UN SOL ÚS.
E30552060 | Baló reservori per a ventilació | BALÓ/BOSSA RESERVORI PER A VENTILACIÓ MECÀNICA EN ANESTÈSIA, DE 2 (+/-0,1) LITRES (L) DE CAPACITAT I CONNECTOR DIÀMETRE INTERN FEMELLA DE 22MM,DADES IMPRESES. FLEXIBLE I LLEUGER. DISPOSITIU ANTI-OCLUSIÓ P/EVITAR COL·LAPSE BOSSA.S/LÀT/PVC/FTALATS,1ÚS
E30552010 | Circuits i accessoris per a sistemes de ventilació | CIRCUIT VENTILACIÓ MECÀNICA ADULT,TUB CORRUGAT DE PP,CONNEX Y A/CONNECT(22M 15H),A/PRESA Tº I Pº,CONNEX UNIV RÍGID 22H,TUB ADDICIONAL CORRUGAT A/CONNEX UNIV RÍGID 22H,DOBLE TRAMPA AIGUA,BALÓ 3L.MIDA Ø22 MM,LLARG 140(+/-10)CM.LLIURE DE LÀTEX,1ÚS
E30552010 | Circuits i accessoris per a sistemes de ventilació | CIRCUIT VENTILACIÓ MECÀNICA ADULT, TUB CORRUGAT PLÀSTIC, LÍNIA INSPIRATÒRIA I EXPIRATÒRIA, CONNEXIÓ EN "Y" A COLZE A/PRESSA CAPNOGRAFIA, CONNEXIÓ 22M-15H I CONN UNIVERSAL RÍGIDA 22H, RAMAL ADDICIONAL, BALÓ 2L. MIDA Ø22MM,LLARG 180(+/-10)CM.S/LÀT,DEHP,1ÚS
E30552010 | Circuits i accessoris per a sistemes de ventilació | CIRCUIT VENTILACIÓ MANUAL INDUCCIÓ DIRECTA ANESTÈSIA PEDIÀTRICA,180CM,CORRUGAT NO EXTENSIB,BALÓ 1L A/MOTIU INFANTIL.ENTRADA GAS VERTICAL,VÀLV EXHAL APL A/FUGIDA GAS I CONN15M-22M/15F.ADAPT ÚS EN TRANSPORT I REANIMACIÓ.S/LÀTEX/PVC/DEHP,1ÚS
E30552055 | Reanimadors manuals | VÀLVULA COMPLETA PER A PACIENT ADULT AMB PIVOT ÚNIC, CONNECTOR D'ENTRADA 24 MM, CONNECTOR PACIENT DE 22/15 MM I CONNECTOR DE SORTIDA DE 30 MM. LLIURE LÀTEX, REUTILITZABLE. COMPATIBLE REVIFADORS MANUALS TIPUS MARK, MARK IV, OVAL PLUS ADULT O EQUIVALENT.
E30552060 | Baló reservori per a ventilació | BALÓ/BOSSA RESERVORI PER A VENTILACIÓ MECÀNICA EN ANESTÈSIA, D'1 (+/-0,1) LITRES (L) DE CAPACITAT I CONNECTOR DIÀMETRE INTERN FEMELLA DE 22MM, DADES IMPRESES. FLEXIBLE I LLEUGER. DISPOSITIU ANTI-OCLUSIÓ P/EVITAR COL·LAPSE BOSSA.S/LÀT/PVC/FTALATS,1ÚS
E30552120 | Trampes d'aigua | TRAMPA D'AIGUA AUTOSEGELLABLE ADAPTABLE A TUBULADURA DE CIRCUIT RESPIRATORI ADULT/PEDIATRIA, AMB 2 PORTS. CONNECTOR 22M. DE PLÀSTIC, LLIURE DE LÀTEX, NO ESTÈRIL, D'UN SOL ÚS.
E30490050 | Connectors rectes en "Y" i en "T" per a circuit ventilació | CONNECTOR/ADAPTADOR EN "T" PER A CIRCUIT DE VENTILACIÓ, DE 22F, 22M, 22M, AMB VÀLVULA UNIDIRECCIONAL AMB CONNECTOR 22M. DE PLÀSTIC, LLIURE DE LÀTEX, NO ESTÈRIL, UN SOL ÚS.(B*)BAIXA_ESTUDI GERÈNCIA
E30520030 | Filtres humidificadors p/retenció bactèris i virus CV (HMEF) | HMEF ELECTROSTÀTIC VM, PRESSA CAPNOG, TUB EXTENS A/MEMÒ+COLZE,FILT >99,99%,VT MÍN 200ML,HUMITAT 30(+/-1)MG L/H2O, RES FLUX 0,8(+/-0,1)CM H2O A 30ML/MIN, EM 59(+/-1)ML, PES 29(+/-1)G, CONN 22F/15M-22M/15F,CARCASSA DOBLE TRANSP,S/LÀTEX,PVC,DEHP,1ÚS
E30520030 | Filtres humidificadors p/retenció bactèris i virus CV (HMEF) | FILTRE MECÀNIC HUMIDIFICADOR (HMEF),VM, AMB PRESA DE CAPNOGRAFIA.EFICÀCIA DE FILTRACIÓ 99,9999% (BACTERIS/VIRUS). VT 300-1500ML, APORTACIÓ HUMITAT 34 (+/-2) MG/L H2O, ESPAI MORT 96 (+/-5) ML, PES 49 (+/-5) G, CONN 22M/15F-22F/15M. S/LÀTEX, 1ÚS
E30520030 | Filtres humidificadors p/retenció bactèris i virus CV (HMEF) | FILTRE HMEF ELECTROSTÀTIC VM,PED,FILTR 99,9999%(BACT/VIR),ANGULAT,PRESA CAPNOG,VT RECOMANAT 50-250ML,HUMITAT 33(+/-3)MG L/H2O, RESIST 1,4CM H2O 20ML/MIN, E/MORT 13(+/-1)ML,PES 14,5(+/-1)G, CONN 15M-22M/15F.PLÀSTIC TRANSPARENT,S/LÀTEX,1ÚS
E30490040 | Connectors per a tubs endotraqueals | CONNECTOR ENTRE TUB ENDOTRAQUEAL I SISTEMA DE VENTILACIÓ, COLZAT, GIRATORI, AMB TAP ADDICIONAL PER ACCÉS DE CATÈTERS DE SUCCIÓ I ALTRES INSTRUMENTS. CONNEXIÓ A PACIENT 22M/15F, DISTAL A SISTEMA DE VENTILACIÓ 15M. DE PLÀSTIC, LLIURE LÀTEX, ESTÈRIL, UN ÚS.
E30552050 | Mascaretes per a ventilació | MASCARETA FACIAL PER A VENTILACIÓ, DE SILICONA TRANSPARENT, AMB COIXÍ ANATÒMIC SENSE VÀLVULA D'INFLAT, MIDA N5. LLIURE DE LÀTEX, REUTILITZABLE, ESTERILITZABLE.
E30552050 | Mascaretes per a ventilació | MASCARETA FACIAL TRANSPARENT, AMB COIXÍ, SENSE VÀLVULA D'INFLAT, ANELLA DE FIXACIÓ PER A ARNÉS. MIDA N2 (PEDIÀTRICA). CONNEXIÓ 22F. MIDA GRAVADA EN LA CARCASSA DE LA MASCARETA. CODIFICACIÓ DE COLOR. DE PLÀSTIC, LLIURE DE LÀTEX, D'UN SOL ÚS.
E30552050 | Mascaretes per a ventilació | MASCARETA FACIAL TRANSPARENT, AMB COIXÍ, SENSE VÀLVULA D'INFLAT, ANELLA DE FIXACIÓ PER A ARNÉS. MIDA N1 (INFANTIL). CONNEXIÓ 15M. MIDA GRAVADA EN LA CARCASSA DE LA MASCARETA. CODIFICACIÓ DE COLOR. DE PLÀSTIC, LLIURE DE LÀTEX, D'UN SOL ÚS.
E30554010 | Material respiradors | SENSOR DE FLUX PER A RESPIRADOR, PACIENT ADULT. LLIURE DE LÀTEX I FTALATS, REUTILITZABLE. COMPATIBLE RESPIRADOR OXYLOG 2000, 2000 PLUS, 3000 I EL 3000 O EQUIVALENT.
E30554010 | Material respiradors | RECIPIENT COL·LECTOR DE PLÀSTIC PER A RECOLLIDA DE LÍQUID CONDENSAT DEL FILTRE EXPIRATORI, LLIURE LÀTEX, REUTILITZABLE. COMPATIBLE AMB RESPIRADOR PURITAN BENNETT 840 O EQUIVALENT.
E30550015 | Tubs orofaringis per a intubació fibroscòpica | TUB OROFARINGI DE GUEDEL DE GOMMA TOVA AMB LÀTEX NATURAL, PER A INTUBACIONS FIBROSCÒPIQUES. MIDA 5. PART SUPERIOR AMB CANAL. LONGITUD DE PROFUNDITAT APROXIMADA 10 CM. NO ESTÈRIL, REUTILITZABLE.(B*)BAIXA_ESTUDI GERÈNCIA
E30552010 | Circuits i accessoris per a sistemes de ventilació | CIRCUIT COAXIAL VM,ADULT/PED,2,4 (+/-0,1)M.RAMAL INT RECOBERT P/EXTERN ESCALFANT AIRE INSPIRAT. LÍNIA CO2 INTEGRADA.COLZE A/PRESA CO2 ROTATORI.RAMAL EXTENSIBLE 0,5M.RAMAL INSPIRATORI INTERN GIRATORI,CONN VENT 22F,PACIENT 22M/15F,TAP.PLÀSTIC,S/LÀTEX,1ÚS
E30550999 | Altres materials ventilació respiratòria | CINTES DE COTÓ, 1 CINTA DE 51 (+/-3)CM I 1 CINTA DE 20 (+/-2)CM AMB VETA ADHERENT A L'EXTREM COSIDA I AMB ADHESIU AMOVIBLE PER A FIXACIÓ DEL TUB ENDOTRAQUEAL. AMPLADA DE LES DUES CINTES 2 (+/-0,2)CM. D'UN SOL ÚS.
E30552090 | Mascaretes i accessoris per a CPAP/BIPAP | GORRA PER A NEN PREMATUR/NADÓ DE SUBJECCIÓ PER A GENERADOR/NCPAP EN VENTILACIÓ NO INVASIVA(VNI), CODIFICACIÓ DE COLOR, MIDA EXTRA-GRAN (XL), PERÍMETRE CRANIAL 28 CM - 30 CM.
E30552090 | Mascaretes i accessoris per a CPAP/BIPAP | ARNÉS DE GOMA AMB QUATRE PUNTS DE FIXACIÓ, PER A MASCARETA FACIAL, MIDA ADULT, LLIURE DE LÀTEX, D'UN SOL ÚS.
E30552999 | Altre material sistemes ventilació | GARRAFA DE CAL SODADA, FORMA DE FILAMENT, AMB CANVI DE COLOR PER A L'ABSORCIÓ DE CO2, COMPATIBLE AMB QUALSEVOL EQUIP D'ANESTÈSIA. CAPACITAT D'ABSORCIÓ 150 (+/-5)L DE CO2 PER KG ABANS D'UN AUGMENT DE 0,5% DE CO2. LLIURE DE LÀTEX, PVC, ENVÀS 5 KG.
E30552020 | Tubuladures | TUBULADURA PEDIÀTRICA, D'ELASTÒMER TERMOPLÀSTIC PER A CIRCUITS DE VENTILACIÓ MECÀNICA, DIÀMETRE TUB 15 MM, LONGITUD 1,5 (+/-0,1) METRES (M), CONNECTOR 22/15 MM F. LLIURE DE LÀTEX, REUTILITZABLE.
E30490050 | Connectors rectes en "Y" i en "T" per a circuit ventilació | CONNECTOR/ADAPTADOR RECTA RÍGIDA 15F ELASTOMÈRICA (CONNEXIÓ 6-9 MM) PER A CIRCUITS RESPIRATORIS EN NADÓ PREMATUR. DE PLÀSTIC, LLIURE DE LÀTEX, D'UN SOL ÚS.
E30520020 | Filtres per a respiradors | FILTRE ENTRADA D'AIRE PER A VENTILACIÓ NO INVASIVA (VNI) CPAP/BIPAP. D'UN SOL ÚS. COMPATIBLE AMB SISTEMA BIPAP VISION O EQUIVALENT.
E30552090 | Mascaretes i accessoris per a CPAP/BIPAP | MASCARETA FACIAL VMNI (CPAP/BIPAP), 3 MIDES (PETITA, MITJANA,GRAN), VÀLVULA ANTI-ASFIXIA AMB POSSIBILITAT DE CONNECTAR SISTEMA OBERT (FUGA/VENTED) O TANCAT (SENSE FUGA/NO VENTED), ARNÈS, PROTECCIÓ FRONTAL I PORT DE PRESSIÓ. LLIURE LÀTEX, REUTILITZABLE
E30552090 | Mascaretes i accessoris per a CPAP/BIPAP | GORRA PER A NEN PREMATUR/NADÓ DE SUBJECCIÓ PER A GENERADOR/NCPAP EN VENTILACIÓ NO INVASIVA(VNI), CODIFICACIÓ DE COLOR, MIDA EXTRA-EXTRA-GRAN (XXL), PERÍMETRE CRANIAL 30 CM - 33 CM.
E30552090 | Mascaretes i accessoris per a CPAP/BIPAP | MASCARETA FACIAL TOTAL,CPAP/BIPAP,GRAN,ARNÉS 4 PUNT,2 COLZES TARONJA INTERCANVIABLES P/UTILITZAR A/CIRCUIT UN RAMAL/TUBULADURA I COLZE BLAU P/UTILITZAR A/DOBLE RAMAL/TUBULADURA.INTERCANVI COLZES.S/LÀTEX,ESTÈRIL, REUTILITZABLE. TIPUS PERFORMAX O EQ
E30552090 | Mascaretes i accessoris per a CPAP/BIPAP | MASCARETA NASAL ADULT VMNI (CPAP/BIPAP), PETITA (S), ENCOIXINAT DE GEL DE SILICONA, AUTOAJUTS AL PONT DEL NAS, ARNÈS TRANSPIRABLE I ERGÒNOMIC AMB VETA ADHERENT I SUBJECCIÓ TIPUS "CLIP",SILENCIOSA AMB FINESTRA AL COLZE GIRATORI.LLIURE LÀTEX,REUTILITZABLE.
E30552090 | Mascaretes i accessoris per a CPAP/BIPAP | MASCARETA NASAL ADULT VMNI (CPAP/BIPAP), MITJANA (M), ENCOIXINAT DE GEL DE SILICONA, AUTOAJUTS AL PONT DEL NAS, ARNÈS TRANSPIRABLE I ERGONÒMIC AMB VETA ADHERENT I SUBJECCIÓ TIPUS "CLIP",SILENCIOSA AMB FINESTRA AL COLZE GIRATORI.LLIURE LÀTEX,REUTILITZABLE
E30552090 | Mascaretes i accessoris per a CPAP/BIPAP | MASCARETA NASAL ADULT VMNI (CPAP/BIPAP), GRAN (G), ENCOIXINAT DE GEL DE SILICONA, AUTOAJUTS AL PONT DEL NAS, ARNÈS TRANSPIRABLE I ERGONÒMIC AMB VETA ADHERENT I SUBJECCIÓ TIPUS "CLIP",SILENCIOSA AMB FINESTRA AL COLZE GIRATORI.LLIURE LÀTEX,REUTILITZABLE
E30552090 | Mascaretes i accessoris per a CPAP/BIPAP | MASCARETA FACIAL PER A VENTILACIÓ MECÀNICA NO INVASIVA (VMNI) CPAP/BIPAP, MIDA GRAN (G) AMB VÀLVULA ANTIASFIXIA, OBERTA (AMB FUGA/VENTED), 3 PUNTS D'ANCORATGE, FRONT ENCOIXINAT,PORT D'O2/PRESSIÓ, COLZE GIRATORI, PER 1 RAMAL. LLIURE DE LÀTEX, D'UN SOL ÚS.
E30552090 | Mascaretes i accessoris per a CPAP/BIPAP | MASCARETA FACIAL PER A VENTILACIÓ MECÀNICA NO INVASIVA (VMNI) CPAP/BIPAP, MIDA PETITA (P) AMB VÀLVULA ANTIASFIXIA, OBERTA (AMB FUGA/VENTED), 3 PUNTS D'ANCORATGE,FRONT ENCOIXINAT, PORT D'O2/PRESSIÓ, COLZE GIRATORI, PER 1 RAMAL. LLIURE DE LÀTEX, UN SOL ÚS.
E30552090 | Mascaretes i accessoris per a CPAP/BIPAP | MASCARETA FACIAL PER A VENTILACIÓ MECÀNICA NO INVASIVA (VMNI) CPAP/BIPAP, MIDA MITJANA (M) AMB VÀLVULA ANTI-ASFIXIA, OBERTA (AMB FUGA/VENTED), 3 PUNTS ANCORATGE, FRONT ENCOIXINAT, PORT D'O2/PRESSIÓ, COLZE GIRATORI, PER 1 RAMAL. LLIURE DE LÀTEX, UN SOL ÚS
E30552090 | Mascaretes i accessoris per a CPAP/BIPAP | MASCARETA NASAL VMNI (CPAP/BIPAP), PETITA (P), SILENCIOSA, VENTILACIÓ INTEGRADA (VENTED), AMB ENCOIXINAT DOBLE CAPA SILICONA, PARTICIÓ COLZE GIRATORI 360° REDUCCIÓ SOROLL, AJUSTABLE ROTÒMETRE O EQ, ARNÈS, PORT PRESSIÓ I O2. LLIURE LÀTEX, REUTILITZABLE.
E30552010 | Circuits i accessoris per a sistemes de ventilació | CIRCUIT VM NADÓ PREMATUR TRANSPORT, 2 RAMALS, Ø10MM, LONGITUD 160(+/-10)CM. CONNEXIÓ VENTILADOR 15M, PACIENT 15F, PORT DE 7,6 (+/-0,4)MM. RAMALS DESCONNECTABLES EN PEÇA EN "Y". LÍNIA MONITORITZACIÓ. PLÀSTIC TRANSPARENT, LLIURE DE LÀTEX, 1ÚS.
E30552010 | Circuits i accessoris per a sistemes de ventilació | CIRCUIT VM ADULT, LÍNIA INSPIRATÒRIA I EXPIRATÒRIA TUB CORRUGAT EXTENSIBLE PVC TRANSPARENT, CONNEXIÓ FORMA "Y", AMB DOBLE CONNECTOR ISO (22M/15H- 22H), CONFIGURACIÓ INTERNA LLISA I ANELLS EXTERNS RÍGIDS. MIDES:Ø22MM, LLARG 180(+/-10)CM. LLIURE LÀTEX,1ÚS
E30552010 | Circuits i accessoris per a sistemes de ventilació | CIRCUIT DE VENTILACIÓ MECÀNICA PEDIÀTRIC, DE CLORUR DE POLIVINIL (PVC) TRANSPARENT, Ø15MM X 180 (+/-10)CM. SUPERFÍCIE INTERIOR LLISA I ANELL REFORÇ EXTERIOR PER DONAR FLEXIBILITAT I DIÀMETRE INTERN CONSTANT. CONNEXIONS (22M/15H). S/LÀTEX, ESTÈRIL,UN ÚS
E30552010 | Circuits i accessoris per a sistemes de ventilació | CIRCUIT VENTILACIÓ PREMATUR,P/HUMIDIF ACTIV.A/CIRC VENTIL 2ESCALF,RAMAL ESPIR A/MEMBR SEMIPERM EVACUA2,CAMB HUMIDIF AUTO-OMPLIMENT,Ø10MM,L1,20 (+/-0,1)M,CÀM MR290,CON P/APLICAR NO,TUB ADDICIONAL I RESIST P/BRESSOL.NO LÀTEX,1ÚS.P/HUMIDIFIC MR850 O EQ
E30552010 | Circuits i accessoris per a sistemes de ventilació | CIRCUITVENTILACIÓ MECÀNICA PEDIÀTRIC, DIÀMETRE 15MM, LONGITUD 160 CM, AMB TRAMPES D'AIGUA AUTOSEGELLABLES. CONEXIONS VENTILADOR 22F, CONNEXIÓ PACIENT 22M/15F, AMB TAP PROTECTOR.POLIETILÈ COARRUGAT, LLIURELÀTEX, NO ESTÈRIL, UN SO
E30552010 | Circuits i accessoris per a sistemes de ventilació | CIRCUIT VM ADULT, PVC TRANSPARENT, 120(+/-10)CM LONG, UNA SOLA LÍNIA P/EQUIPS TRANSPORT, ANIMA LLISA I ANELL DE REFORÇ EXTERIOR. CONNECTORS Ø22MM FLEXIBLES, VÀLVULA EXPIRATÒRIA EXTERNA, SUPORT I DOS GANXOS. LÍNIA DE PRESSIÓ 130(+/-10)CM.S/LÀTEX,EST,1ÚS
E30552010 | Circuits i accessoris per a sistemes de ventilació | CIRCUIT VM ADULT TRANSPORT, 1RAMAL, Ø22MM, LONG 150 (+/-10)CM, AMB VÀLVULA EXHALATÒRIA I LÍNIA DE PRESSIÓ. CONN VENTILADOR ISO 22F, PACIENT ISO 22M. PLÀSTIC, TUB COARRUGAT(NO EXTENSIBLE), S/LÀTEX, 1ÚS. COMPATIBLE RESPIRADOR TIPUS OSIRIS O EQ
E30552010 | Circuits i accessoris per a sistemes de ventilació | CIRCUIT RESPIRATORI DE CLORUR DE POLIVINIL (PVC) PER A BRESSOL DE REANIMACIÓ TIPUS PANDA O EQUIVALENT AMB PEÇA EN "T", CONNECTOR RECTE I VÀLVULA PEEP AMB MASCARETA MIDA 0. DIÀMETRE DE 10MM I LONGITUD DEL TUB DE 183 (+/-10)CM. LLIURE DE LÀTEX, UN SOL ÚS.
E30552010 | Circuits i accessoris per a sistemes de ventilació | CIRCUIT DE VM PEDIÀTRIC, 2 RAMALS, DIÀMETRE 15MM, LONGITUD 160 (+/-10)CM, CONNEXIÓ VENTILADOR 22F, CONNEXIÓ PACIENT 22M/15F, DOBLE PORT DE 7,6 (+/-0,4)MM EN LA PEÇA EN "Y", TAP PROTECTOR. DE PLÀSTIC TRANSPARENT, LLIURE DE LÀTEX, UN SOL ÚS.
E30552090 | Mascaretes i accessoris per a CPAP/BIPAP | MASCARETA NASAL VMNI (CPAP/BIPAP), MITJANA (M), SILENCIOSA, VENTILACIÓ INTEGRADA (VENTED), AMB ENCOIXINAT DOBLE CAPA SILICONA, PARTICIÓ COLZE GIRATORI 360° REDUCCIÓ SOROLL, AJUSTABLE ROTÒMETRE O EQ, ARNÈS, PORT PRESSIÓ I O2.LLIURE LÀTEX, REUTILITZABLE.
E30552080 | Equip per a ventilació no invasiva CPAP/BIPAP | CIRCUIT PER A ADULT VMNI (CPAP/BIPAP) AMB PORT EXPIRATORI D’EXHALACIÓ I FILTRE ANTIBACTERIÀ I ANTIVÍRIC INCORPORAT. LLIURE DE LÀTEX, ESTÈRIL, D'UN SOL ÚS. COMPATIBLE AMB RESPIRADORS BIPAP/CPAP VISION, V60, TRILOGY I FOCUS. O EQ
E30552090 | Mascaretes i accessoris per a CPAP/BIPAP | MASCARETA FACIAL VMNI, DE SILICONA, MIDA PETITA (P), SENSE VÀLVULA ANTIASFÍXIA, VENTILADES (VENTED), CONTACTE CARA AMB ENCOIXINAT DE SILICONA, COLZE GIRATORI 360°, AJUSTABLE AL FRONT, SISTEMA AJUST MAGNÈTIC. LLIURE DE LÀTEX, REUTILITZABLE.
E30552010 | Circuits i accessoris per a sistemes de ventilació | CIRCUIT VM EN ANESTÈSIA I CURES INTENSIVES PER PACIENT ADULT, UNA SOLA BRANCA AMB ENVÀ CENTRAL SEPARADOR DE LÍNIA INSPIRATÒRIA I EXPIRATÒRIA, PORT MONITORITZACIÓ C02 I LUER LOCK. MIDES: DIÀMETRE 22MM, LONG 183(+/-10)CM. CONNECTORS 22M-22H.S/LÀTEX,1ÚS.
E30552010 | Circuits i accessoris per a sistemes de ventilació | CIRCUIT RESPIRATORI DE CLORUR DE POLIVINIL (PVC) PER A BRESSOL DE REANIMACIÓ TIPUS PANDA O EQUIVALENT AMB PEÇA EN "T", CONNECTOR RECTE I VÀLVULA PEEP AMB MASCARETA MIDA 0. DIÀMETRE DE 10MM I LONGITUD DEL TUB DE 183 (+/-10)CM. LLIURE DE LÀTEX, D'UN SOL ÚS
E30552010 | Circuits i accessoris per a sistemes de ventilació | CIRCUIT DE VENTILACIÓ MECÀNICA NADÓ PREMATUR, CLORUR POLIVINIL (PVC) TRANSPARENT, Ø10MM X 180 (+/-10)CM. SUPERFÍCIE INTERIOR LLISA I ANELL REFORÇ EXTERIOR PER DONAR FLEXIBILITAT I DIÀMETRE INTERN CONSTANT. CONNEXIONS (22M/15H).LLIURE LÀTEX,ESTÈRIL,1ÚS
E30552010 | Circuits i accessoris per a sistemes de ventilació | CIRCUIT VENTILACIÓ MECÀNICA ADULT, DIÀMETRE 22 MM, LONGITUD 150 (+/-10)CM, DIÀMETRE 22MM, DOBLE LÍNIA DE MESURA DE FLUX. DE SILICONA, LLIURE DE LÀTEX, REUTILITZABLE. COMPATIBLE AMB RESPIRADOR TRANSPORT MODEL OXYLOG 2000, 2000 PLUS, 3000 I 3000 PLUS O EQ
E30552090 | Mascaretes i accessoris per a CPAP/BIPAP | MASCARETA NASAL NADÓ PREMATUR. MIDA PETITA (S). DE SILICONA, LLIURE DE LÀTEX, D'UN SOL ÚS. COMPATIBLE AMB EQUIP CIRCUIT DE VENTILACIÓ MECÀNICA NO INVASIVA (VMNI). CPAP NASAL (NCPAP) TIPUS BABYFLOW O EQUIVALENT.
E30552090 | Mascaretes i accessoris per a CPAP/BIPAP | ULLERA/SONDA/CÀNULA NASAL PER A NADÓ PREMATUR, MIDA EXTRA PETITA (XS). DE SILICONA, D'UN SOL ÚS. COMPATIBLE AMB EQUIP CIRCUIT VENTILACIÓ MECÀNICA NO INVASIVA (VMNI). CPAP NASAL (NCPAP) TIPUS BABYFLOW O EQUIVALENT.
E30552090 | Mascaretes i accessoris per a CPAP/BIPAP | ULLERA/SONDA/CÀNULA NASAL PER A NADÓ PREMATUR, MIDA MITJANA (M). DE SILICONA, D'UN SOL ÚS. COMPATIBLE AMB EQUIP CIRCUIT VENTILACIÓ MECÀNICA NO INVASIVA (VMNI). CPAP NASAL (NCPAP) TIPUS BABYFLOW O EQUIVALENT.
E30552090 | Mascaretes i accessoris per a CPAP/BIPAP | ULLERA/SONDA/CÀNULA NASAL PER A NADÓ PREMATUR, MIDA EXTRA GRAN (XL). DE SILICONA, D'UN SOL ÚS. COMPATIBLE AMB EQUIP CIRCUIT VENTILACIÓ MECÀNICA NO INVASIVA (VMNI). BIPAP/CPAP NASAL (NCPAP) TIPUS BABYFLOW O EQUIVALENT.
E30552090 | Mascaretes i accessoris per a CPAP/BIPAP | DRÄGER - ARNÈS DE CAP, CURT 22CM REF: 8418419 O EQUIVALENTS(B*)BAIXA_ESTUDI GERÈNCIA
E30552090 | Mascaretes i accessoris per a CPAP/BIPAP | DRÄGER - ARNÈS DE CAP, MITJÀ 25CM REF: 8418420 O EQUIVALENTS(B*)BAIXA_ESTUDI GERÈNCIA
E30552010 | Circuits i accessoris per a sistemes de ventilació | LÍNIA MOSTREIG CO2 A/ADAPTADOR A VIA AÈRIA PER PACIENTS INTUBATS 2 (+/-0,1)M) LLARG, FILTRE ANTIBACTERIÀ DE 0,2 MICRES, FILTRE HIDROFÒBIC, DOBLE PORT MOSTREIG PER EVITAR COL·LAPSE PER HUMITAT, ÚS ADULT/PED. S/LÀTEX/DEHP,1ÚS.COMPATIBLE MICROSTREAM O EQ
E30554020 | Material incubadores | DRÄGER - FILTRE D'AIRE PER INCUBADORA, UNITATS REF: MX17015 O EQUIVALENTS
E30554040 | Material espiròmetres | EQUIP D'ESPIROMETRIA PER A ANESTÈSIA/UCI EN CONDICIONS HUMITAT COMPOST PER: LÍNIA DE MOSTRA DE 3 (+/-0,1) METRES (M) AMB CONNECTOR COLZAT, SENSOR DE FLUX. LLIURE DE LÀTEX, D'UN SOL ÚS. COMPATIBL D-LITE/CARESCAPE O EQ
E30490040 | Connectors per a tubs endotraqueals | ADAPTADOR DE DIÀMETRE 15 MM AMB CONNEXIÓ DE SEGURETAT PER A GUIA D'INTUBACIÓ ENDOTRAQUEAL DIFICULTOSA TIPUS FROVA DE 14 FR I LLARGÀRIA 70 (+/-5) CM A SISTEMA DE VENTILACIÓ.
E30552055 | Reanimadors manuals | VÀLVULA DE PACIENT PEDIÀTRICA AMB VÀLVULA LIMITADORA DE PRESSIÓ, 40CM H2O. LLIURE DE LÀTEX, REUTILITZABLE. REF. AMBU 000110000 O EQUIVALENT. COMPATIBLE AMB REANIMADOR MANUAL NEONATAL BABY-R. (REF. 083019000)(B*)BAIXA_ESTUDI GERÈNCIA
E30552090 | Mascaretes i accessoris per a CPAP/BIPAP | TUB NASAL/INTERFASE NEONATAL DE DOBLE BRANCA PACIENT, LONGITUD 100MM, DIÀMETRE 5MM, COMPATIBLE AMB CIRCUIT SISTEMA CPAP DE BOMBOLLA BUBBLE CPAP BC161 I HUMIDIFICADOR MR850 O EQUIVALENT. LLIURE DE LÀTEX, NO ESTÈRIL, 1ÚS(B*)BAIXA_ESTUDI GERÈNCIA
E30552010 | Circuits i accessoris per a sistemes de ventilació | CIRCUIT VENTILACIÓ MECÀNICA ADULT,PVC TRANSP,TERMOREGULAT,HUMIDIFIC ACTIVA,BRANCA INSP A/RESIST I ESP A/TRAMPA,CON FLEX.SUP INT LLISA I ANELL REFORÇ EXT,DI CONSTANT.LLIURE DE LÀTEX,ESTÈRIL,1ÚS.COMPATIBLE A/HUMIDIFICADOR AERODYNE 2000 O EQ
E30552090 | Mascaretes i accessoris per a CPAP/BIPAP | GORRA PER A NADÓ PREMATUR/NADÓ DE SUBJECCIÓ PER A GENERADOR/NCPAP EN VENTILACIÓ NO INVASIVA(VNI), CODIFICACIÓ DE COLOR, MIDA EXTRA-PETITA (XS), PERÍMETRE CRANIAL 19 CM - 21 CM.
E30552090 | Mascaretes i accessoris per a CPAP/BIPAP | GORRA PER A NADÓ PREMATUR/NADÓ DE SUBJECCIÓ PER A GENERADOR/NCPAP EN VENTILACIÓ NO INVASIVA(VNI), CODIFICACIÓ DE COLOR, MIDA PETITA (S), PERÍMETRE CRANIAL 19 CM - 21 CM.
E30552060 | Baló reservori per a ventilació | PULMÓ DE PROVA TIPUS BOSSA RESERVORI PER REALITZAR LA CALIBRATGE DELS RESPIRADORS MECÀNICS PER A ADULT, D'1 (+/-0,1) LITRES (L), FORMA OVAL. DE CLOROPRÈ O NEOPRÈ, LLIURE DE LÀTEX. REUTILITZABLE.
E30552010 | Circuits i accessoris per a sistemes de ventilació | CIRCUIT VM ADULT DE DOBLE RAMAL, TUB CORRUGAT DE POLIETILÈ (PE), DIÀMETRE 22MM, LONGITUD 160 (+/-10)CM, CONNEXIÓ EN Y DESCONNECTABLE. CONNEXIONS VENTILADOR 22F, CONNEXIÓ PACIENT 22M/15F, AMB TAP PROTECTOR. LLIURE DE LÀTEX, PVC I FTALATS, UN SOL ÚS.
E30552055 | Reanimadors manuals | REVIFADOR SILIC SEMITRANSPARENT,PARET ÚNICA,ADULTS >30KG,MASCAR SILIC+COIXÍ INFLABLE NÚM5(ADULT),BOSSA O2,AGAFADOR,VÀLV PACIENT GIRATORI,VÀLV PRESSIÓ,CONN ISO 22MM.VOLUM MÀXIM 700(+/-25)ML,VOL TOTAL 1475(+/-25)ML.AUTOCLAU,S/LÀTEX.TIPUS OVAL PLUS O EQ
E30552120 | Trampes d'aigua | TRAMPA D'AIGUA NEGRA PER A LA APLICACIÓ EN LA MONITORITZACIÓ D'ANESTÈSIA. LLIURE DE LÀTEX. COMPATIBLE AMB MÒDULS E-CAIO E-CAIOV E-CAIOVX O EQUIVALENT.
E30520020 | Filtres per a respiradors | FILTRE EXPIRATORI BACTERIOLÒGIC, CONNECTOR ISO 22MM. LLIURE DE LÀTEX, ESTÈRIL, REUTILITZABLE. COMPATIBLE AMB RESPIRADOR PURITAN BENNETT 840
E30552020 | Tubuladures | TUBULADURA ADULT, D'ELASTÒMER TERMOPLÀSTIC PER A CIRCUITS DE VENTILACIÓ MECÀNICA, DIÀMETRE TUB 19 MM, LONGITUD 0,6 (+/-1) METRES (M), CONNECTORS 22 MM F. LLIURE DE LÀTEX, REUTILITZABLE.
E30552010 | Circuits i accessoris per a sistemes de ventilació | CIRCUIT VM ADULT, Ø22 MM, LONGITUD 180 (+/-10) CM. INCORPORA VÀLVULA RESPIRATÒRIA, LÍNIA PRESSIÓ, SENSOR FLUX I CONNEXIÓ ANGULADA GIRATÒRIA 360°. LLIURE DE LÀTEX, D'UN SOL ÚS. COMPATIBLE AMB RESPIRADORS DE TRANSPORT OXYLOG 2000 PLUS/3000 FAMILY 150 O EQ.
E30552020 | Tubuladures | TUBULADURA, 1 RAMAL EXTENSIBLE PER A VENTILACIÓ MECÀNICA, DIÀMETRE 22MM, LONGITUD 45 (+/-5)CM, EXTENSIBLE FINS A 200 (+/-10)CM. CONNEXIONS 22F. DE PLÀSTIC, LLIURE DE LÀTEX, PVC I FTALATS, D'UN SOL ÚS.
E30552120 | Trampes d'aigua | TRAMPA D'AIGUA NEGRA PER A LA APLICACIÓ EN LA MONITORITZACIÓ C02. LLIURE DE LÀTEX. COMPATIBLE AMB MÒDUL FM/E-MINIC O EQUIVALENT.
E30520050 | Humidificadors (nas artificial) de calor i humitat CV | HUMIDIFICADOR/INTERCANVIADOR CALOR/HUMITAT (HME) PACIENT RESPIRACIÓ ESPONTÀNIA, VT FINS A 1000ML, APORTACIÓ HUMITAT 24(+/-2)MG L/H2O, ESPAI MORT 16(+/-2)ML, CONN ISO 15F, PES 6 (+/-2) G, BAIXA RESISTÈNCIA, PORT O2,PLÀSTIC,S/LÀTEX,ESTÈRIL,1ÚS
E30552050 | Mascaretes per a ventilació | MASCARETA FACIAL NADÓ PREMATUR, DIÀMETRE 35(+/-1)MM. CONNECTOR MASCLE ISO DE 15 MM UNIVERSAL. MATERIAL TRANSPARENT, LLIURE DE LÀTEX, SENSE FTALATS, D'UN SOL ÚS. COMPATIBLE AMB REVIFADOR NEOPUFF O EQUIVALENT.
E30552050 | Mascaretes per a ventilació | MASCARETA FACIAL NADÓ PREMATUR, DIÀMETRE 42(+/-2)MM. CONNECTOR MASCLE ISO DE 15 MM UNIVERSAL. MATERIAL TRANSPARENT, LLIURE DE LÀTEX, SENSE FTALATS, D'UN SOL ÚS. COMPATIBLE AMB REVIFADOR NEOPUFF O EQUIVALENT.
E30552050 | Mascaretes per a ventilació | MASCARETA FACIAL NADÓ PREMATUR, DIÀMETRE 50(+/-2)MM. CONNECTOR MASCLE ISO DE 15 MM UNIVERSAL. MATERIAL TRANSPARENT, LLIURE DE LÀTEX, SENSE FTALATS, D'UN SOL ÚS. COMPATIBLE AMB REVIFADOR NEOPUFF O EQUIVALENT.
E30552050 | Mascaretes per a ventilació | MASCARETA FACIAL NADÓ PREMATUR, DIÀMETRE 60(+/-3)MM. CONNECTOR MASCLE ISO DE 15 MM UNIVERSAL. MATERIAL TRANSPARENT, LLIURE DE LÀTEX, SENSE FTALATS, D'UN SOL ÚS. COMPATIBLE AMB REVIFADOR NEOPUFF O EQUIVALENT.
E30552050 | Mascaretes per a ventilació | MASCARETA FACIAL NADÓ PREMATUR, DIÀMETRE 72(+/-3)MM. CONNECTOR MASCLE ISO DE 15 MM UNIVERSAL. MATERIAL TRANSPARENT, LLIURE DE LÀTEX, SENSE FTALATS, D'UN SOL ÚS. COMPATIBLE AMB REVIFADOR NEOPUFF O EQUIVALENT.
E30552010 | Circuits i accessoris per a sistemes de ventilació | CIRCUIT VENTILACIÓ MECÀNICA NADÓ PREMATUR COMPOST PER: PEÇA EN T I PEÇA PER A REGULAR LA PEEP. LLIURE LÀTEX, UN SOL ÚS. COMPATIBLE REVIFADOR NEOPUFF O EQUIVALENT
E30552090 | Mascaretes i accessoris per a CPAP/BIPAP | ARNÈS NEN PREMATUR DE SUBJECCIÓ PER A MASCARETA FACIAL PER A VENTILACIÓ NO INVASIVA (VMNI) CPAP, AMB TRES PUNTS D'AJUSTAMENT. MIDA DEL PERÍMETRE CRANIAL DE 35 A 40 (+/-1)CM. LLIURE DE LÀTEX, D'UN SOL ÚS. COMPATIBLE AMB BUBBLE CPAP O EQUIVALENT.
E30552090 | Mascaretes i accessoris per a CPAP/BIPAP | EQUIP DE VENTILACIÓ MECÀNICA NO INVASIVA (VMNI) CPAP NASAL (NCPAP) NADÓ PREMATUR PER A CONNECTAR A ULLERA/SONDA/CÀNULA NASALS I/O MASCARETES TIPUS BABYFLOW O EQUIVALENT. LLIURE DE LÀTEX, D'UN SOL ÚS.
E30554040 | Material espiròmetres | LÍNIA DE ESPIROMETRIA DE PACIENT PEDIÀTRIC PER A CONNEXIÓ AMB SENSOR DE FLUX, DE 3 (+/-0,1)METRES (M), PER A UTILITZAR AMB LÍNIA DE MOSTRES DE CO2. LLIURE DE LÀTEX, D'UN SOL ÚS. COMPATIBLE AMB PNEUMOTACÒGRAF D-LITE/PEDI-LITE O EQUIVALENT.
E30552999 | Altre material sistemes ventilació | CÀNISTER AMB 850 (+/-50)G DE CAL SODADA GRANULADA AMB TRAMPA D'AIGUA LATERAL. CAPACITAT D'ABSORCIÓ 150 (+/-5)L DE CO2 PER KG ABANS D'UN AUGMENT DE 0,5% DE CO2. COMPATIBLE AMB EQUIPS D'ANESTÈSIA AESPIRE/ADVANCE/AISYS O EQUIVALENT.
E30490050 | Connectors rectes en "Y" i en "T" per a circuit ventilació | CONNECTOR/ADAPTADOR RECTE PER A CIRCUIT DE VENTILACIÓ, DIÀMETRE 22M - 22M/15F. DE PLÀSTIC, LLIURE DE LÀTEX, D'UN SOL ÚS.
E30552999 | Altre material sistemes ventilació | FILTRE DE POLS CAL SODADA PER A CÀNISTER. COMPATIBLE AMB SISTEMES D'ANESTÈSIA AESPIRE, AVANCE CARESTATION I AYSIS O EQUIVALENT.
E30552050 | Mascaretes per a ventilació | MASCARETA FACIAL PER A INTUBACIÓ ENDOSCÒPICA DE PVC TRANSPARENT, NÚMERO 0, AMB VÀLVULA INFLAT, MEMBRANA DE SILICONA DE 2,0MM DIÀMETRE I TUB CORRUGAT INCORPORAT. LLIURE DE LÀTEX, D'UN SOL ÚS.
E30552050 | Mascaretes per a ventilació | MASCARETA FACIAL PER A INTUBACIÓ ENDOSCÒPICA DE CLORUR DE POLIVINIL (PVC) TRANSPARENT, NÚMERO 3, AMB VÀLVULA INFLAT, MEMBRANA DE SILICONA DE 3,0 MM(+/-0,5) DE DIÀMETRE I TUB CORRUGAT INCORPORAT. LLIURE DE LÀTEX, D'UN SOL ÚS.
E30552050 | Mascaretes per a ventilació | MASCARETA FACIAL PER A INTUBACIÓ ENDOSCÒPICA DE CLORUR DE POLIVINIL (PVC) TRANSPARENT, NÚMERO 5, AMB VÀLVULA INFLAT, MEMBRANA DE SILICONA DE 3,0 MM(+/-0,5) DE DIÀMETRE I TUB CORRUGAT INCORPORAT. LLIURE DE LÀTEX, D'UN SOL ÚS.
E30552055 | Reanimadors manuals | REVIFADOR SI, 1 PARET, PED 10-30 KG,MASCARETA SI COIXÍ INFLABLE N2,RESERVORI,AGAFADOR, VÀLV GIR, PRESSIÓ LIMITADORA,CONN ISO22 MM.VOL MÀX 450(+/-25)ML. AUTOCLAU,S/LÀTEX. COMPATIBLE AMB OVAL PLUS O EQUIVALENT.
E30552090 | Mascaretes i accessoris per a CPAP/BIPAP | TUB NASAL/INTERFASE/INTERFÍCIE NADÓ PREMATUR DE DOBLE BRANCA PACIENT, LONGITUD 70 (+/-2)MM, DIÀMETRE 5 MM. LLIURE DE LÀTEX, D'UN SOL ÚS. COMPATIBLE AMB BUBBLE CPAP/MR850 O EQUIVALENT.
E30552090 | Mascaretes i accessoris per a CPAP/BIPAP | GORRA NADÓ PREMATUR DE SUBJECCIÓ PER A MASCARETA FACIAL/INTERFASE PER A (VMNI) CPAP. MIDA PERÍMETRE CRANIAL 17CM A 22CM IMPRÈS/COSIT A LA GORRA, SUBJECCIÓ DE 3 PUNTS, OBERT A LA PART SUPERIOR PER A PROCEDIMENTS CLÍNICS. COMPATIBLE AMB BUBBLE CPAP O EQ
E30552090 | Mascaretes i accessoris per a CPAP/BIPAP | GORRA NADÓ PREMATUR DE SUBJECCIÓ PER A MASCARETA FACIAL/INTERFASE PER A (VMNI) CPAP. MIDA PERÍMETRE CRANIAL 22CM A 25CM IMPRÈS/COSIT A LA GORRA, SUBJECCIÓ DE 3 PUNTS, OBERT A LA PART SUPERIOR PER A PROCEDIMENTS CLÍNICS. COMPATIBLE AMB BUBBLE CPAP O EQ
E30552010 | Circuits i accessoris per a sistemes de ventilació | CIRCUIT VENT MANUAL INDUCCIÓ ANESTÈSIA PEDIÀTRIC MAPLESON,L180CM,CORRUGAT NO EXTENSIB,BALÓ 1/2L A/MOTIU INFANTIL.ENTRADA GAS VERTICAL,VÀLV EXHAL APL A/FUGIDA GAS I CONEX 15M-22M/15F.ADAPT ÚS EN TRANSPORT I REANIMADOR.S/LÀTEX/PVC/DEHP,1ÚS
E30552090 | Mascaretes i accessoris per a CPAP/BIPAP | GORRA PER A NEN PREMATUR/NADÓ, DE SUBJECCIÓ PER A GENERADOR/NCPAP EN VENTILACIÓ NO INVASIVA(VNI), CODIFICACIÓ DE COLOR, MIDA MITJANA (M), PERÍMETRE CRANIAL 23 CM - 25,5 CM.
E30552090 | Mascaretes i accessoris per a CPAP/BIPAP | GORRA PER A NADÓ PREMATUR/NADÓ, DE SUBJECCIÓ PER A GENERADOR/NCPAP EN VENTILACIÓ NO INVASIVA(VNI), CODIFICACIÓ DE COLOR, MIDA GRAN (L), PERÍMETRE CRANIAL 25,5 CM - 28 CM.
E30520020 | Filtres per a respiradors | SIEMENS - FILTRE BACTERIOLÒGIC PER A RESPIRADOR REF. 60-79-979 O EQUIVALENT.(B*)BAIXA_ESTUDI GERÈNCIA
E30552090 | Mascaretes i accessoris per a CPAP/BIPAP | MASCARETA NASAL (NCPAP) CPAP/BIPAP, PETITA, ARNÉS 4 PUNTS D'AJUST, SUBJECCIÓ FRONTAL AMB ENCOIXINAT DE SILICONA, CONNECTOR 22F.PORT CONNEXIÓ PRESA DE PRESSIÓ, OXIGEN O CAPNOGRAFIA.LLIURE LÀTEX,1ÚS.COMPATIBLE AMB HAMILTON S1, G5, C3, C2, C1, T1 I MR1 O EQ
E30552090 | Mascaretes i accessoris per a CPAP/BIPAP | MASCARETA NASAL (NCPAP) CPAP/BIPAP, PETITA/MITJANA, ARNÉS 4 PUNTS D'AJUST, SUBJECCIÓ FRONTAL AMB ENCOIXINAT DE SILICONA, CONNECTOR 22F.PORT CONNEXIÓ PRESA DE PRESSIÓ, OXIGEN O CAPNOGRAFIA.LLIURE LÀTEX,1ÚS.COMPATIBLE HAMILTON S1,G5,C3, C2,C1,T1 I MR1 O EQ
E30552090 | Mascaretes i accessoris per a CPAP/BIPAP | MASCARETA NASAL (NCPAP) CPAP/BIPAP, MIDA GRAN, ARNÉS 4 PUNTS D'AJUST, SUBJECCIÓ FRONTAL AMB ENCOIXINAT DE SILICONA, CONNECTOR 22F.PORT CONNEXIÓ PRESA PRESSIÓ, OXIGEN O CAPNOGRAFIA.LLIURE LÀTEX,1ÚS.COMPATIBLE AMB HAMILTON S1, G5, C3, C2, C1, T1 I MR1 O EQ
E30552010 | Circuits i accessoris per a sistemes de ventilació | TAP/OBTURADOR DE PLÀSTIC PER A CIRCUIT DE VENTILACIÓ, DIÀMETRE 22MM. DE PLÀSTIC, LLIURE DE LÀTEX, D'UN SOL ÚS.
E30490050 | Connectors rectes en "Y" i en "T" per a circuit ventilació | CONNECTOR/ADAPTADOR RECTE D'OXIGEN, AMB CONNEXIONS 22M-22F, PORT INTEGRAT DE 6 (+/-0,4)MM AMB TAP PER A EVITAR PÈRDUES. DE PLÀSTIC, LLIURE DE LÀTEX, D'UN SOL ÚS.
E30552090 | Mascaretes i accessoris per a CPAP/BIPAP | GORRA NADÓ PREMATUR DE SUBJECCIÓ PER A MASCARETA FACIAL/INTERFASE PER A (VMNI) CPAP. MIDA PERÍMETRE CRANIAL 25CM A 29CM IMPRÈS/COSIT A LA GORRA, SUBJECCIÓ DE 3 PUNTS, OBERT A LA PART SUPERIOR PER A PROCEDIMENTS CLÍNICS. COMPATIBLE AMB BUBBLE CPAP O EQ
E30552010 | Circuits i accessoris per a sistemes de ventilació | PULMÓ NADÓ PREMATUR PER A CALIBRAR. DE SILICONA, LLIURE DE LÀTEX I FTALATS. CONNEXIÓ ISO. COMPATIBLE AMB RESPIRADOR BABYLOG 8000/VN500/VN600/VN800/EVITA V300/V500/V600/V800 O EQUIVALENT.
E30552070 | Vàlvules | VÀLVULA EXPIRATÒRIA PER A SENSOR DE FLUX. REUTILITZABLE I AUTOCLAVABLE. COMPATIBLE AMB VENTILADOR DE TRANSPORT OSIRIS MODELS 1,2,3 O EQUIVALENT.
E30490070 | Connectors respiradors | ADAPTADOR/CONNECTOR EN COLZE FIX PER A SISTEMES DE VENTILACIÓ. CONNECTORS 15M-15F/22M, PORT MOSTREIG AMB LUER LOCK. DE PLÀSTIC, LLIURE DE LÀTEX I PVC, D'UN SOL ÚS.
E30552090 | Mascaretes i accessoris per a CPAP/BIPAP | CÀNULA/ULLERA/SONDA NASAL PER A NADÓ PREMATUR VENTILACIÓ MECÀNICA NO INVASIVA (VMNI) CPAP/BIPAP. MIDES: DI.5,5MM/6MM SEPARACIÓ ENTRE FORATS NASALS. LLIURE DE LÀTEX, SILICONA. D'UN SOL ÚS. COMPATIBLE AMB BUBBLE CPAP O EQUIVALENT.
E30552050 | Mascaretes per a ventilació | MASCARETA FACIAL ADULT PER A VENTILACIÓ/REVIFADOR, DE VINIL TRANSPARENT, MIDA GRAN (G), AMB COIXÍ ANATÒMIC AMB VÀLVULA D'INFLAT. LLIURE DE LÀTEX, LLIURE DE FTALATS, D'UN SOL ÚS, ENVÀS INDIVIDUAL.
E30552090 | Mascaretes i accessoris per a CPAP/BIPAP | CÀNULA/ULLERA/SONDA NASAL PER A NADÓ PREMATUR VENTILACIÓ MECÀNICA NO INVASIVA (VMNI) CPAP/BIPAP. MIDES: DI.3,5MM/2MM SEPARACIÓ ENTRE FORATS NASALS. LLIURE DE LÀTEX, SILICONA. D'UN SOL ÚS. COMPATIBLE AMB BUBBLE CPAP/MR850 O EQUIVALENT.
E30552090 | Mascaretes i accessoris per a CPAP/BIPAP | CÀNULA/ULLERA/SONDA NASAL PER A NADÓ PREMATUR VENTILACIÓ MECÀNICA NO INVASIVA (VMNI) CPAP/BIPAP. MIDES: DI.4,0MM/3MM SEPARACIÓ ENTRE FORATS NASALS. LLIURE DE LÀTEX, SILICONA. D'UN SOL ÚS. COMPATIBLE AMB BUBBLE CPAP/MR850 O EQUIVALENT.
E30552090 | Mascaretes i accessoris per a CPAP/BIPAP | CÀNULA/ULLERA/SONDA NASAL PER A NADÓ PREMATUR VENTILACIÓ MECÀNICA NO INVASIVA (VMNI) CPAP/BIPAP. MIDES: DI.4,5MM/4MM SEPARACIÓ ENTRE FORATS NASALS. LLIURE DE LÀTEX, SILICONA. D'UN SOL ÚS. COMPATIBLE AMB BUBBLE CPAP/MR850 O EQUIVALENT.
E30552090 | Mascaretes i accessoris per a CPAP/BIPAP | CÀNULA/ULLERA/SONDA NASAL PER A NADÓ PREMATUR VENTILACIÓ MECÀNICA NO INVASIVA (VMNI) CPAP/BIPAP. MIDES: DI.5,0MM/5MM SEPARACIÓ ENTRE FORATS NASALS. LLIURE DE LÀTEX, SILICONA. D'UN SOL ÚS. COMPATIBLE AMB BUBBLE CPAP/MR850 O EQUIVALENT.
E30552090 | Mascaretes i accessoris per a CPAP/BIPAP | CÀNULA/ULLERA/SONDA NASAL PER A NADÓ PREMATUR VENTILACIÓ MECÀNICA NO INVASIVA (VMNI) CPAP/BIPAP. MIDES: DI.3,0MM/2MM SEPARACIÓ ENTRE FORATS NASALS. LLIURE DE LÀTEX, SILICONA. D'UN SOL ÚS. COMPATIBLE AMB BUBBLE CPAP O EQUIVALENT.
E30552010 | Circuits i accessoris per a sistemes de ventilació | CIRCUIT RESPIRATORI PEDIÀTRIC AMB CÀMERA HUMIDIFICACIÓ MR290,BRANCA INSPIR ESCALFADA,PORT MESURA PRESSIÓ,VOL COMP 536(+/-10)ML,PRESSIÓ MÀX 13,2KPA,LONG1,50(+/-0,1)M,LÍNIA PRESSIÓ 1,8M,NO LÀTEX,1ÚS.COMPA/HUMIDIF MR810,MR850,SERIE700.RT324 O EQ
E30552055 | Reanimadors manuals | MEMBRANA PER VÀLVULA D'ENTRADA D’OXIGEN. LLIURE DE LÀTEX, REUTILITZABLE. COMPATIBLE AMB REVIFADOR MANUALS TIPUS MARK III O EQUIVALENT.
E30552050 | Mascaretes per a ventilació | MASCARETA FACIAL TRANSPARENT, AMB COIXÍ, SENSE VÀLVULA D'INFLAT, ANELLA DE FIXACIÓ PER A ARNÉS. MIDA N0 (NADÓ PREMATUR). CONNEXIÓ 15M. MIDA GRAVADA EN LA CARCASSA DE LA MASCARETA. CODIFICACIÓ DE COLOR. DE PLÀSTIC, LLIURE DE LÀTEX, D'UN SOL ÚS.
E30552010 | Circuits i accessoris per a sistemes de ventilació | CAMPANA OSCIL·LACIÓ AMB COL·LECTOR DE CONDENSACIÓ PER A VENTILACIÓ ALTA FREQÜÈNCIA. LA CAMPANA A/TRAMPA COL·LECTORA DE CONDENSACIÓ PER A CIRCUITS PACIENT ESCALFATS PER INCUBADORES I ÀREES NEONATALS DURANT VAFO AMB VENTILADOR 3100 A/B O EQ.S/LÀTEX, 1ÚS.
E30552010 | Circuits i accessoris per a sistemes de ventilació | CIRCUIT VM ADULT DOBLE RAMAL, TUB CORRUGAT, POLIETILÈ, DIÀMETRE 22MM, LONGITUD 160(+/-10)CM, PEÇA EN Y DE BRAÇOS MÒBILS I COLL GIRATORI. PORT MONITORITZACIÓ. CONNEXIONS VENTILADOR 22F, CONNEXIÓ PACIENT 22M/15F, TAP PROTECTOR. S/LÀTEX/PVC/DEHP,1ÚS
E30490050 | Connectors rectes en "Y" i en "T" per a circuit ventilació | CONNECTOR/ADAPTADOR RECTE PER A CIRCUIT DE VENTILACIÓ, CONNEXIÓ DE 15M-22M/15F, AMB PORT DE MONITORITZACIÓ AMB TAP INTEGRAT PER EVITAR PÈRDUES I CONNEXIÓ DE SEGURETAT TIPUS LUER-LOCK. DE PLÀSTIC, LLIURE DE LÀTEX, D'UN SOL ÚS.
E30554020 | Material incubadores | MICROFILTRE PER INCUBADORA COMPATIBLE AMB ISOLETTE C450 O EQUIVALENT.
E30552010 | Circuits i accessoris per a sistemes de ventilació | NIHON KOHDEN.YG-101TR801 ADAPTADOR A LA VIA AEREA PER A MONITORITZACIÒ CO2(B*)BAIXA_ESTUDI GERÈNCIA
E30552120 | Trampes d'aigua | TRAMPA D'AIGUA TIPUS WATERLOCK 2 O EQUIVALENT PER A EQUIPS D'ANESTÈSIA AMB DISPOSITIU DE CONTROL DE TEMPS AMB SISTEMA ID DE COMUNICACIÓ PER RADIOFREQÜENCIA. MEMBRANA DE PTFE, LLIURE DE LÀTEX I PVC, D'UN SOL ÚS.
E30490050 | Connectors rectes en "Y" i en "T" per a circuit ventilació | CONNECTOR/ADAPTADOR EN 'T' TRAQUEOSTOMIA 22M-22M/15F-22M. DE PLÀSTIC, LLIURE DE LÀTEX, PVC I FTALATS, D'UN SOL ÚS.
E30552080 | Equip per a ventilació no invasiva CPAP/BIPAP | CIRCUIT PACIENT PER A VENTILACIÓ MECÀNICA NO INVASIVA BIPAP/CPAP DE 1,8 (+/-0,2)M AMB PORT EXPIRATORI D'EXHALACIÓ I FILTRE ANTIBACTERIÀ I ANTIVÍRIC INCORPORAT. LLIURE DE LÀTEX, ESTÈRIL, D'UN SOL ÚS. COMPATIBLE RESPIRADOR BIPAP(S/T-D)/CPAP O EQUIVALENT
E30520010 | Filtres p/retenció bactèris i virus en circuits ventilació | FILTRE ELECTROSTÀTIC ANTIBACT/ANTIVÍRIC, PEDIATRIA,VM, PRESA CAPNOGRAFIA. EFICÀCIA FILTRACIÓ 99,999% (BACTERIS) I 99,99% (VIRUS). VT RECOMANAT 30-100 ML, ESPAI MORT 11 (+/-1) ML, PES 8 (+/-1) G, CONN 22M/15F-22F/15M. LLIURE LÀTEX, ESTÈRIL, UN SOL ÚS.
E30520050 | Humidificadors (nas artificial) de calor i humitat CV | HME TRAQUEO,ADULT/PED RESP ESPONTÀNIA,2 BLOCS ABSORBENTS PAPER MICROPORÓS SEPARATS P/ESPAI OBERT.ESPAI MORT 10(+/-2)ML,HUMITAT 29(+/-2)MG L/H2O,CONN 15F, 4(+/-0,5)G,BAIXA RESIST,BACTERIOSTÀTIC,HIGROSCÒPIC.PLÀSTIC TRANSPARENT,S/LÀTEX/PVC/DEHP/,EST,1ÚS
E30552090 | Mascaretes i accessoris per a CPAP/BIPAP | MASCARETA FACIAL VMNI (CPAP/BIPAP),GRAN,SILENCIOSA,VÀLV ANTIAFÍXIA,VENT INTEGRADA,ENCOIXINAT DOBLE CAPA MOLL AIRE,ENCOIXINAT MÒBIL BARBETA/PONT NAS,COLZE GIR 360°,AJUST TIPUS ROTÒMETRE O EQ, ARNÈS SUAU,RESISTENT CONN "CLIP",PORT PRESS/O2.S/LÀTEX,REUTILIT
E30552090 | Mascaretes i accessoris per a CPAP/BIPAP | MASCARETA FACIAL VMNI (CPAP/BIPAP),PETITA,SILENCIOSA,VÀLV ANTIAFÍXIA,VENT INTEGRADA,ENCOIXINAT DOBLE CAPA MOLL AIRE,ENCOIXINAT MÒVIL BARBETA/PONT NAS,COLZE GIR 360°,AJUST TIPUS ROTÒMETRE O EQ, ARNÈS SUAU,RESISTENT CONN "CLIP",PORT PRESS/O2.S/LÀTEX,REUTI
E30552055 | Reanimadors manuals | REVIFADOR MANUAL ADULT A/BALÓ 1,5(+/-0,1) L AMB AGAFADOR, MASCARETA A/VÀLVULA INFLAT N05, VÀLVULA LIMITADORA PRESSIÓ 40CM/H2O,BALO RESERVORI O2 2600(+/-100)ML, TUB O2 3(+/-0,1)M. CONNEXIÓ 22M-15F. RM. TIPUS SPUR II O EQ. S/LÀTEX,1ÚS
E30552020 | Tubuladures | NEOPUFF - TUBULADURA/LÍNIA (CURTA) PER A SUBMINISTRE DE GAS 180MM (7") DE LLARG I AMB CONEXIÓ D'ENTRADA DE GAS MASCLE DE 10MM, PER A EQUIP DE REANIMACIÓ INFANTIL, REUTILITZABLE
E30520020 | Filtres per a respiradors | FILTRE BACTERIÀ PER A RESPIRADOR SLE5000 O EQUIVALENT.
E30552120 | Trampes d'aigua | DRÄGER - TRAMPA D'AIGUA PER A RESPIRADOR REF. 8403976 O EQUIVALENT, COMPATIBLE AMB RESPIRADORS DRÄGER GAMMA EVITA.
E30554010 | Material respiradors | SENSOR FLUX PREMATUR/PEDIÀTRIC, INTERN 6MM, LONG 4CM, 2 CABLES ESCALFADORS DE PLATÍ 1,8MM DE LONG 5 MICRO PINS BANYATS EN OR. LLIURE DE LÀTEX, 1ÚS. COMPATIBLE VENTILADORS PEDIÀTRICS FABIAN HFO, FABIAN THERAPY, FABIAN+NCPAP-DUOPAP I FLORIAN O EQUIVALENT.
E30554020 | Material incubadores | FILTRE D'AIRE PER A INCUBADORA. FILTRE ELECTROSTÀTIC AMB MALLA PLASTIFICADA, RECTANGULAR AMB FORAT AL CENTRE, AMB ADHESIU, DE 140X37MM. COMPATIBLE AMB INCUBADORA GIRAFFE O EQUIVALENT.
E30490040 | Connectors per a tubs endotraqueals | CONNECTOR ESTÀNDARD DE PLÀSTIC PER TUBS ENDOTRAQUEALS I NASOFARINGIS, DIÀMETRE INTERIOR: 8,0 MM, CON DE 15MM. LLIURE DE LÀTEX, NO ESTÈRIL, NET, UN SOL ÚS.
E30552010 | Circuits i accessoris per a sistemes de ventilació | CIRCUIT VM ADULT,P/HUMIDIF ACTIV.A/CIRC VENTIL 2ESCALF,RAMAL EXPIR A/MEMBR SEMIPERM EVACUA2 O EQ,CAMB HUMIDIF AUTO-OMPLIMENT,Ø22MM,L1,50 (+/-0,1)M,CÀM MR290 O EQ,FILTRE INSP/EXP RT019 O EQ I PORT APLICACIÓ AEROSOL.NO LÀTEX,1ÚS.P/HUMIDIFIC MR700/850 O EQ
E30520030 | Filtres humidificadors p/retenció bactèris i virus CV (HMEF) | FILTRE ELECTROSTÀTIC HUMIDIFICADOR (HMEF),VM. PEDIÀTRIC,PRESA CAPNOGRAFIA,EFICÀCIA DE FILTRACIÓ 99,999%(BACT) 99,99%(VIRUS). VT 75-300ML,HUMITAT 31(+/-2)MG/L H2O,ESPAI MORT 29(+/-2) ML, PES 21(+/-2)G, CONN ISO 22M/15H-22H/15M. S/LÀTEX, 1ÚS
E30552090 | Mascaretes i accessoris per a CPAP/BIPAP | MASCARETA FACIAL VMNI CONVENCIONAL,PETITA(P),S/VÀLV ANTIASFÍXIA, S/VENTILACIÓ INTEGRADA(NO VENTED),COLZE GIRATORI 360°,PORT CAPNOGRAFIA/02, ARNÈS COIXINET FRONT SILICONA,CONTACTE CARA ENCOIXINAT DOBLE CAPA SILICONA,ARNÈS CONN "CLIP",COMPAT RM.S/LÀTEX,1ÚS
E30552010 | Circuits i accessoris per a sistemes de ventilació | LÍNIAMOSTRES AMB ADAPTADOR COLZAT,P/MOSTREIG GASOS PACIENT INTUBAT,CONNEX L-L M/F,3 METRES,D.I. 1,2MM +- 0,05MM,D.E. 2,8MM +-0,05MM.DE PE I PVC LLIURELÀTEX,UN SOL ÚS.COMPATIBLE AMB MÒDULS SAM I TRAMGENERAL ELECTRIC. REF. 900604-
E30552090 | Mascaretes i accessoris per a CPAP/BIPAP | CONNEXIÓ PRESA OXIGEN ENRIQUIT PER A RESPIRADOR VENTILACIÓ MECÀNICA NO INVASIVA (VMNI) CPAP/BIPAP, DETECCIÓ DE PRESSIÓ DEL CIRCUIT. LLIURE DE LÀTEX, ESTÈRIL, D'UN SOL ÚS.
E30552090 | Mascaretes i accessoris per a CPAP/BIPAP | VÀLVULA EXPIRATÒRIA PER A CIRCUIT DE VENTILACIÓ NO INVASIVA (VNI) CPAP/BIPAP, DE MATERIAL PLÀSTIC LLIURE DE LÀTEX, REUTILITZABLE. COMPATIBLE AMB QUALSSEVOL EQUIP.(B*)BAIXA_ESTUDI GERÈNCIA
E30552010 | Circuits i accessoris per a sistemes de ventilació | CIRCUIT VM ANESTÈSIA A PEDIATRIA, 1,8(+/-0,1)M DE LLARGÀRIA, EXPANSIBLE, TUB PER A VENTILACIÓ MANUAL DE 1(+/-0,1)M, BOSSA RESERVORI DE 0,5(+/-0,1) LITRES (L), BAIXA COMPLIÀNCIA, DIÀMETRE 15MM, CONNEXIÓ EN "Y" 15MM M/15MM H I PORT MOSTREIG.S/LÀTEX,1ÚS
E30490040 | Connectors per a tubs endotraqueals | CONNECTOR GIRATORI(SWIVEL),ANGULAT,CONNEXIÓ 15MM DE TUB ENDOTRAQUEAL A CIRCUIT VENTILACIÓ,AMB PORT ENTRADA BRONCOSCOPI AMB CANAL DE TREBALL DE 5,0MM,DOBLE TAP DE TANCAMENT.DE PVC RÍGID UNA SOLA PEÇA.LLIURE DE LÀTEX,ESTÈRIL,REUTILITZABLE
E30552055 | Reanimadors manuals | VÀLVULA PEEP PRESSIÓ MÀXIMA 10 CM D'H2O AMB CONNECTOR DE 30 MM. LLIURE D E LÀTEX, REUTILITZABLE. COMPATIBLE AMB REVIFADOR MANUAL TIPUS MARK III, MARK IV, MARK IV BABY, OVAL PLUS PEDIÀTRIC, OVAL PLUS ADULT O EQUIVALENT.
E30552055 | Reanimadors manuals | RESERVORI/BOSSA D'OXÍGEN DE 0,6 LITRES, DE PSU (POLISULFONA), LLIURE DE LÀTEX, REUTILITZABLE. REF. 551901 O EQUIVALENT. COMPATIBLE AMB REANIMADORS MANUALS PEDIÀTRICS LAERDAL REF. 860050, 860051, 860052, 860056, 850050, I 850051
E30550015 | Tubs orofaringis per a intubació fibroscòpica | PROTECCIÓ ANTIMOSSEGADA DE TUB DE GUEDEL PER A INTUBACIÓ FIBROSCÒPICA, DIÀMETRE INTERN CIRCULAR DE 13 MM, DIÀMETRE EXTERN 17MM, LONGITUD 80 MM. LLIURE DE LÀTEX, ESTÈRIL I REUTILITZABLE.(B*)BAIXA_ESTUDI GERÈNCIA
E30552010 | Circuits i accessoris per a sistemes de ventilació | CIRCUITVENTILACIÓ MECÀNICA PER A RESPIRADORS TIPUS IVENT 201. LÍNEA INSPIRATÒRIA I EXPIRATÒRIA AMB TUBS CORRUGATS EXTENSIBLESPVC, AMB CONNEXIÓ EN "Y", DOBLE LÍNIASENSORFLUX. MIDES: Ø 22 MM, LLARGÀRIA 180 CM APROX. ESTÈRIL(B*)BAIXA_ESTUDI GERÈNCIA
E30552090 | Mascaretes i accessoris per a CPAP/BIPAP | GORRA NEDÓ PREMATUR SUBJECCIÓ MASCARETA NASAL (NCPAP), GRAN (L), 28 (+/-1)CM PERÍMETRE CRANIAL I PES D'1,3-1,6(+/-0,1)KG, CODI DE COLORS, PART SUPERIOR ACCESSIBLE A PROCEDIMENTS CLÍNICS.LLIURE LÀT, 1ÚS.COMPATIBLE ULLERES/MASCARETES NCPAP BABYFLOW O EQ
E30552090 | Mascaretes i accessoris per a CPAP/BIPAP | GORRA NADÓ PREMATUR SUBJECCIÓ MASCARETA NASAL (NCPAP), EXTRA GRAN (XL), 30 (+/-1)CM PERÍMETRE CRANIAL I PES D'1,6-2,4(+/-0,1)KG, CODI DE COLORS, PART SUPERIOR ACCESSIBLE PROCEDIMENTS CLÍNICS. S/LÀTEX,1ÚS.COMPATIBLE ULLERES/MASCARETES NCPAP BABYFLOW O EQ
E30552010 | Circuits i accessoris per a sistemes de ventilació | CIRCUIT RESPIRATORI NEONATAL AMB VÀLVULA ASPIRATÒRIA. LLIURE DE LÀTEX, D'UN SOL ÚS. COMPATIBLE AMB BRESSOL TÈRMIC MODEL RESUSCITAIRE O EQUIVALENT.
E30552010 | Circuits i accessoris per a sistemes de ventilació | CIRCUIT DE VENTILACIÓ MECÀNICA INVASIVA NEONATAL DE DOBLE ESCALFAMENT, LONGITUD 1,5M. LLIURE DE LÀTEX, NO ESTÈRIL, UN SOL ÚS. COMPATIBLE AMB HUMIDIFICADOR MR850 I EQUIPS RESPIRADORS SLE4000 I SLE5000 O EQUIVALENT.(B*)BAIXA_ESTUDI GERÈNCIA
E30552010 | Circuits i accessoris per a sistemes de ventilació | COLECTOR FILTRE MOSTRES, 12/7 MM(B*)BAIXA_ESTUDI GERÈNCIA
E30552055 | Reanimadors manuals | REVIFADOR DOBLE BOSSA SILICONA,ADULTS/NENS>15KG,MASCARETA SILICONA COIXÍ INFLABLE N5(ADULT),BOSSA 02,AGAFADOR,VÀLV GIR,PRESSIÓ,ISO22MM, MÀX 1300(+/-50)ML. AUTOCLAU,S/LÀTEX.COMPATIBLE MARK IV O EQUIVALENT.
E30552060 | Baló reservori per a ventilació | BALÓ/BOSSA RESERVORI PER VENTILACIÓ MECÀNICA EN ANESTÈSIA, DE 0,5 LITRES (L) DE CAPACITAT I CONNECTOR DE DIÀMETRE INTERN 22MM. FLEXIBLE I LLEUGER. LLIURE DE LÀTEX, D'UN SOL ÚS.
E30552055 | Reanimadors manuals | RE DOBLE BOSSA SI, NOUNAT/NEN FINS 20KG,MASCARETA SI COIXÍ INFLABLE 0A,BOSSA 02 TANCADA,VÀLV GIRATORIA,PRESSIÓ LIMIT,CONN 15MM.VOL MÀX 300(+/-25)ML.AUTOCLAU,S/LÀTEX.COMPATIBLE MARK IV BABY O EQUIVALENT.
E30552010 | Circuits i accessoris per a sistemes de ventilació | CIRCUIT VM ADULT P/RESPIRADORS TRANSPORT, 1 RAMAL 22MM, LONG 160(+/-10)CM, VÀLVULA EXHALATÒRIA+LÍNIA PRESSIÓ. CONNEXIONS ISO VENTILADOR 22F, PACIENT 22M. PLÀSTIC, TUB CORRUGAT (NO EXTENSIBLE), S/LÀTEX, 1ÚS. COMPATIBLE RESPIRADOR OSIRIS O EQ.
E30552055 | Reanimadors manuals | VÀLVULA PEEP PRESSIÓ MÀXIMA 20 CM D'H2O AMB CONNECTOR DE 30 MM. LLIURE D E LÀTEX, REUTILITZABLE. REF. 000213000 O EQUIVALENT. COMPATIBLE AMB REVIFADORS MANUALS TIPUS MARK III, MARK IV, MARK IV BABY, OVAL PLUS PEDIÀTRIC, OVAL PLUS ADULT O EQUIVALENT.
E30552020 | Tubuladures | TUBULADURA, 1 RAMAL PER A VENTILACIÓ MECÀNICA NO INVASIVA (VMNI) CPAP/BIPAP, DE SUPERFÍCIE INTERNA LLISA (NO EXTENSIBLE), DIÀMETRE 22MM, LONGITUD 180 (+/10)CM, AMB CONNEXIONS ELASTOMÈRIQUES 22F FLEXIBLES. PLÀSTIC, LLIURE DE LÀTEX, UN SOL ÚS.
E30552010 | Circuits i accessoris per a sistemes de ventilació | CIRCUIT VM NADÓ PREMATUR DE TRANSPORT, 2 RAMALS, DIÀMETRE 10MM, LONGITUD 120 (+/-10)CM. CONNEXIÓ VENTILADOR 15M, CONNEXIÓ PACIENT 15F, PORT DE 7,6 (+/-0,4)MM. RAMALS DESCONNECTABLES EN PEÇA EN "Y". DE PLÀSTIC TRANSPARENT, LLIURE LÀTEX, UN SOL ÚS.
E30554020 | Material incubadores | FILTRE D'AIRE ANTIPARTÍCULES PER INCUBADORA. COMPATIBLE AMB TI 500/TI 500 GLOBE-TROTTER O EQUIVALENT.
E30552110 | Circuits ventilació per a CPAP/BIPAP | CIRCUIT VMNI CPAP NOUNAT(3-12 MES)1,20CM LONG,1 BRANCA,CONNECT CPAP I LÍNIA PRESSIÓ,FILFERRO ESCALFADOR NANSA INSP I CAMBRA HUMIDIF.COMPATIBLE AMB HUMIDIFICADOR MR850.LLIURELÀTEX,NO ESTÈSTÈRIL,1ÚS.COMPATIBLE AMB HUMIDIFICADOR MR
E30552010 | Circuits i accessoris per a sistemes de ventilació | LÍNIA ADMINISTRACIÓ DE GASOS, 210 (+/-10)CM AMB CONNEXIÓ D'ENTRADA MASCLE. LLIURE DE LÀTEX, REUTILITZABLE. COMPATIBLE AMB REVIFADOR NADÓ PREMATUR NEOPUFF O EQUIVALENT
E30552055 | Reanimadors manuals | RESERVORI/BOSSA D'OXIGEN DE 2,6(+/-0,1)LITRES (L), DE POLISULFONA (PSU). LLIURE DE LÀTEX, REUTILITZABLE.
E30552090 | Mascaretes i accessoris per a CPAP/BIPAP | MASCARETA NASAL PER A NCPAP NADÓ PREMATUR, DE SILICONA. MIDA "S", PART EXTERNA 18 X 23 MM(+/-1), INTERNA 3,4 X 4,2 MM(+/-1). D'UN SOL ÚS. COMPATIBLE AMB INFANT FLOW, FABIAN +NCPAP EVOLUTION O EQUIVALENT.
E30552090 | Mascaretes i accessoris per a CPAP/BIPAP | MASCARETA NASAL PER A NCPAP NADÓ PREMATUR, DE SILICONA. MIDA "M" PART EXTERNA 21 X 26 MM(+/-1), INTERNA 4,5 X 5 MM(+/-1). D'UN SOL ÚS. COMPATIBLE AMB INFANT FLOW, FABIAN +NCPAP EVOLUTION O EQUIVALENT.
E30552010 | Circuits i accessoris per a sistemes de ventilació | CIRCUIT VM ADULT, 2 RAMALS CORRUGATS TRANSPARENT PER A PACIENT ADULT, Ø 22 MM, LONGITUD DE 160 (+/-10)CM, CONNEXIÓ Y DESCONNECTABLE (22M/15M). SUPERFÍCIE INTERIOR LLISA I ANELL REFORÇ EXTERIOR PER A DONAR FLEXIBILITAT, ANTI-COLZAMENT.PLÀSTIC,S/LÀTEX,1ÚS
E30552080 | Equip per a ventilació no invasiva CPAP/BIPAP | CIRCUIT VMNI (CPAP/BIPAP) ESCALFAT, A/CAMBRA AUTO-OMPLIMENT,LÍNIA PRESSIÓ,FILTRE INSPIRATÒRI/ESPIRATÒRI,Ø25MM, LONG 150(+/-10)CM,ADULT/PED AMB FIL CALEFACTOR,CONNEXIÓ SONDA TEMPERATURA,TUB ADDICIONAL.PVC,LLIURE LÀTEX,1ÚS. COMPATIBLE HUMIDIF MR850 O EQ
E30550999 | Altres materials ventilació respiratòria | EQ INTUBACIÓ RETRÒGRADA. CATÈTER GUIA RADIOOPAC DE 14F X 70(+/-5)CM, GUIA 0.038" X 110(+/-10)CM LLARG AMB PUNTA RECTA I 3 MM EN "J" AMB MARQUES PENETRACIÓ, AGULLA INTRODUCTORA I AGULLA TFE, CONNECTOR 15MM I CONNECTOR L-L, XERINGA I PORTA-AGULLES.EST,1ÚS.
E30552090 | Mascaretes i accessoris per a CPAP/BIPAP | GORRA NADÓ PREMATUR SUBJECCIÓ GENERADOR NASAL (NCPAP) I CIRCUIT VNI CPAP, COTÓ, ELÀSTICA. MIDA "0", LONGITUD 16(+/-1)CM, AMPLE 10,5(+/.0,4)CM. PART SUPERIOR ES POT OBRIR PER ACCEDIR PROCEDIMENTS CLÍNICS. S/LÀTEX. COMPATIBLE GENERADOR IHC600 O EQUIVALENT.
E30552090 | Mascaretes i accessoris per a CPAP/BIPAP | GORRA NADÓ PREMATUR PER A LA SUBJECCIÓ DEL GENERADOR I CIRCUIT VNI CPAP,COTÓ 100%,ELÀSTICA I ADAPTABLE A DIFERENTS PERÍMETRES CRANIALS.M3,MIDA APROX:L19CM,AMPLE 13,5CM.LA PART SUPERIOR ES POT OBRIR PER ACCEDIR A ALTRES PROCEDIMENTS CLÍNICS.LLIURE LÀTEX
E30552090 | Mascaretes i accessoris per a CPAP/BIPAP | GENERADOR CPAP ACTIU NOUNAT>400G.RANG TREBALL 1 A 12CMH2O,CABAL 3 A 10L/M,PRESSIÓ <15CMH2O,V/TIDAL NCPAP 0 A <20ML,VOL 4ML FLUX CONSTANT,NEBULITZADOR DI 6,0MM.NO PVC 15,5CM,CONNECT POLICARBONAT.COMPATIBLE A/GEN NCPAP MEDIJET MJ1
E30552090 | Mascaretes i accessoris per a CPAP/BIPAP | ULLERA/SONDA/CÀNULA NASAL PER A NEN PREMATUR, MIDA GRAN (L). DE SILICONA, D'UN SOL ÚS. COMPATIBLE AMB EQUIP CIRCUIT VENTILACIÓ MECÀNICA NO INVASIVA (VMNI). CPAP NASAL (NCPAP) TIPUS BABYFLOW O EQUIVALENT.
E30552055 | Reanimadors manuals | CONNECTOR EXPIRATORI MASCLE DE 30MM ISO, COMPONENT DE LA VÀLVULA PEEP DE PACIENT COMPATIBLE AMB REVIFADOR MANUAL AMBU MARK IV ADULT I AMBU OVAL PLUS ADULT O EQUIVALENT.
E30552090 | Mascaretes i accessoris per a CPAP/BIPAP | MASCARETA ORO-NASAL VMNI(CPAP/BIPAP), ARNÈS 4 PUNTS ANCORATGE, COLZE GIRATORI TRANSPARENT AMB VÀLVULA ANTIASFÍXIA I ADAPTADOR PER A NEBULITZACIÓ, ENCOIXINAT AL FRONT, MIDA MITJANA. PERMET L'INTERCANVI DE COLZES.S/LÀTEX,EST,1ÚS. TIPUS AF541 O EQ
E30552090 | Mascaretes i accessoris per a CPAP/BIPAP | MASCARETA ORO-NASAL VMNI(CPAP/BIPAP), ARNÈS 4 PUNTS ANCORATGE,COLZE GIRATORI TRANSPARENT A/VÀLV ANTIASFÍXIA I ADAPT NEBULITZADOR,ENCOIXINAT AL FRONT,MIDA GRAN.PERMET INTERCANVI COLZES DIFERENTS TERÀPIES RESPIRATÒRIES.S/LÀTEX, ESTÈRIL,1ÚS.TIPUS AF541 O EQ
E30552055 | Reanimadors manuals | VÀLVULA COMPLETA PER A PACIENT PEDIÀTRIC AMB OBTURADOR ÚNIC, AMB LIMITACIÓ DE PRESSIÓ MÀXIMA DE 40 CM D'H2O. LLIURE DE LÀTEX, REUTILITZABLE. COMPATIBLE AMB REVIFADOR MANUALS TIPUS MARK IV BABY, MARK IV BABY, OVAL PLUS PEDIÀTRIC O EQUIVALENT
E30552055 | Reanimadors manuals | MEMBRANA PER VÀLVULA PACIENT.LLIURE DE LÀTEX,REUTILITZABLE.COMPATIBLE AMB REANIMADORS MAN MARK III,MARK IV,OVAL PLUS PED,OVAL PLUS ADULT O EQUIVALENT.
E30552010 | Circuits i accessoris per a sistemes de ventilació | LÍNIA REINHALATÒRIA D'1 (+/-1) METRES (M) AMB CONNECTOR TIPUS COLDER O EQUIVALENT. COMPATIBLE AMB S/5 AESPIRE, S/5 AVANCE O EQUIVALENT. LLIURE DE LÀTEX, D'UN SOL ÚS.
E30552090 | Mascaretes i accessoris per a CPAP/BIPAP | MASCARETA FACIAL VMNI (CPAP/BIPAP),MITJANA,SILENCIOSA,VÀLV ANTIASFÍXIA,VENT INTEGRADA,ENCOIXINAT DOBLE CAPA MOLL AIRE,ENCOIXINAT MÒBIL BARBETA/PONT NAS,COLZE GIR 360°,AJUST TIPUS ROTÒMETRE O EQ, ARNÈS SUAU,RESISTENT CONN "CLIP",PORT PRESS/O2.S/LÀTEX,REUT
E30552090 | Mascaretes i accessoris per a CPAP/BIPAP | MASCARETA NASAL VMNI (CPAP/BIPAP),MITJANA (M),AJUSTABLE TIPUS ROTÒMETRE O EQ,SILENCIOSA, VENTILACIÓ INTEGRADA (VENTED) DIFUSA, ENCOIXINAT DOBLE CAPA I SISTEMA AMORTIDOR AJUST AUTOMÀTIC,COLZE GIRATORI 360°,ARNÈS SUAU/RESISTENT TIPUS "CLIP".S/LÀTEX,REUTIL
E30552110 | Circuits ventilació per a CPAP/BIPAP | TUB FLEXIBLE AMB CONNECTOR (1 RAMAL) DE CIRCUIT DE CPAP, DE SILICONA I POLIÈSTER. CONNEXIONS 22F, DIÀMETRE INTERN 19MM, LONGITUD 3 (+/-0,1)METRES (M). LLIURE DE LÀTEX, REUTILITZABLE. COMPATIBILITAT UNIVERSAL AMB GENERADORS DE CPAP/BIPAP.
E30520020 | Filtres per a respiradors | FILTRE ESPIRATORI PER A ADULT/NEONAT. ZONA DE FILTRACIÓ DE 725/225 CM2, RESPECTIVAMENT. CARCASSA DE POLIPROPILÈ AMB VIDRE LAMINAR HIDRÒFUG. REUTILITZABLE. ESTERILITZABLE. COMPATIBLE AMB RESPIRADOR AVEA O EQUIVALENT.
E30552055 | Reanimadors manuals | VÀLVULA PEEP PRESSIÓ MÀXIMA 10CM H2O AMB CONNECTOR DE 18MM. LLIURE DE LÀTEX, REUTILITZABLE. COMPATIBLE AMB REVIFADOR MANUAL TIPUS BABY R O EQUIVALENT.
E30554020 | Material incubadores | FILTRE D'AIRE PER A INCUBADORA CARE PLUS. FILTRE RECTANGULAR AMB FORAT AL CENTRE, AMB ADHESIU AMB ETIQUETA PER A DATA DE RECANVI CADA TRES MESOS, DE 140X37MM. COMPATIBLE AMB INCUBADORA CARE PLUS O EQUIVALENT.
E30552080 | Equip per a ventilació no invasiva CPAP/BIPAP | SISTEMA DE VENTILACIÓ MECÀNICA NO INVASIVA (VMNI) CPAP AMB VÀLVULA DE PRESSIÓ DE 1 A 10CM H2O, BOSSA RESPIRACIÓ I CONNECTOR GIRATORI DE DOBLE ANGLE RECTE. COMPATIBLER AMB TUBS ENDOBRONQUIALS. LLIURE DE LÀTEX, D'UN SOL ÚS.
E30554010 | Material respiradors | VIASYS - VÀLVULA ESPIRATÒRIA, PER A RESPIRADOR VELA REF.103841 O EQUIVALENT.(B*)BAIXA_ESTUDI GERÈNCIA
E30552090 | Mascaretes i accessoris per a CPAP/BIPAP | MASCARETA NASAL PER A NCPAP NADÓ PREMATUR, DE SILICONA. MIDA "L" PART EXTERNA 25 X 31MM(+/-1), INTERNA 4,7 X 5,76 MM(+/-1). D'UN SOL ÚS. COMPATIBLE AMB INFANT FLOW, FABIAN +NCPAP EVOLUTION O EQUIVALENT.
E30490070 | Connectors respiradors | CONNECTOR/ADAPTADOR ELASTOMÈRIC RECTE FLEXIBLE 22F-22M, PER A CIRCUITS RESPIRATORIS. DE PLÀSTIC, LLIURE DE LÀTEX, D'UN SOL ÚS.
E30490070 | Connectors respiradors | CONNECTOR/ADAPTADOR ELASTOMÈRIC RECTE FLEXIBLE DOBLE 22F-15F, PER A CIRCUITS RESPIRATORIS. DE PLÀSTIC, LLIURE DE LÀTEX, NO ESTÈRIL, UN SOL ÚS.
E30490040 | Connectors per a tubs endotraqueals | ADAPTADOR UNIVERSAL DE PLÀSTIC,PER INTUBACIÓ FIBROSCÒPICA EN VENTILACIÓ AMB MASCARETA.CONNECT P/MASCARETA, CONNECT LATERAL P/CIRCUIT ANESTÈSIA I TAP DOBLE TANCAMENT 100% SILICONA.MIDA:DE 15MM I 22MM,DI 3,5MM.ESTÈRIL,NO LÀTEX
E30552055 | Reanimadors manuals | REVIFADOR DOBLE BOSSA SI, NOUNTA/NEN FINS 20KG,MASCARETA SILICONA COIXÍ INFLABLE N0+TUB 02 OBERT, VÀLVULA GIRATORIA,PRESSIÓ LIMITADA,CONN 22MM.VOL MÀX:300(+/-25)ML.AUTOCLAU,S/LÀTEX. COMPATIBLE MARK IV BABY O EQUIVALENT.
E30552055 | Reanimadors manuals | MANÒMETRE MONITORITZACIÓ PI, 0-60 CMH2O, MEMBRANA INTERNA SILICONA. 22 (+/-2) MM X 55 (+/-5) MM, CONNECTOR DI 3,7 MM. LLIURE LÀTEX,PVC, 1ÚS. COMPATIBILITAT UNIVERSAL, REVIFADOR, CIRCUITS, MASCARETES CPAP I BOSSES ANESTÈSIA
E30552010 | Circuits i accessoris per a sistemes de ventilació | LÍNIA DE MOSTREIG ORAL/NASAL DE CO2 PER A ADULT, DE 4 (+/-1) METRES (M) DE LLARGÀRIA. CONTÉ UN FILTRE ANTIBACTERIÀ DE 0,2 MICRES, FILTRE HIDROFÒBIC. LLIURE DE LÀTEX, LLIURE DE FTALATS, D'UN SOL ÚS. COMPATIBLE AMB MICROSTREAM O EQUIVALENT.
E30552050 | Mascaretes per a ventilació | MASCARETA FACIAL PER A VENTILACIÓ/REVIFADOR. MIDA: N 0 (PEDIÀTRICA PETIT). DE SILICONA, COS TRANSPARENT, AMB COIXÍ ANATÒMIC AMB VÀLVULA D'INFLAT, LLIURE DE LÀTEX, REUTILITZABLE.
E30552010 | Circuits i accessoris per a sistemes de ventilació | CIRCUIT VENTILACIÓ RESPIR TRANSP CROSSVENT,TUB COAR DI 10MM(3/8") L 120CM(48") I ADAPT DI 22MM,VÀLV EXPIRAT,TUB COAR DI 10MM(3/8") L 61CM(24") I ADAPT DI 15MM,PORT MONITORITZ PRESSIÓ.P/NOUNATS,PREMATURS I LACTANTS.NO LÀTEX,NO ESTÈRIL,1ÚS.REF.20011 O EQ
E30554010 | Material respiradors | SENSOR DE FLUX PER A CIRCUIT RESPIRATORI (PNEUMOTACÒGRAF) COMPATIBLE AMB RESPIRADOR DE TRANSPORT CROSSVENT PER A NOUNATS. VOLUM TIDAL EXHALAT ENTRE 5-100ML. DE ABS, AMB MÀNEGA I CONNECTOR DE PVC, LLIURE DE LÀTEX, UN SOL ÚS. REF. 4409C O EQUIVALENT.
E30552080 | Equip per a ventilació no invasiva CPAP/BIPAP | EQUIP VENTILACIÓ CPAP COMPLET ADULT, COMPOST: DISPOSITIU CPAP TIPUS BOUSSIGNAC AMB CONNECTOR PER A MANÒMETRE, NEBULITZADOR AMB PEÇA EN "T" I TUB D'OXIGEN DE 200 (+/-10)CM, MASCARETA ESTÀNDARD PER ADULT, ARNÉS FIXACIÓ I ANELL REGULADOR DE FI02.S/LÀTEX,1ÚS
E30552090 | Mascaretes i accessoris per a CPAP/BIPAP | MASCARETA NASAL VMNI (CPAP/BIPAP), GRAN (G), SILENCIOSA, VENTILACIÓ INTEGRADA (VENTED), AMB ENCOIXINAT DOBLE CAPA SILICONA, PARTICIÓ COLZE GIRATORI 360° REDUCCIÓ SOROLL, AJUSTABLE ROTÒMETRE O EQ, ARNÈS, PORT PRESSIÓ I O2.LLIURE LÀTEX, REUTILITZABLE.
E30552010 | Circuits i accessoris per a sistemes de ventilació | LÍNIA REINHALATÒRIA DE 18 (+/-2)CM AMB CONNECTOR TIPUS COLDER O EQUIVALENT. COMPATIBLE AMB S/5 AVANCE O EQUIVALENT. LLIURE DE LÀTEX, D'UN SOL ÚS.
E30552110 | Circuits ventilació per a CPAP/BIPAP | CIRCUIT VMNI (BIPAP) ADULT, CALEFACTAT, PORT TEMP, LÍNIA PRESSIÓ+FILTRE 200(+/-10)CM, BRANCA INSP/EXP CONN FLEXIBLES 22F I 22M-15F X 150(+/-10)CM ÀNIM LLISA+ANELL REFORÇ EXTERIOR,DI CONSTANT,TUB ADDIC 80(+/-10)CM 22MM,S/LÀTEX,1ÚS COMP AERODYNE 2000 O EQ
E30552090 | Mascaretes i accessoris per a CPAP/BIPAP | MASCARETA FACIAL PER A VENTILACIÓ MECÀNICA NO INVASIVA (VMNI) CPAP/BIPAP, MIDA GRAN (G), TANCADA, 3 PUNTS D'ANCORATGE, FRONT ENCOIXINAT, PORT D'O2/PRESSIÓ, COLZE GIRATORI, PER A 2 RAMALS. LLIURE DE LÀTEX, D'UN SOL ÚS.
E30552090 | Mascaretes i accessoris per a CPAP/BIPAP | GORRA NADÓ PREMATUR SUBJECCIÓ PER A MASCARETA FACIAL/INTERFASE PER A VMNI (CPAP). MIDA PERÍMETRE CRANIAL 29CM A 36CM IMPRÈS/COSIT A LA GORRA, SUBJECCIÓ DE 3 PUNTS, OBERT A LA PART SUPERIOR PER A PROCEDIMENTS CLÍNICS. COMPATIBLE AMB BUBBLE CPAP O EQ
E30552010 | Circuits i accessoris per a sistemes de ventilació | CIRCUIT VENTILACIÓ MECÀNICA ADULT,PVC TRANSP,TERMOREGULAT,HUMIDIFIC ACTIVA,BRANCA INSP I EXP A/RESISTENCIA INTEGRADA, LLARG 140(+/-10)CM. SUP INT LLISA I ANELL REFORÇ EXT,DI CONSTANT.LLIURE DE LÀTEX,ESTÈRIL,1ÚS.COMPATIBLE A/HUMIDIFICADOR AERODYNE O EQ
E30552010 | Circuits i accessoris per a sistemes de ventilació | CIRCUIT DE VENTILACIÓ MECÀNICA ADULT, DIÀMETRE 22 MM, LONGITUD 300 (+/-10)CM, DIÀMETRE 22MM, DOBLE LÍNIA DE MESURA DE FLUX. DE SILICONA, LLIURE DE LÀTEX, REUTILITZABLE. COMPATIBLE AMB RESPIRADOR DE TRANSPORT OXYLOG 2000, 2000 PLUS, 3000 I 3000 PLUS O EQ
E30552010 | Circuits i accessoris per a sistemes de ventilació | EQ LÍNIES ÒXID NÍTRIC/NITROGEN, ADULTS I NENS. LÍNIA ADM NO. LÍNIA DETECCIÓ NO. DOS CONNECTORS RECTES PER A LÍNIES D'ADMINISTRACIÓ/DETECCIÓ. DOS FILTRES HIDROFÒBICS. UN CONNECTOR RECTE . DOS ADAPTADORS 22F/15F. COMPATIBLE EQUIP OPTI-KINOX O EQUIVALENT
E30552055 | Reanimadors manuals | RESERVORI/BOSSA D'OXIGEN COMPLET, LLIURE DE LÀTEX, REUTILITZABLE. COMPATIBLE AMB REVIFADORS MANUALS TIPUS MARK IV ADULT, MARK IV BABY, OVAL PLUS PEDIÀTRIC, I OVAL PLUS ADULT O EQUIVALENT.
E30552999 | Altre material sistemes ventilació | CÀNISTER DE CAL SODADA PER A PROVA FRC AMB OBERTURA SUPERIOR TRANSPARENT I CONNEXIÓ INFERIOR A BOSSA. FORMA CILÍNDRICA, 15CM D'ALÇADA I 12CM DE DIÀMETRE. COMPATIBLE AMB L'EQUIP HYP AIR COMPACT O EQUIVALENT.
E30520070 | Filtres respiratoris | FILTRE ELECTROSTÀTIC BACTERIOLÒGIC/VÍRIC (EFICÀCIA 99.999%), AMB CONNEXIÓ A EQUIP, 29,8 MM DI, CONNEXIÓ A PACIENT DE29,5/DI26,4MM. LLIURE DE LÀTEX, D'UN SOL ÚS. COMPATIBLE AMB EQUIPS DE FUNCIÓ PULMONAR I ESPIROMETRIA MEDISOFT O EQUIVALENT.
E30552010 | Circuits i accessoris per a sistemes de ventilació | EQ VMNI ALT FLUX PEDIÀTRIC. CIRCUIT ESCALFAT 1,75(+/-0,1)M, VÀLVULA CONTROL PRESSIÓ, CÀMERA AUTO-OMPLIMENT I ULLERA NASSAL FLUX MÀXIM 20L/M, LACTANT 3-15 KG, APÒSIT HIDROCOL·LOIDE I SISTEMA ANTI-COL·LAPSE. S/LÀTEX,1ÚS.COMP MR850 SIST OPTIFLOW JUNIOR O EQ
E30552055 | Reanimadors manuals | TUB RESERVORI DE O2, LLARG 250MM, CORRUGAT, DE POLIETILÈ (PE). LLIURE DE LÀTEX, REUTILITZABLE. COMPATIBLE AMB REVIFADOR MANUAL TIPUS MARK IV BABY I BABY R O EQUIVALENT.
E30552090 | Mascaretes i accessoris per a CPAP/BIPAP | MASCARETA FACIAL PER A VENTILACIÓ MECÀNICA NO INVASIVA (VMNI) CPAP/BIPAP, SENSE VÀLVULA ANTIASFÍXIA, MIDA MITJANA (M), TANCADA, 3 PUNTS D'ANCORATGE, FRONT ENCOIXINAT, PORT D'O2/PRESSIÓ, COLZE GIRATORI, PER A 2 RAMALS. LLIURE DE LÀTEX, D'UN SOL ÚS.
E30552010 | Circuits i accessoris per a sistemes de ventilació | SONDA DE PVC D'ASPIRACIÓ ENDOTRAQUEAL TANCADA AMB SISTEMA DE RENTAT AUTOMÀTIC AMB AMPOLLES DE SÈRUM. DURADA 72H. MIDA(Ø EXTERIOR) 12F. LLARGÀRIA 30,5 CM. ESTÈRIL(B*)BAIXA_ESTUDI GERÈNCIA
E30552010 | Circuits i accessoris per a sistemes de ventilació | SONDA ASPIRACIÓ ENDOTRAQUEAL PLÀSTIC TRANSPARENT CIRCUÏT TANCAT PER A ÚS AMB ADAPTADOR TIPUS VERSO O EQ. PUNTA ATRAUMÀTICA, SUAU, ORIFICIS LATERALS/FRONTAL, CAMISA PROTECTORA I VÀLVULA DE CONTROL D'ASPIRACIÓ. MIDES: CH-14, LLARG 54(+/-2)CM, ESTÈRIL,1ÚS.
E30552010 | Circuits i accessoris per a sistemes de ventilació | SONDA DE PVC D'ASPIRACIÓ ENDOTRAQUEAL TANCADA AMB SISTEMA DE RENTAT AUTOMÀTIC AMB AMPOLLES DE SÈRUM. DURADA 72H. MIDA(Ø EXTERIOR) 16F. LLARGÀRIA 30,5 CM. ESTÈRIL(B*)BAIXA_ESTUDI GERÈNCIA
E30552010 | Circuits i accessoris per a sistemes de ventilació | CIRCUIT VENTILACIÓ RESPIR TRANSP CROSSVENT,TUB COARRUG DI 15MM L 120CM(48") I ADAPT DI 22MM,VÀLV EXPIRATÒRIA,TUB COARRUG DI 15MM L 61CM(24") I ADAPT DI 15MM,PORT MONITORITZ PRESSIÓ I BRAÇ SUPORT.NO LÀTEX,NO ESTÈRIL,1ÚS.REF.4001
E30552010 | Circuits i accessoris per a sistemes de ventilació | EQ VMNI ALT FLUX PEDIÀTRIC. CIRCUIT ESCALFAT 1,75(+/-0,1)M, VÀLVULA CONTROL PRESSIÓ, CÀMERA AUTO OMPLIMENT I ULLERA NASSAL FLUX MÀXIM 20L/M, PREMATUR <2 KG, APÒSIT HIDROCOL·LOIDE I SISTEMA ANTICOL·LAPSE. S/LÀTEX,1ÚS. COMP MR850 SIST OPTIFLOW JUNIOR O EQ
E30552110 | Circuits ventilació per a CPAP/BIPAP | CIRCUIT VMNI BIPAP. UN RAMAL DE LLARGÀRIA DE 1,8 (+/-0,1)M, CONNEXIÓ A VENTILADOR 22F, CONNEXIÓ A PACIENT 22M/15F. SUPERFÍCIE INTERIOR LLISA I ANELL REFORÇ EXTERIOR PER A DONAR FLEXIBILITAT, ANTI-COLZAMENT. DE PLÀSTIC, LLIURE LÀTEX, UN SOL ÚS.
E30554010 | Material respiradors | CÀMERA DE RECOLLIDA DE GASOS D'EXPIRACIÓ AMB CIRCUITS DE VENTILACIÓ D'ALTA FREQÜÈNCIA OSCIL·LATÒRIA (VAFO). DE PLÀSTIC TRANSPARENT, LLIURE DE LÀTEX, ESTÈRIL, D'UN SOL ÚS. COMPATIBLE AMB VENTILADOR SENSORMEDICS 3100 A O EQUIVALENT.
E30552010 | Circuits i accessoris per a sistemes de ventilació | TUB DE CAUTXÚ-SILICONA TRANSPARENT DE 90 ML, ADHESIU, PER A MASCARETES DE VENTILACIÓ MECÀNICA. NO ESTÈRIL.
E30552010 | Circuits i accessoris per a sistemes de ventilació | SONDA ARMADA/TUB DE SILICONA TRANSPARENT, REFORÇADA AMB ESPIRAL D'ACER, PER A CONNECTAR A MASCARETES DE VENTILACIÓ MECÀNICA. MIDA: DIÀMETRE INTERN 8,2 (+/-0,2)MM, DIÀMETRE EXTERN 10 (+/-0,5)MM, LONGITUD 305 (+/-30)MM.
E30520010 | Filtres p/retenció bactèris i virus en circuits ventilació | FILTRE MECÀNIC ANTIBACTERIÀ/ANTIVÍRIC VM,MEMBRANA HIDROFÒBICA,PRESA CAPNOGRAFIA,FILT 99,9999%(BACT), 99,997%(VIR). VT RECOMANAT 150-1200ML,RESISTÈNCIA FLUX 1,2CM H2O A 30 ML/MIN,ESPAI MORT 42(+/-3)ML,PES 24(+/-2)G, CONN 22M/15F-22F/15M. S/LÀTEX,EST,1ÚS
E30552070 | Vàlvules | VÀLVULA EXPIRATÒRIA COMPLETA DE PACIENT. COMPOSTA DE: COS DE LA VÀLVULA, MEMBRANA I TAPA AMB BRANCA EXPIRATÒRIA. DE POLICARBONAT, LLIURE DE LÀTEX, REUTILITZABLE. COMPATIBLE AMB RESPIRADORS OXYLOG I OXYLOG 1000 O EQUIVALENT.
E30552010 | Circuits i accessoris per a sistemes de ventilació | CIRCUIT VM ADULT, DE TUB EXTENSIBLE, DIÀMETRE 22MM, EXTENSIBLE FINS A 3 (+/-0,1)M, AMB COLZE I PRESA DE CAPNOGRAFIA, RAMAL EXTENSIBLE DE 1,5 (+/-0,1)M, BALÓ 2 (+/-0,1)L, CONNEXIÓ VENT 22F, PACIENT 22M/15F.PLÀSTIC, S/LÀTEX/PVC/DEHP, 1ÚS
E30552090 | Mascaretes i accessoris per a CPAP/BIPAP | MASCARETA FACIAL VMNI, MIDA GRAN (G), SENSE VÀLVULA ANTIASFÍXIA I SENSE VENTILA CIÓ INTEGRADA (NO VENTED),CONTACTE CARA AMB ENCOIXINAT DE SILICONA, COLZE GIRATORI 360°, AJUSTABLE AL FRONT, SISTEMA AJUST MAGNÈTIC.S/LÀTEX, REUTILITZABLE.
E30552090 | Mascaretes i accessoris per a CPAP/BIPAP | MASCARETA FACIAL VMNI, MIDA MITJANA (M), SENSE VÀLVULA ANTIASFÍXIA I SENSE VENTILACIÓ INTEGRADA (NO VENTED), CONTACTE CARA AMB ENCOIXINAT DE SILICONA, COLZE GIRATORI 360°, AJUSTABLE AL FRONT, SISTEMA AJUST MAGNÈTIC.S/LÀTEX, REUTILITZABLE.
E30552090 | Mascaretes i accessoris per a CPAP/BIPAP | MASCARETA FACIAL PER A VENTILACIÓ MECÀNICA NO INVASIVA (VMNI) CPAP/BIPAP, MIDA PETITA (P), TANCADA, 3 PUNTS D'ANCORATGE, FRONT ENCOIXINAT, PORT D'O2/PRESSIÓ, COLZE GIRATORI, PER A 2 RAMALS. LLIURE DE LÀTEX, D'UN SOL ÚS.
E30552090 | Mascaretes i accessoris per a CPAP/BIPAP | MASCARETA FACIAL VMNI (CPAP/BIPAP), MIDA GRAN (G) PER A PACIENTS DE >35 KG AMB VÀLVULA ANTIASFIXIA, AMB ENCOIXINAT DE GEL, PORT DE CAPNOGRAFIA/PRESSIÓ, PONT FRONTAL REGULABLE, AMB 4 PUNTS D'UNIÓ I FIXACIÓ A/SISTEMA IMANTS. LLIURE DE LÀTEX, REUTILITZABLE.
E30552055 | Reanimadors manuals | COL•LECTOR DE GASES EXPIRATS PER A REANIMADOR DE SILICONA LAERDAL. DIÀMETRE EXTERIOR 30 MM. AUTOCLAVABLE. REUTILITZABLE.(B*)BAIXA_ESTUDI GERÈNCIA
E30552070 | Vàlvules | VÀLVULA EXPIRATÒRIA PER A PACIENT ADULT. LLIURE DE LÀTEX, LLIURE DE FTALATS, D'UN SOL ÚS. COMPATIBLE AMB RESPIRADORS EVITA O EQUIVALENT.
E30552010 | Circuits i accessoris per a sistemes de ventilació | CIRCUIT PER A VENTILACIÓ MECÀNICA EN PACIENT ADULT, DE POLIETILÈ DE 160CM DE LONGITUD. CONNECTORS Ø 22MM RÍGIDS AL RESPIRADOR. AMB VÀLVULA D'EXHALACIÓ. LLIURE DE LÀTEX, ESTÈRIL. COMPATIBLE AMB RESPIRADORS OXILOC 1000 I VENTIPAC.(B*)BAIXA_ESTUDI GERÈNCIA
E30552060 | Baló reservori per a ventilació | PULMÓ DE PROVA TIPUS BOSSA RESERVORI PER REALITZAR CALIBRATGE DELS RESPIRADORS MECÀNICS PER A NOUNATS, DE 50 ML, FORMA OVOIDE I ACORDIÓ, CONNECTOR ISO. COMPATIBLE AMB RESPIRADORS SERVO O EQUIVALENTS. REUTILITZABLE.
E30552090 | Mascaretes i accessoris per a CPAP/BIPAP | MASCARETA NASAL NADÓ PREMATUR. MIDA MITJANA (M). DE SILICONA, LLIURE DE LÀTEX, D'UN SOL ÚS. COMPATIBLE AMB EQUIP CIRCUIT DE VENTILACIÓ MECÀNICA NO INVASIVA (VMNI). CPAP NASAL (NCPAP) TIPUS BABYFLOW O EQUIVALENT.
E30552010 | Circuits i accessoris per a sistemes de ventilació | CIRCUIT VM PEDIÀTRIC, 2 RAMALS, Ø15MM, LONG 3,2(+/-0,2)M, COARRUGAT NO EXTENSIBLE, RAMAL ADDIC 1,2(+/-0,2)M,BALÓ 1L. CONNEXIÓ ESTÀNDARD 22F,COLZE FIX CONNEXIÓ AL PACIENT, CONNEXIÓ VENTILADOR 22F, PACIENT 22M/15F.PLÀSTIC,S/LÀTEX/PVC/DEHP,1ÚS
E30520010 | Filtres p/retenció bactèris i virus en circuits ventilació | FILTRE ELECTROSTÀTIC ANTIBACT/ANTIVÍRIC, PEDIATRIA,VM, PRESA CAPNOGRAFIA. EFICÀCIA FILTRACIÓ 99,9999% (BACT) I 99,999% (VIRUS). VT RECOMANAT 150-1200 ML, ESPAI MORT 36 (+/-2) ML, PES 19 (+/-2) G, CONN 22M/15F-22F/15M. LLIURE LÀTEX, ESTÈRIL, UN SOL ÚS.
E30552010 | Circuits i accessoris per a sistemes de ventilació | CIRCUIT VM NADÓ PREMATUR,Ø10MM, LONG 160(+/-10)CM, RAMALS DESCONNECTABLES, RAMAL INSPIRATORI COLOR VERD, DOBLE CABLE ESCALFAMENT, LÍNIA PRESSIÓ I RAMAL ADDICIONAL 80(+/-10)CM. PLÀSTIC, S/LÀTEX, UN SOL ÚS. COMPATIBLE SLE 4000/5000, I MR730/850 O EQ
E30552090 | Mascaretes i accessoris per a CPAP/BIPAP | DRÄGER - ARNÈS DE CAP, EXTRA GRAN 30CM REF: 8418422 O EQUIVALENTS(B*)BAIXA_ESTUDI GERÈNCIA
E30520030 | Filtres humidificadors p/retenció bactèris i virus CV (HMEF) | FILTRE MECÀNIC HUMIDIFICADOR (HMEF) CATEGORIA HEPA,VM. FILTRACIÓ 99,9999% (BACTERIS/VIRUS). VT 300-1500 ML, HUMITAT 34(+/-2)MG/L H2O, ESPAI MORT 90 (+/-5) ML, PES 27 (+/-3) G, CONNEXIONS ISO 22M/15F-22F/15M. LLIURE DE LÀTEX, D'UN SOL ÚS.
E30552010 | Circuits i accessoris per a sistemes de ventilació | ADAPTADOR UNIVERSAL D'ACCÉS A VIA AÈRIA PEDIÀTRIC/ADULT, PER A CATÈTERS D'ASPIRACIÓ TANCADA DE 10FR A 16FR, ANGLE DE 45°. LLIURE DE LÀTEX, UN SOL ÚS. COMPATIBLE AMB CATÈTERS SISTEMA TANCAT D'ASPIRACIÓ TIPUS VERSO O EQUIVALENT.
E30552090 | Mascaretes i accessoris per a CPAP/BIPAP | MASCARETA FACIAL PER A VENTILACIÓ NO INVASIVA (VMNI) CPAP/BIPAP, MIDA MITJANA (M) SENSE VÀLVULA ANTIASFÍXIA, AMB COIXÍ D´AIRE INFLABLE, SUPORT FRONTAL REGULABLE, ARNÈS DE FIXACIÓ DE TELA DE 6 PUNTS D´ANCORATGE I COLZE GIRATORI 360°. LLIURE DE LÀTEX, 1ÚS
E30552090 | Mascaretes i accessoris per a CPAP/BIPAP | MASCARETA FACIAL PER A VENTILACIÓ NO INVASIVA (VMNI) CPAP/BIPAP, MIDA GRAN (G) SENSE VÀLVULA ANTIASFÍXIA, AMB COIXÍ D´AIRE INFLABLE, SUPORT FRONTAL REGULABLE, ARNÈS DE FIXACIÓ DE TELA DE 6 PUNTS D´ANCORATGE I COLZE GIRATORI 360°. LLIURE DE LÀTEX, 1ÚS
E30552090 | Mascaretes i accessoris per a CPAP/BIPAP | MASCARETA FACIAL PER A VENTILACIÓ NO INVASIVA (VMNI) CPAP/BIPAP, MIDA PETITA (P) SENSE VÀLVULA ANTIASFÍXIA, AMB COIXÍ D´AIRE INFLABLE, SUPORT FRONTAL REGULABLE, ARNÈS DE FIXACIÓ DE TELA DE 6 PUNTS D´ANCORATGE I COLZE GIRATORI 360°. LLIURE DE LÀTEX, 1ÚS
E30552010 | Circuits i accessoris per a sistemes de ventilació | CIRCUIT MONITORITZACIÓ CO2 (CAPNOGRAFIA) AMB ADAPTADOR P/TUB ENDOTRAQUEAL,PACIENT ADULT/PEDIÀTRIC INTUBAT,FILTRE HUMITAT INCORPORAT,L3M,UTILITZACIÓ FINS A 6H,DE PLÀSTIC LLIURELÀTEX,1ÚS.COMPATIBLE AMB MONITORS AMB CAPNOGRAFIA PHI
E30552055 | Reanimadors manuals | VÀLVULA PEEP PRESSIÓ MÀXIMA 10 CM H2O AMB CONNECTOR DE 18 MM I CONNECTOR DE 30 MM. LLIURE DE LÀTEX, REUTILITZABLE. COMPATIBLE AMB REVIFADORS MANUALS TIPUS MARK III, MARK IV, MARK IV BABY, OVAL PLUS PEDIÀTRIC, OVAL PLUS ADULT I BABY R O EQUIVALENT.
E30552010 | Circuits i accessoris per a sistemes de ventilació | CIRCUIT REVIFADOR NADÓ PREMATUR A/LIMITADOR PRESSIÓ COMPOST: TUB COARRUGAT 10MM DIÀMETRE, 183(+/-3)CM LONGITUD, CONNECTOR PACIENT PEÇA EN T, CONNECTOR A EQUIP RECTE, VÀLV PEEP I TAP REGULADOR PRESSIONS.S/LÀTEX/DEHP,1ÚS.COMPAT BRESSOL TÈRMIC PANDA O EQ
E30520070 | Filtres respiratoris | FILTRE ELECTROSTÀTIC BACTERIOLÒGIC I VÍRIC (EFICÀCIA 99.99%), AMB CONNEXIÓ A EQUIP, 15 MM DIÀMETRE INTERN, DIÀMETRE INTERN A PACIENT 16,5 MM. LLIURE DE LÀTEX, D'UN SOL ÚS. COMPATIBLE AMB EQUIPS DE FUNCIÓ PULMONAR, ÒXID NÍTRIC MEDISOFT O EQUIVALENT.
E30552010 | Circuits i accessoris per a sistemes de ventilació | CIRCUIT DE VM PER A PEDIATRIA, Ø15MM, LONG 190 (+/-10)CM. INCORPORA VÀLVULA RESPIRATÒRIA, LÍNIA DE PRESSIÓ, SENSOR DE FLUX I CONNEXIÓ ANGULADA GIRATÒRIA 360°. LLIURE DE LÀTEX, D'UN SOL ÚS. COMPATIBLE AMB RESPIRADOR OXYLOG 3000 I OXYLOG 3000 PLUS O EQUIVA
E30552020 | Tubuladures | TUBULADURA, 1 RAMAL PER A VENTILACIÓ MECÀNICA NO INVASIVA (VMNI) CPAP/BIPAP, DE SUPERFÍCIE INTERNA LLISA (NO EXTENSIBLE), DIÀMETRE 22MM, LONGITUD 150 (+/10)CM, AMB CONNEXIONS ELASTOMÈRIQUES 22F FLEXIBLES. PLÀSTIC, LLIURE DE LÀTEX, NO ESTÈRIL, UN SOL ÚS.
E30552050 | Mascaretes per a ventilació | MASCARETA FACIAL PER A VENTILACIÓ, DE PVC TRANSPARENT, AMB COIXÍ ANATÒMIC AMB VÀLVULA D'INFLAT, LLIURE DE LÀTEX, UN SOL ÚS, N 0.
E30552050 | Mascaretes per a ventilació | MASCARETA FACIAL PER A VENTILACIÓ, DE PVC TRANSPARENT, AMB COIXÍ ANATÒMIC AMB VÀLVULA D'INFLAT, LLIURE DE LÀTEX, UN SOL ÚS, N 2-3.
E30520010 | Filtres p/retenció bactèris i virus en circuits ventilació | FILTRE MECÀNIC+TUB ANTIBACT/ANTIVÍR VM, MEMBRANA HIDROFÒBICA, PRESA CAPNOGRAFIA, FILTRACIÓ 99,9999% (BACTERIS), 99,999% (VIRUS). VT RECOMANAT 300-1500 ML, ESPAI MORT 92(+/-5)ML, PES 47(+/-5)G, CONN 22M/15F-22F/15M. LLIURE DE LÀTEX, ESTÈRIL, UN SOL ÚS.
E30552010 | Circuits i accessoris per a sistemes de ventilació | CIRCUIT ADULT VM PVC TRANSPARENT AMB ESTRUCTURA DE REFORÇ EXTERIOR I ALMA LLISA, 180(+/-10)CM, BRANCA INSPIRATÒRIA I EXPIRATÒRIA AMB TRAMPES D'AIGUA, CONNEXIÓ "Y" 22MM, LÍNIA PRESSIÓ I CONTROL VÀLV EXPIRATÒRIA. S/LÀTEX,EST,1ÚS. COMPATIBLE SUPPORTAIR O EQ
E30552010 | Circuits i accessoris per a sistemes de ventilació | ADAPTADOR UNIVERSAL D'ACCÉS A VIA AÈRIA ADULT/PEDIÀTRIC, PER A CATÈTERS D'ASPIRACIÓ TANCADA A PARTIR10FR, ANGLE 45º, NO ESTÈRIL, LLIURELÀTEX, UN SOL ÚS. COMPATIBLE AMB CATÈTERS SAP 30033386/30033388/30033390/30033391/30033385/30
E30552999 | Altre material sistemes ventilació | CÀNISTER PRECARREGAT DE CAL SODADA, DE 1,3 (+/-0,1) LITRES (L), AMB CANVI DE COLOR PER A L'ABSORCIÓ DE CO2, COMPATIBLE AMB RESPIRADORS D'ANESTÈSIA DRÄGUER O EQUIVALENT.
E30552090 | Mascaretes i accessoris per a CPAP/BIPAP | MASCARETA FACIAL TOTAL CPAP/BIPAP,PEDIÀTRICA (P), JOC ARNÉS 4 O 5 PUNTS AJUST, COIXINET SILICONA, COLZE GIRATORI SENSE VÀLVULA ANTI-ASFÍXIA I SENSE SORTIDA EXHALATÒRIA P/CIRCUIT DOBLE RAMAL.LLIURE LÀTEX,UN SOL ÚS.COMPATIBLE A/CAMBRA NEBULITZACIÓ+COLZES
E30552010 | Circuits i accessoris per a sistemes de ventilació | CIRCUIT VM ADULT DE TRANSPORT COMPOST PER: VÀLVULA PEEP AJUSTABLE I PORT DE PRESSIÓ I FLUX, TUB CORRUGAT TRANSPARENT DE 2,4(+/-0,1)M LLARG. CONNECTOR FEMELLA SORTIDA RESPIRADOR 22MM.S/LÀT/DEHP,1ÚS.COMPATIBLE VENTILADOR VENTWAY SPARROW O EQ
E30520010 | Filtres p/retenció bactèris i virus en circuits ventilació | FILTRE ELECTROSTÀTIC ANTIBACTERIÀ I ANTIVÍRIC PER A EQUIPS DE VMI/VMNI+EQ MÈDICS,CARCASA TRANPARENT,VT MÍNIM 200ML. EFIC FILTRACIÓ BACT/VIR 99,999%,FLUX 1 CM H2O A 30 ML/MIN,ESPAI MORT 67(+/-2)ML, PES 40(+/-2)G,CONNISO 22F-22M/15F.S/LÀT/PVC/DEHP,EST,1ÚS
E30552090 | Mascaretes i accessoris per a CPAP/BIPAP | MASCARETA FACIAL TOTAL CPAP/BIPAP,PED,EXTRA-PETITA,ARNÉS A/4 O 5PUNTS AJUST,ENCOIXINADA SILICONA, CONNECTOR COLZE GIR. COLZE A/PORT MONITORITZACIÓ CIRCUIT DOBLE RAMAL S/SORTIDA EXHALATORIA I S/VÀLVULA ANTIAFIXIA.INTERCANVI COLZES.S/LÀT,EST,1ÚS.
E30552090 | Mascaretes i accessoris per a CPAP/BIPAP | MASCARETA FACIAL TOTAL CPAP/BIPAP,ADULT GRAN,ARNÉS A/4 O 5 PUNTS AJUST,ENCOIXINADA SILICONA, CONNECTOR COLZE GIR. COLZE A/PORT MONITORITZACIÓ CIRCUIT DOBLE RAMAL S/SORTIDA EXHALATORIA I S/VÀLVULA ANTIAFIXIA.INTERCANVI COLZES.S/LÀTEX,EST,1ÚS.
E30552010 | Circuits i accessoris per a sistemes de ventilació | CIRCUIT RESPIR ADULT DOBLE RAMAL ESCALFAT(INS 1,60 (+/-0,1)M I EXPIRATORI 1,60(+/-0,1)M)A/CAMBRA AUTOOMP+LÍNIA SECA+LÍNIA PRESSIÓ+ADAP.CONNEC 15MM CÒNICS ISO 5356-1.S/LÀTEX/FTALATS,1ÚS.COMP HUMIDIF 950 O EQ
E30552120 | Trampes d'aigua | TRAMPA D'AIGUA PER A MONITORITZACIÓ D'ANESTÈSIA, PER A ÚS EN PEDIÀTRIC/ADULT. COMPATIBLE AMB MÒDUL ARTEMA SIDESTREAM CO2 O EQUIVALENT.
E30554010 | Material respiradors | SENSOR DE FLUX PER A RESPIRADOR. LLIURE DE LÀTEX, D'UN SOL ÚS. COMPATIBLE AMB RESPIRADOR HT70 PLUS PROVEE O EQUIVALENT.
E30550999 | Altres materials ventilació respiratòria | CINTA D'ESCUMA ADULT PER A FIXACIÓ DEL TUB ENDOTRAQUEAL, SENSE ORIFICI, UNA PEÇA AMB VETA ADHERENT. AJUSTABLE. ADULT. LLIURE DE LÀTEX, D'UN SOL ÚS.
E30552090 | Mascaretes i accessoris per a CPAP/BIPAP | CONNECTOR/COLZE PER A MASCARETA VMNI (CPAP/BIPAP), POLICARBONAT, BLAU, AMB GENERADOR NEBULITZADOR I CONNECTOR A AERONEB. SENSE VÀLVULA ANTIASFÍXIA. LLIURE DE LÀTEX, LLIURE DE FTALATS, D'UN SOL ÚS. COMPATIBLE AMB MASCARETA TIPUS AF541 O EQUIVALENT.
E30552090 | Mascaretes i accessoris per a CPAP/BIPAP | CONNECTOR/COLZE DE POLICARBONAT PER EQUIPS DE VENTILACIÓ MECÀNICA NO INVASIVA (VMNI) CPAP/BIPAP ,SENSE VÀLVULA ANTIASFÍXIA, SENSE ORIFICI EXHALATORI, AMB PORT PER NEBULITZACIÓ. LLIURE DE LÀTEX, 1ÚS.COMPATIBLE AMB MASCARETA BITRAC O EQUIVALENT
E30552090 | Mascaretes i accessoris per a CPAP/BIPAP | CONNECTOR/COLZE DE POLICARBONAT PER EQUIPS DE VENTILACIÓ MECÀNICA NO INVASIVA (VMNI) CPAP/BIPAP ,AMB VÀLVULA ANTIASFÍXIA, SENSE ORIFICI EXHALATORI. LLIURE DE LÀTEX, 1ÚS.COMPATIBLE AMB MASCARETA BITRAC O EQUIVALENT
E30552090 | Mascaretes i accessoris per a CPAP/BIPAP | CONNECTOR/COLZE DE POLICARBONAT PER EQUIPS DE VENTILACIÓ MECÀNICA NO INVASIVA (VMNI) CPAP/BIPAP, ESTÀNDART, SENSE ORIFICI EXHALATORI. LLIURE DELÀTEX, 1ÚS.COMPATIBLE AMB MASCARETA BITRAC O EQUIVALENT
E30552090 | Mascaretes i accessoris per a CPAP/BIPAP | MASCARETA FACIAL TOTAL CPAP/BIPAP,MIDA PETITA, JOC ARNÉS 4 O 5 PUNTS AJUST, COIXINET SILICONA, COLZE GIRATORI SENSE VÀLVULA ANTI-ASFÍXIA I SENSE SORTIDA EXHALATÒRIA P/CIRCUIT DOBLE RAMAL.LLIURE LÀTEX,UN SOL ÚS.COMPATIBLE A/CAMBRA NEBULITZACIÓ+COLZES
E30552010 | Circuits i accessoris per a sistemes de ventilació | CIRCUIT PER A NEN PREMATUR NCPAP PER A REVIFADOR COMPOST PER: UN RAMAL TUB COARRUGAT, PEÇA EN T AMB CONNEXIÓ I VÀLVULA, LLIURE DE LÀTEX, D'UN SOL ÚS .COMPATIBLE REVIFADOR INSPIRE RPAP O EQUIVALENT.
E30552080 | Equip per a ventilació no invasiva CPAP/BIPAP | CIRC NEN PREMATUR NCPAP A/GENERADOR P/REVIFADOR.ADAPTADOR A/PROLONGADORS NASALS A/GUÍA DE SELECCIÓ MIDA. ADAPTADOR MASCARETA FACIAL REANIMACIÓ I VETA FIXACIÓ ARNÉS/GORRA. PEÇA T P/PRESSIÓ CONTROLADA.S/LÀT/FTALATS,1ÚS.COMPAT REVIFADOR INSPIRE RPAP O EQ
E30552090 | Mascaretes i accessoris per a CPAP/BIPAP | GORRA NADÓ PREMATUR, SUBJECCIÓ DEL GENERADOR I CIRCUIT EN VENTILACIÓ NOINVASIVA CPAP, COTÓ ELÀSTIC I ADAPTABLE. MIDA XXXL, CODIFICACIÓ DE COLOR, PERÍMETRE CRANIAL ENTRE 33 I 36 CM. NO ESTÈRIL, S/LÀT/FTALATS/BPA/PVC,1ÚS. COMPATIBLE SISTEMA MINIFLOW O EQ
E30552090 | Mascaretes i accessoris per a CPAP/BIPAP | GORRA NADÓ PREMATUR, SUBJECCIÓ DEL GENERADOR I CIRCUIT EN VENTILACIÓ NOINVASIVA CPAP, COTÓ ELÀSTIC I ADAPTABLE. MIDA XS, CODIFICACIÓ DE COLOR,PERÍMETRE CRANIAL ENTRE 19 I 21 CM. NO ESTÈRIL, S/LÀT/FTALATS/BPA/PVC,1ÚS. COMPATIBLE SISTEMA MINIFLOW O EQ
E30552090 | Mascaretes i accessoris per a CPAP/BIPAP | TIRA DE SUBJECCIÓ DE GORRA PER A NADÓ PREMATUR, COMPATIBLE AMB GORRA MIDA XS/S. NO ESTÈRIL, LLIURE DE LÀTEX, LLIURE DE FTALATS/BPA, D'UN SOL ÚS. COMPATIBLE AMB SISTEMA MINIFLOW O EQUIVALENT.
E30552070 | Vàlvules | VÀLVULA PEEP PER A VENTILACIÓ MECÀNICA D'APLICACIÓ DE PRESSIÓ POSITIVA CONTÍNUA A LES VIES RESPIRATÒRIES. CAPACITAT 15,0 CM D'H20. CODI DE COLOR. CONNEXIÓ 30F I ADAPTADOR 30M/22M. DE PLÀSTIC, LLIURE DE LÀTEX, PVC, FTALATS, D'UN SOL ÚS.
E30552090 | Mascaretes i accessoris per a CPAP/BIPAP | TIRA DE SUBJECCIÓ DE GORRA PER A NADÓ PREMATUR, COMPATIBLE AMB GORRA MIDA M/L. NO ESTÈRIL, LLIURE DE LÀTEX, LLIURE DE FTALATS/BPA, D'UN SOL ÚS.COMPATIBLE AMB SISTEMA MINIFLOW O EQUIVALENT.
E30552090 | Mascaretes i accessoris per a CPAP/BIPAP | TIRA DE SUBJECCIÓ DE GORRA PER A NADÓ PREMATUR, COMPATIBLE AMB GORRA MIDA XL/XXL. NO ESTÈRIL, LLIURE DE LÀTEX, LLIURE DE FTALATS/BPA, D'UN SOL ÚS. COMPATIBLE AMB SISTEMA MINIFLOW O EQUIVALENT.
E30552090 | Mascaretes i accessoris per a CPAP/BIPAP | MASCARETA FACIAL TOTAL CPAP/BIPAP,ADULT MITJANA,ARNÉS A/4 O 5 PUNTS AJUST,ENCOIXINADA SILICONA, CONNECTOR COLZE GIR. COLZE A/PORT MONITORITZACIÓ CIRCUIT 1 RAMAL, SORTIDA EXHALATORIA I VÀLVULA ANTIAFIXIA.INTERCANVI COLZES.S/LÀTEX,EST,1ÚS.
E30552090 | Mascaretes i accessoris per a CPAP/BIPAP | MASCARETA FACIAL TOTAL CPAP/BIPAP,ADULT GRAN,ARNÉS A/4 O 5 PUNTS AJUST,ENCOIXINADA SILICONA, CONNECTOR COLZE GIR. COLZE A/PORT MONITORITZACIÓ CIRCUIT 1 RAMAL, SORTIDA EXHALATÒRIA I VÀLVULA ANTIASFÍXIA.INTERCANVI COLZES.S/LÀTEX,EST,1ÚS.
E30552090 | Mascaretes i accessoris per a CPAP/BIPAP | MASCARETA FACIAL TOTAL CPAP/BIPAP,ADULT EXTRA-GRAN,ARNÉS A/4 O 5 PUNTS AJUST,ENCOIXINADA SILICONA, CONNECTOR COLZE GIR. COLZE A/PORT MONITORITZACIÓ CIRCUIT 1 RAMAL, SORTIDA EXHALATÒRIA I VÀLVULA ANTIASFÍXIA.INTERCANVI COLZES.S/LÀTEX,EST,1ÚS.
E30552090 | Mascaretes i accessoris per a CPAP/BIPAP | MASCARETA SOTA EL NAS, VMNI (CPAP/BIPAP), ADULT >30KG, MIDA MITJANA, AMB JOC ARNÉS AMB 4 O 5 PUNTS D'AJUST, ENCOIXINADA DE SILICONA, CONNECTOR A COLZE GIRATORI CIRCUIT D'1 RAMAL, PORT EXHALATORI, SENSE VENTILACIÓ, VÀLVULA ANTIASFÍXIA. S/LÀT/DEHP,EST,1ÚS
E30552090 | Mascaretes i accessoris per a CPAP/BIPAP | MASCARETA SOTA EL NAS, VMNI (CPAP/BIPAP), ADULT >30KG, MIDA GRAN, AMB JOC ARNÉS AMB 4 O 5 PUNTS D'AJUST, ENCOIXINADA DE SILICONA, CONNECTOR A COLZE GIRATORI CIRCUIT D'1 RAMAL, PORT EXHALATORI, SENSE VENTILACIÓ, VÀLVULA ANTIASFÍXIA. S/LÀT/DEHP,EST,1ÚS
E30520070 | Filtres respiratoris | FILTRE INSPIRATORI BACTERIÀ I VIRAL, REBUTJATBLE EN FORMA DE T AMB BOQUILLA PER LA MEDICIÓ DE LA PRESSIÓ MÀXIMA INSPIRATÒRIA (PMI)
E30520070 | Filtres respiratoris | FILTRE ESPIRATORI BACTERIÀI VIRAL, REBUTJATBLE EN FORMA DE T AMB BOQUILLA PER LA MEDICIÓ DE LA PRESSIÓ MÀXIMA ESPIRATÒRIA (PME)
E30490050 | Connectors rectes en "Y" i en "T" per a circuit ventilació | CONNECTOR/ADAPTADOR RECTE 22M-30M, PER A CIRCUITS RESPIRATORIS. DE PLÀSTIC, LLIURE DE LÀTEX, D'UN SOL ÚS.
E30552010 | Circuits i accessoris per a sistemes de ventilació | CIRCUIT RESPIRATORI ADULTS PER VENTILACIÓ NO INVASIVA AMB UN RAMAL CALEFACTAT, INCLOU CÀMARA AUTO-OMPLIMENT AMB DOBLE FLOTADOR, LÍNIA SECA, FILTRE, LÍNIA DE PRESSIÓ, PORT ESPIRATORI I ADAPTADORS. COMPATIBLE AMB HUMIDIFICADOR FP950 O EQUIVALENT
E30552090 | Mascaretes i accessoris per a CPAP/BIPAP | CONNECTOR/COLZE DE POLICARBONAT PER EQUIPS DE VENTILACIÓ MECÀNICA NO INVASIVA (VMNI) CPAP/BIPAP ,AMB VÀLVULA ANTIASFÍXIA, AMB ORIFICI EXHALATORI. LLIURE DE LÀTEX, 1ÚS.COMPATIBLE AMB MASCARETA BITRAC O EQUIVALENT
E30520050 | Humidificadors (nas artificial) de calor i humitat CV | HUMIDIFICADOR/INTERCANVIADOR DE CALOR HUMITAT O NAS ARTIFICIAL (HME) P/PACIENT TRAQUEOSTOMITZAT ADULT/PED A/RESPIRACIÓ ESPONTÀNIA,HUMITAT: 28.5(+/-2)MG/L,CONN ISO 15,ESP MORT 16(+/-2).PORT CENTRAL BRONCO/ASP,CONN O2.PLÀSTIC,TRANSPARENT,S/LÀTEX,EST,1ÚS.
E30552999 | Altre material sistemes ventilació | RECIPIENT (CÀNISTER) PRECARREGAT AMB CARBÓ ACTIVAT PER A ABSORCIÓ DE GASOS ANESTÈSICS (SEVOFLURÀ, DESFLURÀ I ISOFLURÀ), INDICADOR DE NIVELL I CANVI, COMPATIBLE AMB SUPORT SENSOFLURAN O EQUIVALENT.
E30552010 | Circuits i accessoris per a sistemes de ventilació | CIRCUIT RESPIRATORI VNI NADÓ PREMATUR DOBLE RAMAL ESCALFAT INS 1,75 (+/-0,1)M, AMB CAMBRA AUTOOMPLIMENT+2FLOTADORS,LÍNIA SECA+LÍNIA PRESSIÓ+ADAPTADORS+EXTENSIONS. CONNECTOR 15MM CÒNICS ISO 5356-1.S/LÀTEX/FTALATS,1ÚS.COMPATIBLE HUMIDIFICADOR 950 O EQ
E30552010 | Circuits i accessoris per a sistemes de ventilació | CIRCUIT RESPIRATORI VMNI ALT FLUX NADÓ PREMATUR DOBLE RAMAL ESCALFAT INS 1,75 (+/-0,1)M, AMB CAMBRA AUTOOMPLIMENT+2FLOTADORS,LÍNIA SECA+LÍNIA PRESSIÓ+ADAPTADORS+VÀLV. CONNECTOR 15MM CÒNICS ISO 5356-1.S/LÀTEX/FTALATS,1ÚS.COMPATIBLE HUMIDIFICADOR 950 O EQ
E30552090 | Mascaretes i accessoris per a CPAP/BIPAP | CONNECTOR/COLZE PER A MASCARETA VMNI (CPAP/BIPAP), POLICARBONAT, TRANSPARENT, AMB GENERADOR NEBULITZADOR NIVO I CONNECTOR A AERONEB O EQ. VÀLVULA ANTIASFÍXIA. LLIURELÀTEX, LLIUREFTALATS, D'UN SOL ÚS. COMPATIBLE AMB MASCARETA TIP
E30552090 | Mascaretes i accessoris per a CPAP/BIPAP | CONNECTOR/COLZE PER A MASCARETA VMNI (CPAP/BIPAP), POLICARBONAT, TARONJA, AMB GENERADOR NEBULITZADOR NIVO I CONNECTOR A AERONEB O EQ. VÀLVULA ANTIASFÍXIA. LLIURELÀTEX, LLIUREFTALATS, D'UN SOL ÚS. COMPATIBLE AMB MASCARETA TIPUS A
E30552010 | Circuits i accessoris per a sistemes de ventilació | CIRC RECOLLIDA GASOS COMPOST PER: TUB FLEXIBLE 22M × 80 (+/-5)CM, TUB O2 1,8(+/-0,1)M, CONNECTOR 22M/30F, CONNECTOR TIPUS SWIVEL 22M/22M I CONNECTOR TIPUS HAMILTON 30M/SORTIDA HAMILTON (23 MM). S/LÀT/FTALATS,1ÚS.COMPATIBLE A/HAMILTON SÈRIE T1/C O EQ
E30552090 | Mascaretes i accessoris per a CPAP/BIPAP | MASCARETA FACIAL TOTAL CPAP/BIPAP, PEDIATRIA XXS, GORRO ARNÉS A/4 O 5PUNTS AJUST,ENCOIXINADA SILICONA, CONNECTOR COLZE GIR INTERCAMBIABLE PER 1RAMAL S/SORTIDA EXHALATÒRIA I S/VÀLVULA ANTIAFIXIA.INTERCANVI COLZES.S/LÀT,EST,1ÚS.
E30440080 | Sondes Manometria, Flux perivascular i Ph | SONDA NASOGÀSTRICA/SENSOR PUR,MONITORITZ DIAFRAGMA A TRAVÉS ESÒFAG P/ASSIST VENTILATÒRIA AJUSTADA NEURALMENT(NAVA),Ø16F,LLARG 125(+/-5)CM,CANAL ALIMENT GÀSTRIC,10 ELÈCTR A. INOX,BANDA RX,LLIURE LÀTEX I DEHP,ESTÈRIL,TEMPS ÚS P/PACIENT </=5DIES,CONN ENFIT
E30552010 | Circuits i accessoris per a sistemes de ventilació | CIRCUIT VM ADULT EN ANESTÈSIA/C.INTENSIVES LÍNIA INSPIRATÒRIA I EXPIRATÒRIA TUB CORRUGAT EXTENSIBLEPOLÍMER TERMOPLÀSTIC, CONNEXIÓ "Y",DOBLECONNECTOR ISO (22M/15H- 22H), DIÀMETRE 22MM, LLARGÀRIA 120(+/-10)CM EXTENSIBLE A 350(+/-1
E30552999 | Altre material sistemes ventilació | RECIPIENT (CÀNISTER) PRECARREGAT DE CAL SODADA PER A ABSORCIÓ DE CO2, DE 1000 (+/-100)G, CANVI DE COLOR, COMPATIBLE AMB SISTEMES D'ANESTÈSIA.
E30552010 | Circuits i accessoris per a sistemes de ventilació | CIRCUIT VM, PEDIÀTRIC,COARRUGAT, 2 RAMALS, LONGITUD ESTESA 300 (+/-100)CM, COLZE AMB PORTMONITORITZACIÓ, RAMAL ADDICIONAL ESTES150 (+/-10)CM, TAP PROTECTOR, BALÓ RESERVORI D'1 LITRE (L),CONNEXIÓ ISO 15MM,PLÀSTIC TRANSPARENT,S/LÀ
E30552999 | Altre material sistemes ventilació | EQUIP PER A EVA (EXPIRATORY VENTILATION ASSISTANCE) COMPOST PER: CONTROL MANUAL AMB TUBS PER A CONNEXIÓ A UN REGULADOR DE FLUX EN UN EXTREM I UN CONNECTOR LUER MASCLE PER CATÈTER EN L'ALTRE EXTREM. FLUX D'O2 4 A 15L/MIN. CONNECTOR CAPNOGRAFIA.S/LÀTEX,1ÚS
E30520010 | Filtres p/retenció bactèris i virus en circuits ventilació | FILTRE MECÀNIC ANTIBACTERIÀ/ANTIVÍRIC VM, MEMBRANA HIDROFÒBICA, PRESA CAPNOGRAFIA, FILTRACIÓ 99,9999% (BACTERIS), 99,999% (VIRUS). VT RECOMANAT300-1500 ML, ESPAI MORT 92(+/-5)ML, PES 47(+/-5)G, CONN 22M/15F-22F/15M. LLIURE DE LÀTEX, ESTÈRIL, UN SOL ÚS.
E30552010 | Circuits i accessoris per a sistemes de ventilació | LÍNIA ADMINISTRACIÓ DE GASOS, 31 (+/-2)CM AMB CONNEXIÓ D'ENTRADA MASCLE. LLIURE DE LÀTEX, REUTILITZABLE. COMPATIBLE AMB REVIFADOR NADÓ PREMATURNEOPUFF O EQUIVALENT
E30552010 | Circuits i accessoris per a sistemes de ventilació | PEÇA T PER A TUB CORRUGAT AMB 1 CONNECTOR 22MMØ I 2 CONNECTOR 15MMØ. AUTOCLAVABLE, SENSE LÀTEX. COMPATIBLE TUB COARRUGAT FABIAN HFO O EQUIVALENT.
E30552050 | Mascaretes per a ventilació | MASCARETA FACIAL PER A VENTILACIÓ, DE SILICONA TRANSPARENT, FORMA RODONA AMB COIXÍ ANATÒMIC SENSE VÀLVULA D'INFLAT, MIDA N2. LLIURE DE LÀTEX, REUTILITZABLE, ESTERILITZABLE.
E30552070 | Vàlvules | VÀLVULA PEEP PER A VENTILACIÓ MECÀNICA D'APLICACIÓ DE PRESSIÓ POSITIVA CONTÍNUA A LES VIES RESPIRATÒRIES. CAPACITAT 7,5 CM D'H20. CODI DE COLOR. CONNEXIÓ 30F I ADAPTADOR 30M/22M. DE PLÀSTIC, LLIURE DE LÀTEX, PVC, FTALATS, D'UN SOL ÚS.
E30552010 | Circuits i accessoris per a sistemes de ventilació | EQUIP ADAPTADOR PER A ÒXID NÍTRIC EN CIRCUIT DE VENTILACIÓ MECÀNICA INVASIVA (VMI) COMPOST PER: TUBULADURA I CONNECTORS. LLIURE DE FTALATS, LLIURE DE LÀTEX, D'UN SOL ÚS. COMPATIBLE AMB HUMIDIFICADOR 950 O EQUIVALENT.
E30490999 | Altres adaptadors i connectors | TAP-ADAPTADOR ROSCAT DE PLÀSTIC D'OMPLIMENT PER A TRANSFERÈNCIA D'AGENTVOLÀTIL DE L'AMPOLLA D'ISOFLURANO/SEVOFLURANODEL A L'AMPOLLA SEDACONDA COMPATIBLE AMB LA XERINGA SEDACONDA. D'UN SOL ÚS DURANT UN MÀXIM DE 2 SETMANES. COMPATIBLE SIST SEDACONDA O EQ
E30440080 | Sondes Manometria, Flux perivascular i Ph | SONDA/CATÈTER NASOGÀSTRICA AMB BALÓ ESOFÀGIC PUR PER MESURATGE PRESSIONS ESOFÀGIQUES,Ø14F,MARQUES PROFUNDITAT,MARQ RX,2CLAUS DE 3V,EXT DISTAL TANCAT A/ORIFICIS LAT,CONNECTOR ENFIT (ISO 80369-3),GUIA ACER INOX,XER 10ML,LLIURE LÀTEX I PVC,ESTÈRIL,UN SOL ÚS
E30520030 | Filtres humidificadors p/retenció bactèris i virus CV (HMEF) | FILTRE HMEF RECTE, AMB PRESACAPNOGRAFIA,FILTRACIÓ BACT/VIR 99,9999/99,999%, VT 150-1000ML, RESISTÈNCIA FLUX 1,9CM H2O A 60ML/MIN, ESPAI MORT 20(+/-1)ML, PES 15(+/-1)G, CONN 15M-22M/15F.PLÀSTIC, CARCASSA TRANSPARENT, S/LÀTEX,EST,
E30552090 | Mascaretes i accessoris per a CPAP/BIPAP | ADAPTADORES DE VENTILACIÓ NO INVASIVA (VNI). PER A ÚS DEL CIRCUIT PACIENT DE 15MM AMB INTERFÍCIE DE VENTILACIÓ NO INVASIVA (VNI) DE 10MM. LLIURE DE LÀTEX, D'UN SOL ÚS. COMPATIBLE AMB SISTEMA MINIFLOW O EQUIVALENT.
E30552050 | Mascaretes per a ventilació | MASCARETA FACIAL PER A VENTILACIÓ, DE CLORUR DE POLIVINIL (PVC) TRANSPARENT, AMB COIXÍ ANATÒMIC AMB VÀLVULA D'INFLAT, MIDA PER A NENS D'1 A 3 ANYS. LLIURE DE LÀTEX, LLIURE DE FTALATS, D'UN SOL ÚS.(B*)BAIXA_ESTUDI GERÈNCIA
E30550999 | Altres materials ventilació respiratòria | SISTEMA DE FIXACIÓ ADHESIU AMB VETA ADHERENT PER A LA CARA (PÒMUL-GALTA) PER A TUB ENDOTRAQUEAL. LLARGA DURACIÓ. LLIURE DE LÀTEX, D'UN SOL ÚS.(B*)BAIXA_ESTUDI GERÈNCIA
E30552010 | Circuits i accessoris per a sistemes de ventilació | LÍNIA DE MOSTRES DE CO2, CONNEXIÓ "LUER" M/M, DE 2 (+/-0,1)METRES DE LLARGÀRIA. DE PLÀSTIC, LLIURE DE LÀTEX, D'UN SOL ÚS.
E30490070 | Connectors respiradors | CONNECTOR TIPUS COLZE FIX PER A SISTEMES DE VENTILACIÓ, CONNEXIONS 22F-22M. PLÀSTIC TRANSPARENT, LLIURE DE LÀTEX, PVC, D'UN SOL ÚS.
E30552090 | Mascaretes i accessoris per a CPAP/BIPAP | GORRA NADÓ PREMATUR PER A SUBJECCIÓ DE MASCARETA FACIAL TOTAL PER A (VMNI) CPAP/BIPAP, MIDA XS (1 ANY I +7KG), COLOR GROC. LLIURE DE LÀTEX, REUTILITZABLE. COMPATIBLE AMB PERFORMAX O EQUIVALENT.
E30552090 | Mascaretes i accessoris per a CPAP/BIPAP | GORRA NADÓ PREMATUR PER A SUBJECCIÓ DE MASCARETA FACIAL TOTAL PER A (VMNI) CPAP/BIPAP, MIDA XXS (1 ANY I +7KG), COLOR GROC. LLIURE DE LÀTEX, REUTILITZABLE. COMPATIBLE AMB PERFORMAX O EQUIVALENT.
E30552070 | Vàlvules | VÀLVULA EXPIRATÒRIA PER A RESPIRADOR, REUTILITZABLE, D'ÚS EN PACIENT PEDIÀTRIC/ADULT.POLIPROPILÈ, ACER INOXIDABLE I SILICONA. LLIURELÀTEX, PVC I FTALATS. AUTOCLAVABLE. COMPATIBLE AMB RESPIRADORS EVITADRÄGER, REF. 8410580 O EQU
E30552055 | Reanimadors manuals | TUTUB DE CONNEXIÓ PER A REVIFADOR I CATÈTER, DE 100 CM DE LLARG AMB "LUER LOCK" MASCLE I FEMELLA, COMPATIBLE AMB MANUJET III, REF. VBM5405111 O EQUIVALENT.
E30554010 | Material respiradors | SENSOR DE FLUX PER A PACIENT ADULT. CONNEXIÓ ISO 15M I 15F/20M, I LÍNIA DE 188 (+/-10) CM. LLIURE DE LÀTEX, D'UN SOL ÚS. COMPATIBLE AMB HAMILTON C1/C2, T1, MR1, G5, GALILEO, RAPHAEL, AMADEUS I VEOLAR O EQUIVALENT.
E30490999 | Altres adaptadors i connectors | TAP-ADAPTADOR OMPLIMENT TRANSFERÈCNIA D'ISOFLURANO/SEVOFLURANODEL A LA XERINGA ANACONDA. ADAPTADOR ROSCAT I VÀLVULA OBERTURA QUE S'ENROSCA A XERINGA I ES TANCA AL DESENROSCAR.1ÚS. COMPATIBLE TOTES AMPOLLES D'ISOFLURANO/SEVOFLURANO I XERINGA ANACONDA O EQ
E30552090 | Mascaretes i accessoris per a CPAP/BIPAP | CÀNULA/ULLERA NADÓ PREMATUR PER A VENTILACIÓ MECÀNICA NO INVASIVA (VMNI) CPAP. MIDA L, DISTÀNCIA ENTRE ORIFICIS NASALS DE 5,5(+/-0,2)MM. CODI DE COLOR. DE SILICONA, LLIURE DE LÀTEX, ESTÈRIL, D'UN SOL ÚS. COMPATIBLE AMB SISTEMA INFANT FLOW O EQUIVALENT.
E30552090 | Mascaretes i accessoris per a CPAP/BIPAP | CÀNULA/ULLERA NOUNAT PER A VENTILACIÓ MECÀNICA NO INVASIVA (VMNI) CPAP. MIDA M, DISTÀNCIA ENTRE ORIFICIS NASALS DE 5 MM APROXIMADAMENT. CODI DE COLOR. DE SILICONA, LLIURE DE LÀTEX, ESTÈRIL, D'UN SOL ÚS. COMPATIBLE AMB SISTEMA INFANT FLOW O EQUIVALENT.
E30552090 | Mascaretes i accessoris per a CPAP/BIPAP | CÀNULA/ULLERA NADÓ PREMATUR PER A VENTILACIÓ MECÀNICA NO INVASIVA (VMNI) CPAP. MIDA S, DISTÀNCIA ENTRE ORIFICIS NASALS DE 4(+/-0,1)MM . CODI DE COLOR. DE SILICONA, LLIURE DE LÀTEX, ESTÈRIL, D'UN SOL ÚS. COMPATIBLE AMB SISTEMA INFANT FLOW O EQUIVALENT.
E30552090 | Mascaretes i accessoris per a CPAP/BIPAP | CÀNULA/ULLERA NADÓ PREMATUR/PEDIATRIA PER A VENTILACIÓ MECÀNICA NO INVASIVA (VMNI) CPAP. MIDA XL, DISTÀNCIA ENTRE ORIFICIS NASALS DE > 6 MM. CODI DE COLOR. SILICONA, ESTÈRIL, LLIURE DE LÀTEX, D'UN SOL ÚS. COMPATIBLE INFANT FLOW/INFANT FLOW SIPAP O EQ
E30552090 | Mascaretes i accessoris per a CPAP/BIPAP | CÀNULA/ULLERA NADÓ PREMATUR/PEDIATRIA PER A VENTILACIÓ MECÀNICA NO INVASIVA (VMNI) CPAP. MIDA XS, DISTÀNCIA ENTRE ORIFICIS NASALS DE < 4 MM. CODI DE COLOR. DE SILICONA, ESTÈRIL, LLIURE DE LÀTEX, D'UN SOL ÚS. COMPATIBLE INFANT FLOW/INFANT FLOW SIPAP O EQ
E30552090 | Mascaretes i accessoris per a CPAP/BIPAP | MASCARETA NASAL NADÓ PREMATUR/PEDIATRIA PER A VENTILACIÓ MECÀNICA NO INVASIVA (VMNI) CPAP. MIDA L. CODI DE COLOR. DE SILICONA LLIURE DE LÀTEX, BFA, FTALATS, ESTÈRIL, D'UN SOL ÚS. COMPATIBLE AMB SISTEMA INFANT FLOW/INFANT FLOW SIPAP O EQUIVALENT.
E30552090 | Mascaretes i accessoris per a CPAP/BIPAP | MASCARETA NASAL NADÓ PREMATUR/PEDIATRIA PER A VENTILACIÓ MECÀNICA NO INVASIVA (VMNI) CPAP. MIDA M. CODI DE COLOR. DE SILICONA LLIURE DE LÀTEX, BFA, FTALATS, ESTÈRIL, D'UN SOL ÚS. COMPATIBLE AMB SISTEMA INFANT FLOW/INFANT FLOW SIPAP O EQUIVALENT.
E30552090 | Mascaretes i accessoris per a CPAP/BIPAP | MASCARETA NASAL NADÓ PREMATUR/PEDIATRIA PER A VENTILACIÓ MECÀNICA NO INVASIVA (VMNI) CPAP. MIDA S. CODI DE COLOR. DE SILICONA LLIURE DE LÀTEX, BFA, FTALATS, ESTÈRIL, D'UN SOL ÚS. COMPATIBLE AMB SISTEMA INFANT FLOW/INFANT FLOW SIPAP O EQUIVALENT.
E30552090 | Mascaretes i accessoris per a CPAP/BIPAP | MASCARETA NASAL NADÓ PREMATUR/PEDIATRIA PER A VENTILACIÓ MECÀNICA NO INVASIVA (VMNI) CPAP. MIDA XL. CODI DE COLOR. DE SILICONA LLIURE DE LÀTEX, BFA, FTALATS, ESTÈRIL, D'UN SOL ÚS. COMPATIBLE AMB SISTEMA INFANT FLOW/INFANT FLOW SIPAP O EQUIVALENT.
E30552090 | Mascaretes i accessoris per a CPAP/BIPAP | MASCARETA NASAL NADÓ PREMATUR/PEDIATRIA PER A VENTILACIÓ MECÀNICA NO INVASIVA (VMNI) CPAP. MIDA XS. CODI DE COLOR. DE SILICONA LLIURE DE LÀTEX, BFA, FTALATS, ESTÈRIL, D'UN SOL ÚS. COMPATIBLE AMB SISTEMA INFANT FLOW/INFANT FLOW SIPAP O EQUIVALENT.
E30552010 | Circuits i accessoris per a sistemes de ventilació | SIST D'ASPIRACIÓ TANCAT AMB VÀLVULA ROTATÒRIA D'ACCÉS PER A PACIENTS ADULT A/TRAQUEO I VM. SONDA CH14 X 36,5(+/-5)CM LLARG, TAP AUTOSEGELLAT P/PROVES DIAGNÒSTIQUES O PRESSA MOSTRA, CATÈTER TIPUS MOUNT I VÀLV ROTATÒRIA COLZADA AMB PORT MDI,S/LÀTEX,EST,1ÚS
E30552010 | Circuits i accessoris per a sistemes de ventilació | CIRCUIT VENTILACIÓ NEONAT RCP NADONS 10KG (MIDA 1). TUB COARRUGAT 10MMØ, 183CM, PEÇA "T"+PEEP+MASCARETA AMB VORES SUAUS ADAPTABLE+TAP REGULADORPRESSIÓ, CONNECTOR A EQUIP RECTE 15 FEMELLA ISO 5356-1. SENSE LÀTEX, SENSE DEHP, ESTÈ
E30552010 | Circuits i accessoris per a sistemes de ventilació | CIRCUIT VENTILACIÓ NEONAT RCP NADONS 10KG (MIDA 0). TUB COARRUGAT 10MMØ, 183CM, PEÇA "T"+PEEP+MASCARETA AMB VORES SUAUS ADAPTABLE+TAP REGULADORPRESSIÓ, CONNECTOR A EQUIP RECTE 15 FEMELLA ISO 5356-1. SENSE LÀTEX, SENSE DEHP, ESTÈ
E30520030 | Filtres humidificadors p/retenció bactèris i virus CV (HMEF) | FILTRE ELECTROS HUMIDIF (HMEF) P/VM,PRESA CAPNOGRAFIA+TUB COARRUGAT EXTENSIBLE. EFIC FILTR 99,99%.VT MÍN 200ML,HUMITAT 30(+/-2) MG/L H2O,RESISTÈNCIA FLUX 1 CM H2O A 30ML/MIN, EM 60(+/-3)ML, PES 30(+/-2)G,CONN 22M/15F-22F/15M.S/L
E30552010 | Circuits i accessoris per a sistemes de ventilació | LÍNIA DE PRESSIÓ PER A VENTILADOR D'1,8 (+/-0,1) M AMB CONNECTOR 22F-22M/15F I PORT CONNEXIÓ AMB TAP. LLIURE DE LÀTEX, D'UN SOL ÚS.
E30552070 | Vàlvules | VÀLVULA EXPIRATÒRIA. LLIURE DE LÀTEX, LLIURE DE FTALATS, REUTILITZABLE. COMPATIBLE AMB RESPIRADORS SAVINA O EQUIVALENT.
E30552010 | Circuits i accessoris per a sistemes de ventilació | GENERADOR NCPAP AMB 2 TUBS INJECTORS DE FLUX AMB PROLONGADORS DE SILICONA MIDES PETITA/MITJANA/GRAN.
E30550999 | Altres materials ventilació respiratòria | CINTA DE COTÓ, AMB ADHESIU PER A FIXACIÓ DEL TUB ENDOTRAQUEAL I EXTREMS DISTALS AMB VETA ADHERENT. MIDES: LLARGÀRIA 50CM +/-5CM, AMPLADA 2CM. LLIURE DE LÀTEX, D'UN SOL ÚS.(B*)BAIXA_ESTUDI GERÈNCIA
E30552050 | Mascaretes per a ventilació | MASCARETA FACIAL ADULT PER A VENTILACIÓ/REVIFADOR, DE VINIL TRANSPARENT, MIDA PETITA (P) PER A NENS/ADULTS, AMB COIXÍ ANATÒMIC INFLAT. LLIURE DE LÀTEX, LLIURE DE FTALATS, D'UN SOL ÚS, ENVÀS INDIVIDUAL.
E30552050 | Mascaretes per a ventilació | MASCARETA FACIAL PER A VENTILACIÓ/RESUCITADOR, MIDA N 00 DE SILICONA, COS TRANSPARENT, AMB COIXÍ ANATÒMIC AMB VÀLVULA D'INFLAT. CONNEXIÓ 22F. LLIURE DE LÀTEX, REUTILITZABLE.(B*)BAIXA_ESTUDI GERÈNCIA
E30552090 | Mascaretes i accessoris per a CPAP/BIPAP | MASCARETA FACIAL TOTAL CPAP/BIPAP,MIDA EXTRA GRAN, JOC ARNÉS 4 O 5 PUNTS AJUST, COIXINET SILICONA, COLZE GIRATORI SENSE VÀLVULA ANTI-ASFÍXIA I SENSE SORTIDA EXHALATÒRIA P/CIRCUIT DOBLE RAMAL.LLIURE LÀTEX,UN SOL ÚS.COMPATIBLE A/CAMBRA NEBULITZACIÓ+COLZES
E30552090 | Mascaretes i accessoris per a CPAP/BIPAP | MASCARETA FACIAL TOTAL CPAP/BIPAP,MIDA MITJANA, JOC ARNÉS 4 O 5 PUNTS AJUST, COIXINET SILICONA, COLZE GIRATORI SENSE VÀLVULA ANTI-ASFÍXIA I SENSE SORTIDA EXHALATÒRIA P/CIRCUIT DOBLE RAMAL.LLIURE LÀTEX,UN SOL ÚS.COMPATIBLE A/CAMBRA NEBULITZACIÓ+COLZES
E30552090 | Mascaretes i accessoris per a CPAP/BIPAP | MASCARETA FACIAL VMNI (CPAP/BIPAP) GRAN, PC, TRANSPARENT, AMB ARNÈS 4 PUNTS ANCORATGE, SISTEMA AJUST REGULABLE FRONT-NAS, COLZE GIRATORI TRANSPARENT A/VÀLVULA ANTIASFÍXIA, ENCOIXINAT AL FRONT, PART CONTACTE A/CARA SILICONA, PRES
E30520020 | Filtres per a respiradors | FILTRE EXPIRATORI BACTERIOLÒGIC I VÍRIC. LLIURE LÀTEX, ESTÈRIL, REUTILITZABLE. COMPATIBLE AMB RESPIRADOR PURITAN BENNETT 980 O EQUIVALENT
E30552010 | Circuits i accessoris per a sistemes de ventilació | CATÈTER INFANTIL MIDA MITJANA PER A LA DETERMINACIÓ D'ÒXID NÍTRIC (NO) NASAL, D'ESCUMA, D'UN SOL ÚS. COMPATIBLE AMB APARELL ECO MÈDICS MODEL CLD 88SP O EQUIVALENT.
E30552070 | Vàlvules | VÀLVULA EXPIRATÒRIA PER A PACIENT PEDIÀTRIC/ADULT, COS DE POLICARBONAT (PC), ANELL BLOQUEIG POLIAMIDA (PA) DE 12, MEMBRANA SILICONA I TAP MEMBRANA D'ACER INOXIDABLE. REUTILITZABLE. COMPATIBLE AMB HAMILTON C1, T1 I MR1 O EQUIVALENT.
E30552120 | Trampes d'aigua | TRAMPA D'AIGUA PER A MONITORITZACIÓ D'ANESTÈSIA, PER A PEDIATRIA/ADULT. COMPATIBLE AMB MÒDUL SIDESTREAM DPM 4, DPM 5, DPM 6, DPM 7, PASSPORT V, PASSPORT 12, PASSPORT 12M, PASSPORT 17M, T1 O EQUIVALENT.
E30552070 | Vàlvules | VÀLVULA EXPIRATÒRIA AMB COS DE POLICARBONAT(PC), ANELL BLOQUEIG POLIAMIDA (PA) DE 12, MEMBRANA SILICONA I TAP MEMBRANA D'ACER INOXIDABLE, AUTOCLAVABLE. COMPATIBLE AMB HAMILTON C2, C3 I C6 O EQUIVALENT.
E30552010 | Circuits i accessoris per a sistemes de ventilació | CIRCUIT DE VENTILACIÓ MECÀNICA PEDIATRIA/ADULT AMB CAMBRA D'HUMIDIFICACIÓ PREMUNTAT, COMPOST PER: CIRCUIT DOBLE DE VENTILACIÓ AMB CONNEXIÓ A HUMIDIFICADOR I RESPIRADOR, SENSOR DE TEMPERATURA. LLIURE LÀTEX, UN SOL ÚS. COMPATIBLE AMB HAMILTON S1, G5 O EQ
E30552010 | Circuits i accessoris per a sistemes de ventilació | CIRCUIT PER A VENTILACIÓ MECÀNICA COAXIAL PER A PACIENT PEDIÀTRIC I ADULT DE POLIPROPILÈ (PP), 180 (+/-5)CM DE LLARGÀRIA, AMB SENSOR DE FLUX I VÀLVULA EXPIRATÒRIA. LLIURE DE LÀTEX, D'UN SOL ÚS. COMPATIBLE AMB HAMILTON C6, C3, I C2 O EQUIVALENT.
E30552010 | Circuits i accessoris per a sistemes de ventilació | EQUIP VENTILACIÓ CPAP COMPLET NEONATAL COMPOST PER CIRCUIT RESPIRATORI AMB CÀMERA HUMIDIFICACIÓ MR290 COMPATIBLE A/HUMIDIFICADOR MR810,MR850, SÈRIE 700. REF. 07387NS O EQUIVALENT+ GENERADOR NCPAP IHC600 O EQ(B*)BAIXA_ESTUDI GERÈNCIA
E30520030 | Filtres humidificadors p/retenció bactèris i virus CV (HMEF) | HMEF ELECTROSTÀTIC VM+CAPNOGRAFIA,TUB EXTENS A/MEMÒ,EFIC FILT >99,998%, VT MÍN 180ML,HUMITAT 32(+/-1)MG L/H2O,RESIST 1,6(+/-0,1)CM H2O A 30ML/MIN,EP 57(+/-1)ML,PES 31(+/-1)G,CONN 22F/15M-22M/15F,PLÀSTIC,CARCASSA DOBLE TRANSPARENT,S/LÀTEX,PVC,DEHP,EST,1ÚS
E30552055 | Reanimadors manuals | VÀLVULA COMPLETA AMB MEMBRANA. LLIURE DE LÀTEX, REUTILITZABLE. REF. 299000505 O EQUIVALENT. COMPATIBLE AMB REANIMADOR MANUAL TIPUS MARK IV BABY 299003000 (SAP 30010740) I 299006000 (SAP 30009858).
E30554010 | Material respiradors | RECIPIENT COL·LECTOR DE PLÀSTIC PER A RECOLLIDA DE LÍQUID CONDENSAT DEL FILTRE EXPIRATORI, LLIURE LÀTEX, REUTILITZABLE, AUTOCLAVABLE, COMPATIBLE AMB RESPIRADOR PURITAN BENNETT 980 O EQUIVALENT.
E30552090 | Mascaretes i accessoris per a CPAP/BIPAP | MASCARETA FACIAL PED/ADULT P/M, CPAP/BIPAP, VÀLVULA ANTIASFÍXIA (AAV), GENERADOR VENTURI, PORT MONITORITZACIÓ FIO2 I PRESSIÓ, VÀLV PEEP 0-20CM/H20; 12 L/MIN, FLUX FINS 120L/MIN FIO2 ENTRE 35-100%, COIXÍ D'AIRE, ARNÉS 4 PUNTS ANCORATGE, LLIURE LÀTEX, 1 ÚS
E30552090 | Mascaretes i accessoris per a CPAP/BIPAP | ARNÉS DE SUBJECCIÓ MASCARETA NASAL VNI CPAP, NADO PREMATUR MIDA S, CIRCUMFERÈNCIA CRANIAL ENTRE 32-37 /(+/-1)CM. DE COTÓ, ESTÈRIL, LLIURE DE LÀTEX. COMPATIBLE AMB SISTEMA INFANT FLOW/INFANT FLOW SIPAP O EQUIVALENT.
E30552010 | Circuits i accessoris per a sistemes de ventilació | SONDA DE CLORUR DE POLIVINIL PER A ASPIRACIÓ TANCADA EN PACIENT NOUNAT I PEDIÀTRIC, DE 10F X 40,5 (+/-5) CM, AMB CONNEXIÓ EN Y AMB PORT DE RENTAT I IRRIGACIÓ PER A PACIENTS AMB VENTILACIÓ MECÀNICA, SISTEMA DE TANCAMENT. LLIURE DE LÀTEX, ESTÈRIL, UN ÚS.
E30552010 | Circuits i accessoris per a sistemes de ventilació | CIRCUIT PER A VENTILACIÓ MECÀNICA COAXIAL PER A PACIENT PEDIÀTRIC I ADULT,180 CMLLARGÀRIA, RAMAL INSPIRATORI 22MM ID, RAMAL EXPIRATORI 22MM ID. COMPATIBLE AMB HAMILTON S1, G5, C3, C2, C1, T1, GALILEO I RAFAEL, REF. 260206 O EQU
E30552999 | Altre material sistemes ventilació | RECIPIENT (CÀNISTER) PRECARREGAT DE CAL SODADA DE 1400 (+/-100)G, AMB RESERVORI D'AIGUA INTEGRAT, COMPATIBLE AMB SISTEMA D'ANESTÈSIA CARESTATION SÈRIE 600 O EQUIVALENT.
E30552090 | Mascaretes i accessoris per a CPAP/BIPAP | MASCARETA FACIAL PER A VENTILACIÓ NO INVASIVA (VNI) CPAP/BIPAP,AMB VÀLVULA ANTIASFÍXIA I VENTILACIÓ INTEGRADA (VENTED),AMB ARNÈS DE SUBJECCIÓ I 5 PUNTS D'ANCORATGE, REUTILITZABLE. MIDA EXTRA GRAN.
E30552090 | Mascaretes i accessoris per a CPAP/BIPAP | MASCARETA FACIAL PER A VENTILACIÓ NO INVASIVA (VNI) CPAP/BIPAP,AMB VÀLVULA ANTIASFÍXIA I VENTILACIÓ INTEGRADA (VENTED),AMB ARNÈS DE SUBJECCIÓI 5 PUNTS D'ANCLATGE,REUTILITZABLE. MIDA GRAN.
E30552090 | Mascaretes i accessoris per a CPAP/BIPAP | MASCARETA FACIAL TOTAL,CPAP/BIPAP,PETITA,ARNÉS 4 PUNT,2 COLZES TARONJA INTERCANVIABLES P/UTILITZAR A/CIRCUIT UN RAMAL/TUBULADURA I COLZE BLAU P/UTILITZAR A/DOBLE RAMAL/TUBULADURA.INTERCANVI COLZES.S/LÀTEX,ESTÈRIL, REUTILITZABLE. TIPUS PERFORMAX O EQ
E30552010 | Circuits i accessoris per a sistemes de ventilació | CIRCUIT VM PER A PACIENT PREMATUR, 150(+/-5)CM DE LLARGÀRIA, AMB DOS RAMALS I CONNECTORS CÒNICS 22 MASCLE I FEMELLA, SENSOR DE FLUX I LÍNIA DE PRESSIÓ AMB "T" DE 160 (+/-10)CM PER A CPAP. LLIURE LÀTEX,1ÚS. COMPATIBLE AMB HAMILTON C1, T1 I MR1 O EQ
E30552010 | Circuits i accessoris per a sistemes de ventilació | TUB CORRUGAT DE 23 (+/-3) CM DE LLARG PER A CONNEXIÓ A PORT HFO I CIRCUIT INSPIRATORI. TUB AMB CONNECTOR DE ISO 22MMØ INTERN MASCLE I ISO 15MMØ INTERN FEMELLA. AUTOCLAVABLE, LLIURE DE LÀTEX. COMPATIBLE AMB RESPIRADOR FABIAN HFO O EQUIVALENT.
E30554020 | Material incubadores | FILTRE HIDRÒFUG PER A SISTEMA DE BUIT D'ASPIRACIÓ DE SECRECIONS PER A LLIT TÈRMIC/INCUBADORA. COMPATIBLE AMB RESUCITAIRE, REF. MU10915 O EQUIVALENT.
E30552050 | Mascaretes per a ventilació | MASCARETA FACIAL PER A INTUBACIÓ ENDOSCÒPICA DE CLORUR DE POLIVINIL (PVC) TRANSPARENT, MIDA ADULT, AMB TRES PORTS/VÀLVULES D'ACCÉS, SENSE VÀLVULA D'INFLAT. CONNEXIÓ 22F. LLIURE DE LÀTEX, D'UN SOL ÚS.
E30490050 | Connectors rectes en "Y" i en "T" per a circuit ventilació | TUB SALOMÒNIC FLEXIBLE I EXTENSIBLE (CORRUGAT) 7 A 16 (+/-1)CM PER A CONNECTAR TUBS ENDOTRAQUEALS AMB CONNECTOR COLZAT. CONNEXIÓ 22M/15F I 22F O 15F-15M. LLIURE DE LÀTEX, ESTÈRIL, D'UN SOL ÚS(B*)BAIXA_ESTUDI GERÈNCIA
E30520030 | Filtres humidificadors p/retenció bactèris i virus CV (HMEF) | FIL HMEF+PROLONG EXT 9-15(+/-1)CM,VM, ELECTROSTÀT,RECTE,PRESA CAPNÒGR,FILTR 99,99999%(B*), 99,999%(VIR,TBC),VT150-1000 ML,HUMITAT 30(+/-3)MG, RESISTÈNCIA 1,8CM,ESPAI MORT 35(+/-1)ML,PES 31(+/-1)G,CONN 22F/15M-22M/15F.PLÀSTIC TRA
E30552010 | Circuits i accessoris per a sistemes de ventilació | CIRCUIT VM ADULT,P/HUMIDIF ACTIV.A/CIRC VM 2ESCALF,RAMAL EXPIR A/MEMBR SEMIPERM EVACUA2 O EQ,LÍNIA PRESSIÓ,CAMB HUMIDIF AUTOEMPL,Ø22MM,L1,50 (+/-0,1)M,CÀM MR290 O EQ,FILTRE INSP/EXP RT019 O EQ I PORT APLICACIÓ AEROSOL.S/LÀT,1ÚS.P/HUMIDIFIC MR700/850 O EQ
E30552070 | Vàlvules | VÀLVULA EXPIRATÒRIA PER A PACIENT PEDIÀTRIC/ADULT, COS DE POLIMETACRILAT DE METILÈ (PMMA), MEMBRANA DE SILICONA I TAPA DE LA MEMBRANA D'ACER INOXIDABLE. LLIURE DE LÀTEX, D'UN SOL ÚS. COMPATIBLE AMB HAMILTON C1, T1 I MR1 O EQUIVALENT.
E30552090 | Mascaretes i accessoris per a CPAP/BIPAP | GORRA PER A NADÓ PREMATUR AMB SUBJECCIÓ PER A MASCARETA NASAL (NCPAP) PER A VENTILACIÓ NO INVASIVA CPAP/BIPAP, MIDA GRAN (G), CODI DE COLORS. COMPATIBLE AMB HAMILTON S1, G5 I C2 O EQUIVALENT.
E30552090 | Mascaretes i accessoris per a CPAP/BIPAP | GORRA PER A NADÓ PREMATUR AMB SUBJECCIÓ PER A MASCARETA NASAL (NCPAP) PER A VENTILACIÓ NO INVASIVA CPAP/BIPAP, MIDA MITJANA (M), CODI DE COLORS. COMPATIBLE AMB HAMILTON S1, G5 I C2 O EQUIVALENT.
E30552090 | Mascaretes i accessoris per a CPAP/BIPAP | GORRA PER A NADÓ PREMATUR AMB SUBJECCIÓ PER A MASCARETA NASAL (NCPAP) PER A VENTILACIÓ NO INVASIVA CPAP/BIPAP, MIDA PETITA (S), CODI DE COLORS. COMPATIBLE AMB HAMILTON S1, G5 I C2 O EQUIVALENT.
E30552090 | Mascaretes i accessoris per a CPAP/BIPAP | GORRA PER A NADÓ PREMATUR AMB SUBJECCIÓ PER A MASCARETA NASAL (NCPAP) PER A VENTILACIÓ NO INVASIVA CPAP/BIPAP, EXTRA GRAN (XL), CODI DE COLORS. COMPATIBLE AMB HAMILTON S1, G5 I C2 O EQUIVALENT.
E30090090 | Xeringues per a bombes | XERINGA DE 3 COSSOS DE 50ML PER CARREGAR L'AGENT ANESTÈSIC ISOFLURANO/SEVOFLURANO, 1ÚS.COMPATIBLE AMB TAP-ADAPTADOR I BOMBA XERINGA PER SISTEMA ANACONDA O EQUIVALENT
E30552070 | Vàlvules | VÀLVULA EXPIRATÒRIA PER A PACIENT NADÓ PREMATUR, COS DE POLICARBONAT (PC), ANELL BLOQUEIG POLIAMIDA (PA) DE 12, MEMBRANA SILICONA I TAP MEMBRANA D'ACER INOXIDABLE. REUTILITZABLE. COMPATIBLE AMB HAMILTON C1, T1 I MR1 O EQUIVALENT.
E30520020 | Filtres per a respiradors | FILTRE EXPIRATORI BACTERIOLÒGIC I VÍRIC AMB TRAMPA D'AIGUA. COMPATIBLE AMB RESPIRADOR PURITAN BENNETT 980. LLIURE DE LÀTEX, ESTÈRIL, D'UN SOL ÚS.
E30552070 | Vàlvules | VÀLVULA EXPIRATÒRIA PER A PACIENT NOUNAT, COSPOLICARBONAT (PC), ANELL BLOQUEIG POLIAMIDA (PA)12, MEMBRANA SILICONA I TAP MEMBRANA D'ACER INOXIDABLE, AUTOCLAVABLE 40 CICLES. COMPATIBLE AMB HAMILTON C1, T1 I MR1, REF. 161169 O EQU
E30552090 | Mascaretes i accessoris per a CPAP/BIPAP | MASCARETA NASAL NADÓ PREMATUR PER A VENTILACIÓ MECÀNICA NO INVASIVA (VMNI) NCPAP. MIDA GRAN (L), >2500 G DE PES. DE SILICONA, LLIURE DE LÀTEX, D'UN SOL ÚS. COMPATIBLE AMB SISTEMA FLEXITRUNK O EQUIVALENT.
E30552010 | Circuits i accessoris per a sistemes de ventilació | SONDA DE PVC D'ASPIRACIÓ PER A PACIENT NOUNAT I PEDIÀTRIC, TANCADA, DE 12F X 40,5 (+/-1)CM, AMB CONNEXIÓ EN Y AMB PORT DE RENTAT I IRRIGACIÓ PER A PACIENTS AMB VENTILACIÓ MECÀNICA. ESTÈRIL, D'UN SOL ÚS.
E30552010 | Circuits i accessoris per a sistemes de ventilació | CIRCUIT VM COAXIAL PACIENT PEDIÀTRIC I ADULT, PP, 180(+/-10)CM LLARG, SENSOR DE FLUX. DOS RAMALS: INSPIRATORI I EXPIRATORI AMB CONNECTOR 22 MMØ I PEÇA "Y" MASCLE 22MMØ. LLIURE LÀTEX, 1ÚS. COMPATIBLE HAMILTON S1/G5/C3/C2/C1/T1/GALILEO/RAPHAEL O EQUIVALENT
E30552110 | Circuits ventilació per a CPAP/BIPAP | GENERADOR PER A VENTILACIÓ MECÀNICA NO INVASIVA (VMNI) TIPUS CPAP, PER A MASCARETA NASAL-CÀNULA/ULLERA PER A PACIENT NADÓ PREMATUR AMB TUBS FLEXIBLES, LLIURE DE LÀTEX, D'UN SOL ÚS. COMPATIBLE AMB SISTEMA INFANT FLOW/INFANT FLOW SIPAP O EQUIVALENT.
E30552010 | Circuits i accessoris per a sistemes de ventilació | SENSOR DE FLUX PROXIMAL PER A CIRCUIT RESPIRATORI NADÓ PREMATUR, PER A MONITORITZAR D'AIRE ADMINISTRAT. CONNEXIÓ 15MM-22MM DE/15MM DI. DE PLÀSTIC, LLIURE DE LÀTEX, D'UN SOL ÚS. COMPATIBLE AMB RESPIRADORS PB980 O EQUIVALENT.
E30552110 | Circuits ventilació per a CPAP/BIPAP | LÍNIAPRESSIÓ PER VENTILACIÓ MECÀNICA NO INVASIVA (VMNI) TIPUS CPAP NASAL I PRESSIÓ CONTROL (PC) PER A PACIENT NOUNAT,160 CMLLARGÀRIA, CONNEXIÓ EN T O Y, LLIURE LÀTEX, D'UN SOL ÚS. COMPATIBLE A/HAMILTON C1, T1 I MR1, REF. 260174
E30552110 | Circuits ventilació per a CPAP/BIPAP | GENERADOR PER A VENTILACIÓ MECÀNICA NO INVASIVA (VMNI) TIPUS CPAP NASAL I PRESSIÓ CONTROL (PC), PER A PACIENT NOUNAT, AMB TUBS FLEXIBLES, LLIURE DE LÀTEX, D'UN SOL ÚS. COMPATIBLE AMB HAMILTON S1, G5, C3, C2, C1, T1 I MR1 O EQUIVALENT.
E30552120 | Trampes d'aigua | TRAMPA D'AIGUA PER A MONITORITZACIÓ D'ANESTÈSIA. MEMBRANA DE PTFE DE 0,45µM. COMPATIBLE AMB EQUIPS CARESCAPE I MODUL E-SCAIO E-SCAIOV O EQUIVALENT.
E30490050 | Connectors rectes en "Y" i en "T" per a circuit ventilació | CONNECTOR/ADAPTADOR RECTE PER A CIRCUIT DE VENTILACIÓ MECÀNICA NO INVASIVA (VMNI) NADÓ PREMATUR. DE PLÀSTIC SUAU, LLIURE DE LÀTEX, NO ESTÈRIL, D'UN SOL ÚS. COMPATIBLE AMB RESPIRADORS BABYFLOW-BABYLOG O EQUIVALENT.
E30490050 | Connectors rectes en "Y" i en "T" per a circuit ventilació | CONNECTOR/ADAPTADOR DE BAIX ESPAI MORT (0,15+/-0,05ML), RECTE DE 2,5 MM DE DIÀMETRE INTERN PER A TUB ENDOTRAQUEAL A CIRCUIT DE VENTILACIÓ PEDIÀTRIC. PLÀSTIC, D'UN SOL ÚS.
E30490050 | Connectors rectes en "Y" i en "T" per a circuit ventilació | CONNECTOR/ADAPTADOR DE BAIX ESPAI MORT (0,15+/-0,05ML), RECTE DE 3 MM DE DIÀMETRE INTERN PER A TUB ENDOTRAQUEAL A CIRCUIT DE VENTILACIÓ PEDIÀTRIC. PLÀSTIC, D'UN SOL ÚS.
E30490050 | Connectors rectes en "Y" i en "T" per a circuit ventilació | CONNECTOR/ADAPTADOR DE BAIX ESPAI MORT (0,2+/-0,05ML), RECTE DE 3,5 MM DE DIÀMETRE INTERN PER A TUB ENDOTRAQUEAL A CIRCUIT DE VENTILACIÓ PEDIÀTRIC. PLÀSTIC, D'UN SOL ÚS.
E30490050 | Connectors rectes en "Y" i en "T" per a circuit ventilació | CONNECTOR/ADAPTADOR DE BAIX ESPAI MORT (1+/-0,1ML), RECTE DE 4 MM DE DIÀMETRE INTERN PER A TUB ENDOTRAQUEAL A CIRCUIT DE VENTILACIÓ PEDIÀTRIC. PLÀSTIC, D'UN SOL ÚS.
E30490050 | Connectors rectes en "Y" i en "T" per a circuit ventilació | CONNECTOR/ADAPTADOR DE BAIX ESPAI MORT (1+/-0,1ML), RECTE DE 4,5 MM DE DIÀMETRE INTERN PER A TUB ENDOTRAQUEAL A CIRCUIT DE VENTILACIÓ PEDIÀTRIC. PLÀSTIC, D'UN SOL ÚS.
E30552120 | Trampes d'aigua | TRAMPA D'AIGUA ESTACIONS D'ANESTÈSIA I MONITORS GASOS. FILTRE ANTIBA MEMBRA PTFE, PORUS 0,45 µ, CAPACITAT CONT FLUID 10ML, FLUX 120-250 ML/MIN,CONNECTOR LUER LOCK FEME,LLIURE DE LÀTEX I PVC, NO ESTÈRIL,. COMP A/SIS D'ANESTÈSIA FLOW-I/FLOW-C O EQ
E30552999 | Altre material sistemes ventilació | RECIPIENT (CÀNISTER) PRECARREGAT DE CAL SODADA DE 0,8 (+/-0,1) LITRES (L), COMPATIBLE AMB SISTEMA D'ANESTÈSIA FLOW-I DE MAQUET O EQUIVALENT
E30552120 | Trampes d'aigua | TRAMPA D'AIGUA TIPUS WATERLOCK 2 O EQUIVALENT PER A EQUIPS D'ANESTÈSIA. MEMBRANA DE PTFE, LLIURE DE LÀTEX I PVC, D'UN SOL ÚS.
E30552070 | Vàlvules | VÀLVULA EXPIRATÒRIA PER A PACIENT NOUNAT, COS DE POLIMETACRILAT DE METILÈ (PMMA), MEMBRANA DE SILICONA I TAPA DE LA MEMBRANA D'ACER INOXIDABLE. LLIURE DE LÀTEX, D'UN SOL ÚS. COMPATIBLE AMB HAMILTON C1, T1 I MR1 O EQUIVALENT.
E30552070 | Vàlvules | VÀLVULA EXPIRATÒRIA SENSE MEMBRANA PER A PACIENT PEDIÀTRIC/ADULT, COS DE PLÀSTIC, AMB CONNECTOR 22MMØ MASCLE I 15MMØ FEMELLA. REUTILITZABLE. COMPATIBLE AMB MEMBRANA FABIAN I RESPIRADORS FABIAN NCPAP I HFO O EQUIVALENT.
E30552090 | Mascaretes i accessoris per a CPAP/BIPAP | TUB CONNECTOR DE 60 (+/-5)CM DE LONGITUD, PER A VNI (VENTILACIÓ NO INVASIVA). CONNEXIÓ DE 22F A HUMIDIFICADOR (COMPATIBLE MR730 I MR850). COMPATIBLE AMB FABIANHFO, FABIAN THERAPY, FABIAN+ NCPAP-DUOPAP, FLORIAN O EQUIVALENT.
E30552055 | Reanimadors manuals | EQ VENTILACIÓ A/CATÈTER TRANSTRAQUEAL I/O CRICOTIROIDOTOMIA A/REVIFADOR-MANÒMETRE MANUAL ADULTS,TUB CONNEXIÓ 02, TUB CONNECTOR CATÈTER/REVIFADOR A/LUER LOCK, CATÈTER TRAQUEOSTOMIA 13,14 I 16G, COMPATIBLE A/SISTEMA MANUJET III, REF. VBM3001003 O EQ.
E30552070 | Vàlvules | MEMBRANA PER A VÀLVULA EXPIRATÒRIA MEMBRANA DE SILICONA I TAPA DE LA MEMBRANA D'ACER INOXIDABLE. LLIURE DE LÀTEX, REUTILITZABLE. COMPATIBLE AMB VÀLVULA EXPIRATÒRIA FABIAN PER A RESPIRADORS FABIAN HFO, FABIAN +NCPAP EVOLUTION O EQUIVALENT.
E30552090 | Mascaretes i accessoris per a CPAP/BIPAP | CASCVENTILACIÓ MECÀNICA NO INVASIVA (VMNI) CPAP I TERÀPIA AMB O2 HIPERBÀRIC PER PACIENT ADULT, COLL ENTRE 34 I 41 CM ( TALLA M), ACCÉS PER A CATÈTERS CENTRALS, CONNEC ISO 22M. LLIURELÀTEX, NO ESTÈRIL, UN SOL ÚS, REF. ICP798M/2R
E30552010 | Circuits i accessoris per a sistemes de ventilació | CIRCUIT PER A VM PREMATUR 180 (+/-10)CM, 2 RAMALS CALEFACTATS, HUMIDIF, 22M, 10F FEMELLA. CONNECT O. NÍTRIC, LÍNIA EXTENSIÓ INCUBAD, ADAP VNI/CPAP F&F FLEXITRUNK, BABY FLOW, STEPHAN EASYFLOW I SIMIL. S/LÀTEX,UN SOL ÚS.COMPATIB FABIAN I SIMIL O EQUIV
E30440040 | SNG nutrició enteral adult pediàtr,adolesc sense ENFit | SONDA NASOGÀSTRICA SNG MULTIFUNCIÓ-ALIMENTACIÓ ENTERAL,LONG 108CM A/GLOBUS P/LA MIDA DE LA PRESSIÓ L'ESÒFAG AMB LÍNIA CONNEXIÓ DEL VENTILADOR HAMILTON C6/G5/S1 O EQUIVALENT,AMB GUIA,XERINGA GRADUACIÓ MÍNIMA 10ML I LÍNIA DE CONNEXIÓ,LLIURE DE LÀTEX,UN ÚS
E30552090 | Mascaretes i accessoris per a CPAP/BIPAP | MASCARETA NASAL NADÓ PREMATUR PER A VENTILACIÓ MECÀNICA NO INVASIVA (VMNI) NCPAP. MIDA PETITA (S), <1000 G DE PES. DE SILICONA, LLIURE DE LÀTEX, D'UN SOL ÚS. COMPATIBLE AMB SISTEMA FLEXITRUNK O EQUIVALENT.
E30552090 | Mascaretes i accessoris per a CPAP/BIPAP | MASCARETA NASAL NADÓ PREMATUR PER A VENTILACIÓ MECÀNICA NO INVASIVA (VMNI) NCPAP. MIDA MITJANA (M), <2500 G DE PES. DE SILICONA, LLIURE DE LÀTEX, D'UN SOL ÚS. COMPATIBLE AMB SISTEMA FLEXITRUNK O EQUIVALENT.
E30490050 | Connectors rectes en "Y" i en "T" per a circuit ventilació | CONNECTOR/ADAPTADOR RECTE D'OXIGEN, AMB CONNEXIONS 10M-10F, PORT INTEGRAT DE 7,6 (+/-0,4)MM AMB TAP PER A EVITAR PÈRDUES. DE PLÀSTIC , LLIURE DE LÀTEX, LLIURE DE PVC, D'UN SOL ÚS.
E30552070 | Vàlvules | VÀLVULA EXPIRATÒRIA AMB COS DE POLICARBONAT (PC), ANELL BLOQUEIG POLIAMIDA (PA) DE 12, MEMBRANA SILICONA I TAP MEMBRANA D'ACER INOXIDABLE. LLIURE DE LÀTEX, D'UN SOL ÚS. COMPATIBLE AMB HAMILTON C2 I C3 O EQUIVALENT.
E30552010 | Circuits i accessoris per a sistemes de ventilació | CIRCUIT PER A VENTILACIÓ MECÀNICA COAXIAL PER A PACIENT PEDIÀTRIC I ADULT DE POLIPROPILÈ (PP), 180 (+/-5)CM LLARGÀRIA, AMB SENSOR DE FLUX I VÀLVULA EXPIRATÒRIA. LLIURE DE LÀTEX, D'UN SOL ÚS. COMPATIBLE AMB HAMILTON C1/T1 I MR1 O EQUIVALENT.
E30552010 | Circuits i accessoris per a sistemes de ventilació | CIRCUIT PER A VENTILACIÓ MECÀNICA COAXIAL PER A PACIENT PEDIÀTRIC I ADULT DE POLIPROPILÈ (PP), 300 (+/-5)CM DE LLARGÀRIA, AMB SENSOR DE FLUX I VÀLVULA EXPIRATÒRIA. LLIURE DE LÀTEX, D'UN SOL ÚS. COMPATIBLE AMB HAMILTON C1/T1 I MR1 O EQUIVALENT.
E30520030 | Filtres humidificadors p/retenció bactèris i virus CV (HMEF) | DISPOSITIU ADM ANESTÈSICS VOLÀTILS/HMEF, PER VM/TET. VT MÍN 200ML, HUMITAT 30(+/-2)MG/L H2O, RESIST FLUX 3,5CM H2O A 60ML/MIN, ESPAI MORT 50(+/-5)ML, PES 38(+/3)G,CONN 15M/22M-15F. TUB ADM ANESTÈSICS 2,2M. S/LÀTEX, 1ÚS. COMPATIBLE SIST. ANACONDA OEQ.
E30520020 | Filtres per a respiradors | FILTRE DE CARBÓ ACTIVAT I FILTRES DE 2 LITRES DE VOLUM PER A ELIMINACIÓ DE GAS ANESTÈSIC ADAPTABLE A RESPIRADOR. CONNECTOR 22M. COMPATIBLE AMB SISTEMA ANACONDA O EQUIVALENT.
E30552120 | Trampes d'aigua | TRAMPA D'AIGUA PER A MONITORITZACIÓ D'ANESTÈSIA. MEMBRANA DE PTFE DE 0,45µM. COMPATIBLE AMB EQUIPS CARESCAPE I MODUL E-SCO E-SCOV O EQUIVALENT.
E30552090 | Mascaretes i accessoris per a CPAP/BIPAP | ARNÈS DE SUBJECCIÓ PER A MASCARETA NASAL VNI CPAP, NADÓ PREMATUR, MIDA M, CIRCUMFERÈNCIA CRANIAL ENTRE 26-32 (+/-1)CM. DE COTÓ, ESTÈRIL, LLIURE DE LÀTEX. COMPATIBLE AMB SISTEMA INFANT FLOW/INFANT FLOW SIPAP O EQUIVALENT.
E30552090 | Mascaretes i accessoris per a CPAP/BIPAP | ARNÈS DE SUBJECCIÓ PER A MASCARETA NASAL VNI CPAP, NADÓ PREMATUR MIDA S, CIRCUMFERÈNCIA CRANIAL ENTRE 21-26 (+/-1)CM. DE COTÓ, ESTÈRIL, LLIURE DE LÀTEX. COMPATIBLE AMB SISTEMA INFANT FLOW/INFANT FLOW SIPAP O EQUIVALENT.
E30552090 | Mascaretes i accessoris per a CPAP/BIPAP | ARNÈS DE SUBJECCIÓ PER A MASCARETA NASAL VNI CPAP, NADÓ PREMATUR MIDA S/M, CIRCUMFERÈNCIA CRANIAL ENTRE 24-28 (+/-1)CM. DE COTÓ, ESTÈRIL, LLIURE DE LÀTEX. COMPATIBLE AMB SISTEMA INFANT FLOW/INFANT FLOW SIPAP O EQUIVALENT.
E30552090 | Mascaretes i accessoris per a CPAP/BIPAP | ARNÈS DE SUBJECCIÓ PER A MASCARETA NASAL VNI CPAP, NADÓ PREMATUR MIDA XL, CIRCUMFERÈNCIA CRANIAL ENTRE 37-42 (+/-1)CM. DE COTÓ, ESTÈRIL, LLIURE DE LÀTEX. COMPATIBLE AMB SISTEMA INFANT FLOW/INFANT FLOW SIPAP O EQUIVALENT.
E30552090 | Mascaretes i accessoris per a CPAP/BIPAP | ARNÈS DE SUBJECCIÓ PER A MASCARETA NASAL VNI CPAP, NADÓ PREMATUR MIDA XS, CIRCUMFERÈNCIA CRANIAL ENTRE 17-21 (+/-1)CM. DE COTÓ, ESTÈRIL, LLIURE DE LÀTEX. COMPATIBLE AMB SISTEMA INFANT FLOW/INFANT FLOW SIPAP O EQUIVALENT.
E30552090 | Mascaretes i accessoris per a CPAP/BIPAP | MASCARETA FACIAL ADULT, MIDA MITJANA/GRAN CPAP/BIPAP, VÀLVULA ANTIASFÍXIA (AAV), GENERADOR DE FLUX TIPUS VENTURI, PORT DE MONITORITZACIÓ DE FIO2 I PRESSIÓ, VÀLVULA PEEP 5-20, FIO2 30 A 100%, COIXÍ D'AIRE, ARNÉS AMB 4 PUNTS D'ANCORATGE,S/LÀTEX,1ÚS
E30552010 | Circuits i accessoris per a sistemes de ventilació | CIRCUIT VM ADULT, PVC TRANSPARENT AMB ESTRUCTURA DE REFORÇ EXTERIOR,ÀNIMA LLISA,180(+/-10)CM,BRANCA INSPIRATÒRIA, TRAMPA H2O,CONNEXIÓ RESPIRADOR 22M I PACIENT 22M-15F,LÍNIA PRESSIÓ,VÀLVULA ESPIRATÒRIA.S/LÀTEX,EST,1ÚS. COMPATIBLE PURITAN BENNET 500 O EQ
E30552010 | Circuits i accessoris per a sistemes de ventilació | CIRCUITTRANSPORT VENTILACIÓ MECÀNICA PER A PACIENT ADUKLT 180 (+/-10)CMLLARGÀRIA, AMB 1 RAMAL ÀNIMA LLISA RESISTENT ALS ACODAMENTS AMB VÀLVULA EXHALATÒRIA TIPUS MKII. CONNECTOR 15M/M SEGONS ISO.S/LÀTEX/FTALATS,1ÚSCOMPATIBLE BREA
E30552055 | Reanimadors manuals | VÀLVULA PEEP PRESSIÓ 5-20 CM D'H2O COMPATIBLE AMB REANIMADOR MANUALS, MANUALES, VENTILADORES, MÁQUINES D'ANESTÈSIA I SISTEMES CPAP. LLIURE DE LÀTEX, D'UN SOL ÚS.
E30490040 | Connectors per a tubs endotraqueals | CONNECTOR DOBLE GIRATORI 360°, AMB DOBLE PORT AMB DOBLE TAP PER A BRONCOSCOPI I/O PORT DE SUCCIÓ DE 9 (+/-0,5)MM I 7,6 (+/-0,5)MM. CONNECTOR PACIENT 22M/15F I CONNECTOR EQUIP 15M. PLÀSTIC, LLIURE DE LÀTEX, LLIURE DE FTALATS, NO ESTÈRIL, D'UN SOL ÚS.
E30520010 | Filtres p/retenció bactèris i virus en circuits ventilació | FILTRE ELECTROSTÀTIC ANTIBACTERIÀ I ANTIVÍRIC, PER A VENTILACIÓ NO INVASIVA(VNI). EFICÀCIA DE FILTRACIÓ 99,999% (BACTERIS) I 99,99% (VIRUS),ESPAI MORT 80(+/-2) ML, PES 27,8 (+/-2) G, CONNEXIONS ISO 22M-22F. LLIURE DE LÀTEX,D'UN SOL ÚS.
E30552050 | Mascaretes per a ventilació | MASCARETA FACIAL PER A INTUBACIÓ ENDOSCÒPICA DE CLORUR DE POLIVINIL (PVC) TRANSPARENT, NÚMERO 3, AMB VÀLVULA INFLAT, MEMBRANA DE SILICONA DE 5,0 MM(+/-0,5) DE DIÀMETRE I TUB CORRUGAT INCORPORAT. LLIURE DE LÀTEX, D'UN SOL ÚS.
E30552050 | Mascaretes per a ventilació | MASCARETA FACIAL PER A INTUBACIÓ ENDOSCÒPICA DE CLORUR DE POLIVINIL (PVC) TRANSPARENT, NÚMERO 5, AMB VÀLVULA INFLAT, MEMBRANA DE SILICONA DE 10,0 MM(+/-0,5) DE DIÀMETRE I TUB COARRUGAT INCORPORAT. LLIURE DE LÀTEX, D'UN SOL ÚS.
E30552090 | Mascaretes i accessoris per a CPAP/BIPAP | ARNÈS DE SUBJECCIÓ, DE SILICONA, MIDA INFANTIL. COMPATIBLE MASCARETA FACIAL D'INTUBACIÓ ENDOSCÒPICA NÚMERO 3 O EQUIVALENT.
E30552090 | Mascaretes i accessoris per a CPAP/BIPAP | ARNÈS DE SUBJECCIÓ, DE SILICONA, MIDA ADULT. COMPATIBLE MASCARETA FACIAL D'INTUBACIÓ ENDOSCÒPICA.
E30552090 | Mascaretes i accessoris per a CPAP/BIPAP | ANELL DE FIXACIÓ 32 MM DE DIÀMETRE AMB 4 PUNTS D'ANCORATGE COMPATIBLE AMB ARNÈS DE MASCARETA FACIAL D'INTUBACIÓ ENDOSCÒPICA O EQUIVALENT.
E30552090 | Mascaretes i accessoris per a CPAP/BIPAP | MEMBRANA PER A SEGELLAT, DE SILICONA, ORIFICI DE 5 MM, COMPATIBLE AMB MASCARETA FACIAL D'INTUBACIÓ ENDOSCÒPIA O EQUIVALENT.
E30552090 | Mascaretes i accessoris per a CPAP/BIPAP | MEMBRANA PER A SEGELLAT, DE SILICONA, ORIFICI DE 10 MM, COMPATIBLE AMB MASCARETA FACIAL D'INTUBACIÓ ENDOSCÒPIA O EQUIVALENT.
E30552070 | Vàlvules | MEMBRANA PER A VÀLVULA EXPIRATÒRIA. LLIURE DE LÀTEX. COMPATIBLE AMB RESPIRADOR VELA O EQUIVALENT.(B*)BAIXA_ESTUDI GERÈNCIA
E30552090 | Mascaretes i accessoris per a CPAP/BIPAP | CÀNULA/ULLERA NASAL CALEFACTADA SILICONADA GRAN SOFTFLOW - CORONAVIRUS(B*)BAIXA_ESTUDI GERÈNCIA
E30552090 | Mascaretes i accessoris per a CPAP/BIPAP | CÀNULA HUMIDIFICACIÓ AUTO-OMPLIMENT - CORONAVIRUS(B*)BAIXA_ESTUDI GERÈNCIA
E30520070 | Filtres respiratoris | FILTRE CIRCUÏT RESPIRACIÓ COLZAT CLEAR-GUARD 3 - CORONAVIRUS(B*)BAIXA_ESTUDI GERÈNCIA
E30552090 | Mascaretes i accessoris per a CPAP/BIPAP | CÀNULA NASAL ALT FLUX PER A CIRCUITS DE VENTILACIÓ MECÀNICA NO INVASIVA (VMNI), DIÀMETRE DE CONNEXIÓ CIRCUIT 22MM, TALLA PETITA, INTERVAL DE FLUX =/> 70L/MIN, COMPATIBLE AMB RESPIRADOR V60 PLUS O EQUIVALENT.
E30552090 | Mascaretes i accessoris per a CPAP/BIPAP | CÀNULA NASAL ALT FLUX PER A CIRCUITS DE VENTILACIÓ MECÀNICA NO INVASIVA (VMNI), DIÀMETRE DE CONNEXIÓ CIRCUIT 22MM, TALLA MITJANA, INTERVAL DE FLUX =/> 80L/MIN, COMPATIBLE AMB RESPIRADOR V60 PLUS O EQUIVALENT.
E30552090 | Mascaretes i accessoris per a CPAP/BIPAP | CÀNULA NASAL ALT FLUX PER A CIRCUITS DE VENTILACIÓ MECÀNICA NO INVASIVA (VMNI), DIÀMETRE DE CONNEXIÓ CIRCUIT 22MM, TALLA GRAN, INTERVAL DE FLUX =/> 80L/MIN, COMPATIBLE AMB RESPIRADOR V60 PLUS O EQUIVALENT.
E30552070 | Vàlvules | MEMBRANA PER A VÀLVULA EXPIRATÒRIA, DE SILICONA AMB TAPA D'ACER INOXIDABLE AUTOCLAVABLE. COMPATIBLE AMB VÀLVULA CODI SAP 30047379, HAMILTON C2,C3 I C6 O EQUIVALENT.
E30552090 | Mascaretes i accessoris per a CPAP/BIPAP | MASCARETA NASAL NADÓ PREMATUR. MIDA 4. DE SILICONA, LLIURE DE LÀTEX, D'UN SOL ÚS. COMPATIBLE AMB EQUIP CIRCUIT DE VENTILACIÓ MECÀNICA NO INVASIVA (VMNI). CPAP NASAL (NCPAP) TIPUS BABYFLOW O EQUIVALENT.
E30552090 | Mascaretes i accessoris per a CPAP/BIPAP | MASCARETA NASAL NADÓ PREMATUR. MIDA 5. DE SILICONA, LLIURE DE LÀTEX, D'UN SOL ÚS. COMPATIBLE AMB EQUIP CIRCUIT DE VENTILACIÓ MECÀNICA NO INVASIVA (VMNI). CPAP NASAL (NCPAP) TIPUS BABYFLOW O EQUIVALENT.
E30552090 | Mascaretes i accessoris per a CPAP/BIPAP | MASCARETA NASAL NADÓ PREMATUR. MIDA 6. DE SILICONA, LLIURE DE LÀTEX, D'UN SOL ÚS. COMPATIBLE AMB EQUIP CIRCUIT DE VENTILACIÓ MECÀNICA NO INVASIVA (VMNI). CPAP NASAL (NCPAP) TIPUS BABYFLOW O EQUIVALENT.
E30520030 | Filtres humidificadors p/retenció bactèris i virus CV (HMEF) | FILTRE HMEF VM. FILTRACIÓ 100% (B*). VT 800-1000 ML, ALTA EFICIÈNCA D'HUMITAT , CONNEXIONS ISO 22M/15F-22F/15M. PRESSA CAGNÒGRAF. 48 HORES SENSE NECERSSITAT DE CANVIS NI HUMIFICACIÓ EXTRA. CORONAVIRUS(B*)BAIXA_ESTUDI GERÈNCIA
E30520070 | Filtres respiratoris | ADAPTADOR FILTRE DE BACTÈRIES I VIRUS COMPATIBLE AMB EQUIP DE MESURAMENT DE PRESSIONS EN PROVES FUNCIONALS RESPIRATÒRIES MICRORMA/RPM O EQUIVALENT.(B*)BAIXA_ESTUDI GERÈNCIA
E30490050 | Connectors rectes en "Y" i en "T" per a circuit ventilació | CONNECTOR/ADAPTADOR RECTE PER A CIRCUIT DE VENTILACIÓ, CONNEXIÓ ISO DE 22M/15F-22M/15F. DE PLÀSTIC, LLIURE DE LÀTEX, LLIURE DE PVC, LLIURE DE FTALATS, D'UN SOL ÚS.
E30520020 | Filtres per a respiradors | EQUIP D'INICI FORMAT PER: FILTRES I ACCESSORIS COMPATIBLE AMB SISTEMA ANACONDA O EQUIVALENT.(B*)BAIXA_ESTUDI GERÈNCIA
E30520999 | Altres filtres | FILTRE D'ELIMINACIÓ DE PARTÍCULES DE GAS ANESTÈSIC. RESISTÈNCIA AL FLUX: 20L/MIN: 40 PA/0,30 MM HG/0,4 MBAR. CAPACITAT 150 ML. COMPATIBLE AMB SISTEMA ANACONDA O EQUIVALENT.(B*)BAIXA_ESTUDI GERÈNCIA
E30490050 | Connectors rectes en "Y" i en "T" per a circuit ventilació | CONNECTOR/ADAPTADOR RECTE PER A CIRCUIT DE VENTILACIÓ, DE 22F/22F. DE PLÀSTIC, LLIURE DE LÀTEX, D'UN SOL ÚS.
E30552010 | Circuits i accessoris per a sistemes de ventilació | SISTEMA D'ASPIRACIÓ TANCAT PER A PACIENTS ADULT, CONSTA DE: SONDA 16F, SISTEMA DE 54 (+/-5) CM DE LLARGÀRIA, PORT DE RENTAT, FUNDA, LLIURE DEHP, LLIURE DE LÀTEX, ESTÈRIL, D'UN SOL ÚS
E30552010 | Circuits i accessoris per a sistemes de ventilació | CIRCUIT DE VENTILACIÓ MECÀNICA NO INVASIVA (VMNI) AMB PORT EXHALATORI AMB FILTRE, DIÀMETRE 22MM I LONGITUD 150 (+/-5)CM, COMPATIBLE AMB RESPIRADOR V60 O EQUIVALENT.
E30490050 | Connectors rectes en "Y" i en "T" per a circuit ventilació | CONNECTOR/ADAPTADOR RECTE D'OXIGEN, AMB CONNEXIONS 22M-22F, PORT INTEGRAT DE 7,4 (+/-0,4)MM AMB COLZE LUER LOCK I TAP PER A EVITAR PÈRDUES. DE PLÀSTIC, LLIURE DE LÀTEX, LLIURE DE PVC, D'UN SOL ÚS.
E30552010 | Circuits i accessoris per a sistemes de ventilació | LÍNIA DE CONTROL DE PRESSIÓ DEL PNEUMOTAPONAMENT AMB FILTRE, DE PLÀSTIC, DE 2 (+/-0,1) METRES (M) PER A MONITOR TIPUS INTELLICUFF O EQUIVALENT.
E30520050 | Humidificadors (nas artificial) de calor i humitat CV | HUMIDIFICADOR/INTERCANVIADOR (HME) PACIENT TRAQUEOSTOMITZAT AMB RESPIRACIÓ ESPONTÀNIA, CONNECTOR IS0 15F. ESPAI MORT 19(+/-2)ML, HUMITAT 26(+/-2)MG L/H2O, BAIXA RESISTÈNCIA. CONNEXIÓ GIRATÒRIA.PLÀSTIC,COS TRANSPARENT,S/LÀTEX, ESTÈRIL,1ÚS
E30552090 | Mascaretes i accessoris per a CPAP/BIPAP | MÀSCARA FACIAL COMPLETA P/VENTILACIÓ MECÀNICA NO INVASIVA (VMNI) CPAP ITERÀPIA A/O2 HIPERBÀRIC PER PACIENT ADULT,COLZE STD P/CIRCUÏTS DOBLE EXTREMITAT,FIXADORS GANXO I LLAÇ,COMP AMB AUTO-TRAK DIGITAL,LLIURE LÀTEX,N/ESTÈRIL,1ÚS,REF:1052548 PERFORMAX O EQ
E30552070 | Vàlvules | VÀLVULA EXPIRATÒRIA PER A RESPIRADOR. CONNECTOR DE SILICONA, DIAFRAGMA DE SILICONA I ACER, CARCASSA DE POLIPROPILÈ (PP). LLIURE DE LÀTEX I LLIURE DE PVC, REUTILITZABLE I AUTOCLAVABLE. COMPATIBLE AMB RESPIRADORS BABYLOG VN500 O EQUIVALENT
E30552010 | Circuits i accessoris per a sistemes de ventilació | CIRCUIT TRANSPORT PER A VENTILACIÓ MECÀNICA PER A PACIENT PEDIÀTRIC DE 200 (+/-10)CM LLARG, AMB DOS RAMALS ÀNIMA LLISA. LÍNIA PRESSIÓ 200 (+/-10)CM, PEÇA EN Y AMB PORT DE 6 (+/-1)MM. CONNECTOR 15M/M SEGONS ISO. LLIURE LÀTEX, D'UN SOL ÚS.
E30552090 | Mascaretes i accessoris per a CPAP/BIPAP | MASCARETA FACIAL, PER A VENTILACIÓ MECÀNICA NO INVASIVA (VMNI) CPAP/BIPAP, MIDA GRAN (L), AMB JOC D'ARNÉS AMB 4 PUNTS D'AJUST. INCLOU COLZE, PER A CONNEXIÓ A TUBULADURA, SENSE VENTILACIÓ/SENSE VÀLVULA ANTI-ASFÍXIA. LLIURE DE LÀTEX, ESTÈRIL, D'UN SOL ÚS.
E30552090 | Mascaretes i accessoris per a CPAP/BIPAP | MASCARETA FACIAL, PER A VENTILACIÓ MECÀNICA NO INVASIVA (VMNI) CPAP/BIPAP, MIDA MITJA (M), AMB JOC D'ARNÉS AMB 4 PUNTS D'AJUST. INCLOU COLZE, PER A CONNEXIÓ A TUBULADURA, SENSE VENTILACIÓ/SENSE VÀLVULA ANTIASFÍXIA.LLIURE DE LÀTEX, ESTÈRIL, D'UN SOL ÚS.
E30552090 | Mascaretes i accessoris per a CPAP/BIPAP | MASCARETA FACIAL, PER A VENTILACIÓ MECÀNICA NO INVASIVA (VMNI) CPAP/BIPAP, MIDA PETITA (S), AMB JOC D'ARNÉS AMB 4 PUNTS D'AJUST. INCLOU COLZE, PER A CONNEXIÓ A TUBULADURA, SENSE VENTILACIÓ/SENSE VÀLVULA ANTI-ASFÍXIA. LLIURE DE LÀTEX, ESTÈRIL,D'UN SOL ÚS.
E30552050 | Mascaretes per a ventilació | MASCARETA FACIAL PER A NOUNAT, INTUBACIÓ ENDOSCÒPICA, DE CLORUR DE POLIVINIL (PVC) TRANSPARENT, NÚMERO 0, AMB VÀLVULA INFLAT, MEMBRA NA DE SILICONA DE 2,0 MM(+/-0,5) DE DIÀMETRE I TUB COARRUGAT INCORPORAT. LLIURE DE LÀTEX, D'UN SOL ÚS.
E30552050 | Mascaretes per a ventilació | MASCARETA FACIAL PER A NADÓ, INTUBACIÓ ENDOSCÒPICA, DE CLORUR DE POLIVINIL (PVC) TRANSPARENT, NÚMERO 1, AMB VÀLVULA INFLAT, MEMBRANA DE SILICONA DE 2,0 MM(+/-0,5) DE DIÀMETRE I TUB COARRUGAT INCORPORAT. LLIURE DE LÀTEX, D'UN SOL ÚS.
E30554040 | Material espiròmetres | LÍNIA ESPIROMETRIA PACIENT P/MESURA SIMULT GASOS RESPIRATORIS, MECÀNICAPULMONAR I METABOLISME, INCORPORA 3 PORTS P/ANÀLISI DE GASSOS7PRESSIÓ, 2(+/-0,1)M.S/LÀTEX/FTALATS,1ÚS.COMPATIBLE AMB CARESCAPE: E-SCOV, E-SCOVX,E-SCAIOV, E-SCAIOVE1,E-SCAIOVX O EQ
E30552010 | Circuits i accessoris per a sistemes de ventilació | CIRCUIT VMI ADULT,ANTIBACT,CALEFACTAT 2 RAMALS 150(+/-10)CM,CONVERTIBLEVMNI,CAMBRA HUMIFIC AUTOOMPLIMENT,FILTRE 22M/15F 22F,CONN PACIENT 22F/15M VENTILADOR 22MMF,TUB ADDIC 60(+/-10)CM,S/LÀTEX/DEHP,1ÚS.COMP HUMIDIFICADOR AERODYNE 2600A, MR850,MR730 O EQ
E30552010 | Circuits i accessoris per a sistemes de ventilació | EQ VENTILACIÓ CPAP NADÓ PREMATUR CIRCUIT RESPIRATORI 1 RAMAL ÀNIMA LLISA ESCALFAT LONG 1,60(+/-0,5)M,TUB CONNEXIÓ HUMIDIFICADOR LONG 0,5 (+/-0,1)M, PORT TEMPERATURA.S/LÀTEX/FTALATS,1ÚS.COMPATIBLE HUMIDIFICADORS HY9500NEO, MR730, MR850 O EQ
E30552010 | Circuits i accessoris per a sistemes de ventilació | SENSOR DE FLUX I MESURA D'ETCO2 PER A CIRCUIT RESPIRATORI NEONATAL. CONNEXIÓ 15MM-22MM DE/15MM DI. DE PLÀSTIC,LLIURE DE LÀTEX,D'UN SOL ÚS. COMPATIBLE AMB RESPIRADORS PB980 O EQUIVALENT.
E30552110 | Circuits ventilació per a CPAP/BIPAP | CIRCUIT VMNI (CPAP) ADULT, PLÀSTIC CRISTALL DE FOSFAT DE PLATA, CALEFACTAT A/CÀMERA AUTO-OMPLIMENT, CONNEXIONS 22MM FEMELLA, 150(+/-10)CM LONG,TUB ADDICIONAL 60(+/-10)CM. LLIURE LÀTEX, UN SOL ÚS. COMPATIBLE FD140 FLOW DRIVER, AERODYNE 2000, MR730 O EQ
E30552090 | Mascaretes i accessoris per a CPAP/BIPAP | MASCARETA NASAL VMNI (CPAP/BIPAP), SILICONA, TRANSPARENT,PETITA (P), SENSE VENTILACIÓ INTEGRADA (NO VENTED), VÀLVULA ANTIASFÍXIA, COLZE GIRATORI DE 360°, ARNÈS 4 PUTS ANCORATGE, PORT MONITORITZACIÓ I CO2.S/LÀTEX,1ÚS. COMPATIBLE FD140 FLOW DRIVER O EQ
E30552090 | Mascaretes i accessoris per a CPAP/BIPAP | MASCARETA NASAL VMNI (CPAP/BIPAP), SILICONA, TRANSPARENT, GRAN (G), SENSE VENTILACIÓ INTEGRADA (NO VENTED),VÀLVULA ANTIASFÍXIA, COLZE GIRATORI DE 360°, ARNÈS 4 PUNTS ANCORATGE, PORT MONITORITZACIÓ I CO2.S/LÀTEX,1ÚS.COMPATIBLE FD140 FLOW DRIVER O EQ
E30552080 | Equip per a ventilació no invasiva CPAP/BIPAP | EQ TRANSFORMACIÓ SIST ALT FLUX ADULT EN VMNI (CPAP),PLÀSTIC A/CRISTALL FOSFAT PLATA,"Y" (HUMIDIF+RESPIR), RAMAL 0,3(+/-0,1)M,PEEP 5CMH20 RAMAL EXPIR I VÀLV 20CMH20 LÍNIA INSPIR, CONN 22M-15F,LÍNIA MONITOR PRESS 2,5(+/-0,1)M.S/LÀ
E30552010 | Circuits i accessoris per a sistemes de ventilació | CIRCUIT VM,TUBS COARRUGATS ØINTERN 10MM,VÀLVULA EXPIRATÒRIA,TUB COARRUGAT(UN RAMAL) I ADAPTADOR ØINTERN 15MM, PORT+LÍNIA PRESSIÓ,NOUNATS,PREMATURS I LACTANTS.S/LÀTEX,1ÚS.COMPAT INCUBADORA GLOBE-TROTTER GT5400/CROSSVENT MVP-10 O
E30552010 | Circuits i accessoris per a sistemes de ventilació | CIRCUIT VENTILACIÓ ESPONTÀNEA ANESTÈSIA TIPUS MAPLESON A(MAGILL),LONG 160(+/-10)CM, COARRUGAT NO EXTENSIBLE,BALÓ 2L.ENTRADA GAS VERTICAL,VÀLVULA EXHALATÒRIA APL A/FUGA GASOS,CONNEXIONS VENTILADOR 22F,CONNEXIÓ PACIENT 22M/15F.PLÀSTIC,S/LÀTEX,PVC,DEHP,1ÚS
E30520020 | Filtres per a respiradors | FILTRE EXPIRATORI BACTERIOLÒGIC I VÍRIC AMB TRAMPA D'AIGUA. ADULT+PEDIÀTRIC.COMPATIBLE AMB RESPIRADOR PURITAN BENNETT 980. LLIURE DE LÀTEX, ESTÈRIL, D'UN SOL ÚS.
E30520020 | Filtres per a respiradors | FILTRE INSPIRATORI BACTERIOLÒGIC I VÍRIC, CONNECTOR ISO 22MM. LLIURE DE LÀTEX, D'UN SOL ÚS. COMPATIBLE AMB RESPIRADOR PURITAN BENNETT 840 I 980 O EQUIVALENT.
E30520030 | Filtres humidificadors p/retenció bactèris i virus CV (HMEF) | FILTRE HUMIDIFICADOR/INTERCANVIADOR DE CALOR I HUMITAT (HMEF) PER A TRAQUEOSTOMIA. CONSTA DE: MEMBRANA ELECTROSTÀTICA PER BACTERIS I VIRUS. CONNECTOR ISO 15MM. DE PLÀSTIC, LLIURE DE LÀTEX, ESTÈRIL, D'UN SOL ÚS. CORONAVIRUS
E30520030 | Filtres humidificadors p/retenció bactèris i virus CV (HMEF) | ADAPTADOR PER A FILTRE HMEF DE TRAQUEOSTOMIA AMB PORT D'O2, ADAPTABLE ALA BASE DEL FILTRE. DE PLÀSTIC, D'UN SOL ÚS..
E30552070 | Vàlvules | VÀLVULA EXPIRATÒRIA. COMPATIBLE AMB RESPIRADORS AMB FUNCIÓ CPAP O BI-LEVEL. LLIURE DE LÀTEX, LLIURE DE FTALATS, REUTILITZABLE.
E30552070 | Vàlvules | VÀLVULA EXPIRATÒRIA AMB SISTEMA D'IDENTIFICACIÓ PER RADIOFREQÜÈNCIA (RDIF). TRAMPA D'AIGUA. LLIURE DE LÀTEX, LLIURE DE PVC, REUTILITZABLE. COMPATIBLE AMB RESPIRADOR V300/V500 O EQUIVALENT.
E30520020 | Filtres per a respiradors | FILTRE INSPIRATORI BACTERIOLÒGIC I VÍRIC, CONNECTOR ISO 22MM. LLIURE DE LÀTEX, D'UN SOL ÚS. COMPATIBLE AMB RESPIRADOR CARESCAPE R860 O EQUIVALENT.
E30552070 | Vàlvules | VÀLVULA EXPIRATÒRIA PER A PACIENT PEDIÀTRIC/ADULT AMB SENSOR DE FLUX I TRAMPA D'AIGUA. COMPATIBLE AMB RESPIRADOR ENGSTRÖM/CARESCAPE R860 O EQUIVALENT.
E30554010 | Material respiradors | SENSOR DE FLUX I VÀLVULA EXHALATÒRIA PER A RESPIRADOR, PACIENT PEDIÀTRIC/ADULT. LLIURE DE LÀTEX I FTALATS, D'UN SOL ÚS. COMPATIBLE AMB RESPIRADOR ENGSTRÖM/CARESCAPE R860 O EQUIVALENT.
E30552070 | Vàlvules | VÀLVULA EXPIRATÒRIA PER A RESPIRADOR. CONNECTOR DE SILICONA, DIAFRAGMA DE SILICONA I ACER, CARCASSA DE POLIPROPILÈ. LLIURE DE LÀTEX, LLIURE DE PVC, D'UN SOL ÚS. COMPATIBLE AMB RESPIRADORS SAVINA O EQUIVALENT.
E30552020 | Tubuladures | TUBULADURA PER A INCUBADORA. COMPATIBLE AMB TI 500/TI 500 GLOBE-TROTTERO EQUIVALENT. LLIURE DE LÀTEX. D'UN SOL ÚS.(B*)BAIXA_ESTUDI GERÈNCIA
E30554020 | Material incubadores | FILTRE D'AIRE ANTIPARTÍCULES PER INCUBADORA. COMPATIBLE AMB TI 500/TI 500 GLOBE-TROTTER O EQUIVALENT.(B*)BAIXA_ESTUDI GERÈNCIA
E30552090 | Mascaretes i accessoris per a CPAP/BIPAP | GORRO FIXACIÓ NCPAP I ALT FLUXE D'OXÍGEN,EXTRASUAU,TRANSPIRABLE,TALLA PREMATUR,MIDA FINS A 24CM.
E30552090 | Mascaretes i accessoris per a CPAP/BIPAP | GORRO FIXACIÓ NCPAP I ALT FLUXE D'OXÍGEN,EXTRASUAU,TRANSPIRABLE,TALLA PREMATUR,MIDA DE 24CM FINS A 28CM.
E30552090 | Mascaretes i accessoris per a CPAP/BIPAP | GORRO FIXACIÓ NCPAP I ALT FLUXE D'OXÍGEN,EXTRASUAU,TRANSPIRABLE,TALLA PREMATUR,MIDA DE 28CM FINS A 31CM.
E30552090 | Mascaretes i accessoris per a CPAP/BIPAP | GORRO FIXACIÓ NCPAP I ALT FLUXE D'OXÍGEN,EXTRASUAU,TRANSPIRABLE,TALLA PREMATUR,MIDA DE 31CM FINS A 34CM.
E30552090 | Mascaretes i accessoris per a CPAP/BIPAP | GORRO FIXACIÓ NCPAP I ALT FLUXE D'OXÍGEN,EXTRASUAU,TRANSPIRABLE,TALLA PREMATUR,MIDA DE 34CM FINS A 38CM.
E30552090 | Mascaretes i accessoris per a CPAP/BIPAP | GORRO FIXACIÓ NCPAP I ALT FLUXE D'OXÍGEN,EXTRASUAU,TRANSPIRABLE,TALLA PREMATUR,MIDA DE 38CM FINS A 42CM.
E30520030 | Filtres humidificadors p/retenció bactèris i virus CV (HMEF) | FILTRE HMEF VM. FILTRACIÓ 100% (B*). VT 800-1000 ML, ALTA EFICIÈNCA D'HUMITAT , CONNEXIONS ISO 22M/15F-22F/15M, TUB I CONNECTOR A TET. PRESSA CAGNÒGRAF.48 HORES SENSE NECERSSITAT DE CANVIS NI HUMIFICACIÓ EXTRA. CORONAVIRUS(B*)BAIXA_ESTUDI GERÈNCIA
E30552090 | Mascaretes i accessoris per a CPAP/BIPAP | MASCARETA FACIAL VMNI (CPAP/BIPAP),GRAN,SILENCIOSA,VÀLV ANTIAFÍXIA,VENT INTEGRADA,ENCOIXINAT DOBLE CAPA MOLL AIRE,ENCOIXINAT MÒVIL BARBETA/PONT NAS,COLZE GIR 360°,AJUST TIPUS ROTÒMETRE O EQ, ARNÈS SUAU,RESISTENT CONN "CLIP",PORT PRESS/O2.S/LÀTEX,REUTI
E30552055 | Reanimadors manuals | VÀLVULA PEEP PRESSIÓ 5-20 CM D'H2O COMPATIBLE AMB REVIFADORS MANUALS, VENTILADORES, MÀQUINES D'ANESTÈSIA I SISTEMES CPAP. LLIURE DE LÀTEX, D'UN SOL ÚS.
E30552090 | Mascaretes i accessoris per a CPAP/BIPAP | MASCARETA NASAL PER A NCPAP NADÓ PREMATUR, DE SILICONA. MIDA "XL". D'UN SOL ÚS. COMPATIBLE AMB INFANT FLOW, FABIAN +NCPAP EVOLUTION O EQUIVALENT.
E30552090 | Mascaretes i accessoris per a CPAP/BIPAP | GORRA PEDIÀTRICA SUBJECCIÓ UNIVERSAL GENERADOR NASAL (NCPAP) I CIRCUIT VENTILACIÓ NO INVASIVA CPAP, COTÓ 100%, ELÀSTICA. MIDA "1", PERÍMETRE CRANIAL 22-24 CM. LA PART SUPERIOR ES POT OBRIR PER ACCEDIR A ALTRES PROCEDIMENTS. CODIFICACIÓ COLORS.S/LÀTEX.
E30552090 | Mascaretes i accessoris per a CPAP/BIPAP | GORRA PEDIÀTRICA SUBJECCIÓ UNIVERSAL GENERADOR NASAL (NCPAP) I CIRCUIT VENTILACIÓ NO INVASIVA CPAP, COTÓ 100%, ELÀSTICA. MIDA "2", PERÍMETRE CRANIAL 24-26 CM. LA PART SUPERIOR ES POT OBRIR PER ACCEDIR A ALTRES PROCEDIMENTS. CODIFICACIÓ COLORS.S/LÀTEX.
E30552090 | Mascaretes i accessoris per a CPAP/BIPAP | GORRA PEDIÀTRICA SUBJECCIÓ UNIVERSAL GENERADOR NASAL (NCPAP) I CIRCUIT VENTILACIÓ NO INVASIVA CPAP, COTÓ 100%, ELÀSTICA. MIDA "3", PERÍMETRE CRANIAL 26-28 CM. LA PART SUPERIOR ES POT OBRIR PER ACCEDIR A ALTRES PROCEDIMENTS. CODIFICACIÓ COLORS.S/LÀTEX.
E30552090 | Mascaretes i accessoris per a CPAP/BIPAP | GORRA PEDIÀTRICA SUBJECCIÓ UNIVERSAL GENERADOR NASAL (NCPAP) I CIRCUIT VENTILACIÓ NO INVASIVA CPAP, COTÓ 100%, ELÀSTICA. MIDA "4", PERÍMETRE CRANIAL 28-30 CM. LA PART SUPERIOR ES POT OBRIR PER ACCEDIR A ALTRES PROCEDIMENTS. CODIFICACIÓ COLORS.S/LÀTEX.
E30552090 | Mascaretes i accessoris per a CPAP/BIPAP | GORRA PEDIÀTRICA SUBJECCIÓ UNIVERSAL GENERADOR NASAL (NCPAP) I CIRCUIT VENTILACIÓ NO INVASIVA CPAP, COTÓ 100%, ELÀSTICA. MIDA "5", PERÍMETRE CRANIAL 30-32 CM. LA PART SUPERIOR ES POT OBRIR PER ACCEDIR A ALTRES PROCEDIMENTS. CODIFICACIÓ COLORS.S/LÀTEX.
E30552090 | Mascaretes i accessoris per a CPAP/BIPAP | GORRA PEDIÀTRICA SUBJECCIÓ UNIVERSAL GENERADOR NASAL (NCPAP) I CIRCUIT VENTILACIÓ NO INVASIVA CPAP, COTÓ 100%, ELÀSTICA. MIDA "6", PERÍMETRE CRANIAL 32-34 CM. LA PART SUPERIOR ES POT OBRIR PER ACCEDIR A ALTRES PROCEDIMENTS. CODIFICACIÓ COLORS.S/LÀTEX.
E30552090 | Mascaretes i accessoris per a CPAP/BIPAP | GORRA PEDIÀTRICA SUBJECCIÓ UNIVERSAL GENERADOR NASAL (NCPAP) I CIRCUIT VENTILACIÓ NO INVASIVA CPAP, COTÓ 100%, ELÀSTICA. MIDA "7", PERÍMETRE CRANIAL 34-36 CM. LA PART SUPERIOR ES POT OBRIR PER ACCEDIR A ALTRES PROCEDIMENTS. CODIFICACIÓ COLORS.S/LÀTEX.
E30552090 | Mascaretes i accessoris per a CPAP/BIPAP | GORRA PEDIÀTRICA SUBJECCIÓ UNIVERSAL GENERADOR NASAL (NCPAP) I CIRCUIT VENTILACIÓ NO INVASIVA CPAP, COTÓ 100%, ELÀSTICA. MIDA "8", PERÍMETRE CRANIAL 36-38 CM. LA PART SUPERIOR ES POT OBRIR PER ACCEDIR A ALTRES PROCEDIMENTS. CODIFICACIÓ COLORS.S/LÀTEX.
E30552090 | Mascaretes i accessoris per a CPAP/BIPAP | GORRA PEDIÀTRICA SUBJECCIÓ UNIVERSAL GENERADOR NASAL (NCPAP) I CIRCUIT VENTILACIÓ NO INVASIVA CPAP, COTÓ 100%, ELÀSTICA. MIDA "9", PERÍMETRE CRANIAL 38-40 CM. LA PART SUPERIOR ES POT OBRIR PER ACCEDIR A ALTRES PROCEDIMENTS. CODIFICACIÓ COLORS.S/LÀTEX.
E30552090 | Mascaretes i accessoris per a CPAP/BIPAP | PROLOGADOR NASAL DE SILICONA. TALLA "L". CODIFICACIÓ DE COLORS.
E30552090 | Mascaretes i accessoris per a CPAP/BIPAP | MASCARETA NASAL NEN PREMATUR PER A VENTILACIÓ MECÀNICA NO INVASIVA (VMNI) NCPAP. MIDA EXTRA-GRAN (XS), >2500 G DE PES. DE SILICONA, LLIURE DE LÀTEX, D'UN SOL ÚS. COMPATIBLE AMB SISTEMA FLEXITRUNK O EQUIVALENT.
E30490999 | Altres adaptadors i connectors | TUB PER A PORT DE MONITOR DE GASOS I CONNEXIÓ TUB DE MOSTREIG DE GASOS, DE 17,5 CM (+/-1), CONNEXIÓ LUER LOCK M-F, COMPATIBLE AMB ANACONDA O EQUIVALENT
E30490999 | Altres adaptadors i connectors | SUPORT D'ACER INOXIDABLE PER A FILTRE D'EVACUACIÓ DE GASOS COMPATIBLE AMB SISTEMA ANACONDA O EQUIVALENT.
E30552010 | Circuits i accessoris per a sistemes de ventilació | CIRCUIT PREMATUR A/HUMIF P/REVIFADOR:PEÇA T A/PEEP,CIRC CALEFACTAT 1,3(+/-0,1)M+TUB 0,6(+/-0,1)M LLARG.CONNECTOR 15MM PACIENT,22MM CAMBRA HUMIDIF,10MM REVIFADOR.S/LÀTEX/FTALATS,1ÚS.COMPATIBLE REVIFADOR NEOPUFF, MASCARETES REA I HUMIDIF MR810/850 O EQ
E30552010 | Circuits i accessoris per a sistemes de ventilació | INSERT PER A CIRCUIT DE DOBLE RAMAL ADULT COMPATIBLE AMB VENTILADOR VIVO 60/65 O EQUIVALENT.(B*)BAIXA_ESTUDI GERÈNCIA
E30552010 | Circuits i accessoris per a sistemes de ventilació | CIRC VM ADULT TRANSPORT,1RAMAL 22MMX150(+/-10)CM,VÀLV EXHALATÒRIA+2 LÍNIES PRES.ISO 22F722M. PLÀSTIC, TUB COARRUGAT.S/LÀT/1ÚS.COMPATIBLE NIPPY MARK I, LIFECARE PLV100, BREAS PV401, PB COMPANION 2801, ACQUITRON LP10,DRAGER EV800/
E30552010 | Circuits i accessoris per a sistemes de ventilació | CIRCUIT VM/HUMIDIF NOUNAT/PED. 2 CIRC INSPIRATORIS 130(+/-5)+30(+/-5)CM,1 EXPIRATORI 160(+/-10)CM,1 CIRCUIT 60(+/-10)CM,TRAMPA AIGUA,EXTENSIÓ INCUBADORA,CONTROL TEMP,CONNECT ISO. COMPATIBLE HUMIDIFICADOR H900 I RESPIRADORS HAMILTON S1/G5/C3/C2/C1/T1 O EQ
E30554010 | Material respiradors | SENSOR D'OXIGEN PER A CONTROL D'O2 EN APARELLS D’ANESTÈSIA, RESPIRADORS I INCUBADORES. LLIURE DE LÀTEX. RESISTENT A L'ÒXID NITRÓS. AMB MEMÒRIA DE DADES. CONNECTOR 3 PIN MOLEX. D'UN SOL ÚS.
E30552080 | Equip per a ventilació no invasiva CPAP/BIPAP | EQUIP VENTILACIÓ CPAP COMPLET ADULT, COMPOST: DISPOSITIU CPAP TIPUS BOUSSIGNAC AMB CONNECTOR PER A MANÒMETRE, NEBULITZADOR AMB PEÇA EN "T" I TUB D'OXIGEN DE 200 (+/-10)CM, MASCARETA STD PER ADULT,ARNÉS FIX I ANELL REGUL FI02.S/LÀTEX,1ÚS.CORONAVIRUS
E30552050 | Mascaretes per a ventilació | MASCARETA FACIAL INFANTIL PER A ANESTÈSIA, TRANSPARENT, FORMA I COIXÍ ANATÒMIC SENSE VÀLVULA D'INFLAT, MIDA N1. CONNEXIÓ 15M. CODIFICACIÓ DE COLORS. LLIURE DE LÀTEX, LLIURE DE PVC, LLIURE DE FTALATS, D'UN SOL ÚS.
E30552050 | Mascaretes per a ventilació | MASCARETA FACIAL PEDIÀTRIC PER A ANESTÈSIA, TRANSPARENT, FORMA I COIXÍ ANATÒMIC SENSE VÀLVULA D'INFLAT, MIDA N2. CONNEXIÓ 22F. CODIFICACIÓ DE COLORS. LLIURE DE LÀTEX, LLIURE DE PVC, LLIURE DE FTALATS, D'UN SOL ÚS.
E30552070 | Vàlvules | VÀLVULA PEEP PER A APLICACIÓ DE PRESSIÓ POSITIVA CONTÍNUA A LES VIES RESPIRATÒRIES. REGULABLE 0, 5, 10, 15 I 20 CM D'H2O. CODI DE COLOR. CONNEXIÓ 22M. DE PLÀSTIC, LLIURE DE LÀTEX PVC I FTALATS, D'UN SOL ÚS.(B*)BAIXA_ESTUDI GERÈNCIA
E30520010 | Filtres p/retenció bactèris i virus en circuits ventilació | FILTRE ELECTROSTÀTIC ANTIBACTERIÀ/ANTIVÍRIC VENTILACIÓ MECÀNICA. PORT MONITOR.EFICÀCIA FILTRAT BACT(99,999%),VIR(99,99%). VT 150-1500ML, RESISTÈNCIA FLUX 0,8CM H2O A 30ML/MIN,ESPAI MORT 60(+/-5) ML,PES 32(+/-5)G. ISO 22M/15F-22F/15M.LLIURE LÀTEX,1ÚS
E30552070 | Vàlvules | VÀLVULA EXPIRATÒRIA AMB CONNEXIÓ GIRATÒRIA 22M PER A VENTILACIÓ MECÀNICA NO INVASIVA (VMNI). LLIURE DE LÀTEX, ESTÈRIL, D'UN SOL ÚS. COMPATIBLE AMB RESPIRADORS BIPAP/CPAP VISION, V60, TRILOGY I FOCUS. O EQUIVALENT.(B*)BAIXA_ESTUDI GERÈNCIA
E30554010 | Material respiradors | SENSOR DE FLUX PER A RESPIRADOR, PACIENT ADULT. LLIURE DE LÀTEX I FTALATS, REUTILITZABLE. COMPATIBLE AMB RESPIRADOR ZEUS, PRIMUS/APOLLO, FABIUS, EVITA, SAVINA, JULIAN, CATO, CICERO, SULLA O EQUIVALENT.
E30554010 | Material respiradors | SENSOR DE FLUX PER A RESPIRADOR, PACIENT PEDIÀTRIC/ADULT. LLIURE DE LÀTEX I FTALATS, REUTILITZABLE. COMPATIBLE AMB RESPIRADOR ENGSTRÖM/CARESCAPE R860 O EQUIVALENT.
E30520030 | Filtres humidificadors p/retenció bactèris i virus CV (HMEF) | FILTRE HMEF RECENT NASCUTS I NADÓ PREMATUR, MEMBRANA BACTERIOSTÀTICA, PRESA CAPNOGRAFIA, VOLUM TIDAL RECOMANAT (VT) 10-50 ML, ESPAI MORT 2,7 (+/-0,3)ML, PES 4,3 (+/-0,3)G, CONNEXIONS 3.0/15MM. PLÀSTIC, CARCASSA TRANSPARENT, LLIURE DE LÀTEX, ESTÈRIL,UN ÚS
E30520030 | Filtres humidificadors p/retenció bactèris i virus CV (HMEF) | FILTRE HMEF RECENT NASCUTS I NEONATS, MEMBRANA BASTERIOSTÀTICA, PRESA CAPNOGRAFIA, VOLUM TIDAL RECOMANAT (VT) 10-50 ML, ESPAI MORT 2,7 (+/-0,3)ML, PES 4,3 (+/-0,3)G, CONNEXIONS 3.5/15MM. DE PLÀSTIC, CARCASSA TRANSPARENT, LLIURE DE LÀTEX, ESTÈRIL, UN ÚS
E30520030 | Filtres humidificadors p/retenció bactèris i virus CV (HMEF) | FILTRE HMEF ELECTROSTÀTIC VM.NEN PREMATUR,FILTRACIÓ 99,99% BACT/VIR 99,9%.VT 30-150ML, PÈRDUA HUMITAT =O<10,3 MG L/H2O,ESPAI MORT 9(+/-1)ML,PES 7,1(+/-1)G, CONNEXIONS ISO 22M/15F-15M/8,5M.PORT MOSTREIG,TRANSPARENT,S/LÀTEX,1ÚS
E30490050 | Connectors rectes en "Y" i en "T" per a circuit ventilació | CONNECTOR/ADAPTADOR RECTE PER A CIRCUIT DE VENTILACIÓ, DE 15M/22M. DE PLÀSTIC, LLIURE DE LÀTEX, D'UN SOL ÚS.
E30520020 | Filtres per a respiradors | FILTRE EXPIRATORI BACTERIOLÒGIC I VÍRIC AMB TRAMPA D'AIGUA. COMPATIBLE AMB RESPIRADOR PURITAN BENNETT 840. LLIURE DE LÀTEX, ESTÈRIL, D'UN SOL ÚS.
E30552010 | Circuits i accessoris per a sistemes de ventilació | CIRCUIT PER A VENTILACIÓ MECÀNICA DE DOBLE RAMAL AMB SENSOR DE FLUX. COMPATIBLE AMB RESPIRADOR FLIGHT 60T O EQUIVALENT.
E30552090 | Mascaretes i accessoris per a CPAP/BIPAP | CÀNULA/ULLERA PER A NADÓ PREMATUR, VENTILACIÓ MECÀNICA NO INVASIVA (VMNI) CPAP I NAVA. MIDA XS (<500G). DE SILICONA, NO ESTÈRIL, LLIURE DE LÀTEX, LLIURE DE FTALATS/BPA, D'UN SOL ÚS. COMPATIBLE AMB SISTEMA MINIFLOW O EQUIVALENT.
E30552090 | Mascaretes i accessoris per a CPAP/BIPAP | CÀNULA/ULLERA PER A NADÓ PREMATUR, VENTILACIÓ MECÀNICA NO INVASIVA (VMNI) CPAP I NAVA. MIDA S (500-1000G). DE SILICONA, NO ESTÈRIL, LLIURE DE LÀTEX, LLIURE DE FTALATS/BPA, D'UN SOL ÚS. COMPATIBLE AMB SISTEMA MINIFLOW O EQUIVALENT.
E30552090 | Mascaretes i accessoris per a CPAP/BIPAP | CÀNULA/ULLERA PER A NADÓ PREMATUR, VENTILACIÓ MECÀNICA NO INVASIVA (VMNI) CPAP I NAVA. MIDA M (1000-1500G). DE SILICONA, NO ESTÈRIL, LLIURE DE LÀTEX, LLIURE DE FTALATS/BPA, D'UN SOL ÚS. COMPATIBLE AMB SISTEMA MINIFLOW O EQUIVALENT.
E30552090 | Mascaretes i accessoris per a CPAP/BIPAP | CÀNULA/ULLERA PER A NADÓ PREMATUR, VENTILACIÓ MECÀNICA NO INVASIVA (VMNI) CPAP I NAVA. MIDA L (1500-2200G). DE SILICONA, NO ESTÈRIL, LLIURE DE LÀTEX, LLIURE DE FTALATS/BPA, D'UN SOL ÚS. COMPATIBLE AMB SISTEMA MINIFLOW O EQUIVALENT.
E30552090 | Mascaretes i accessoris per a CPAP/BIPAP | CÀNULA/ULLERA PER A NADÓ PREMATUR/NOUNAT, VENTILACIÓ MECÀNICA NO INVASIVA (VMNI) CPAP I NAVA. MIDA XL (2200-3000G). DE SILICONA, NO ESTÈRIL, LLIURE DE LÀTEX, LLIURE DE FTALATS/BPA, D'UN SOL ÚS. COMPATIBLE AMB SISTEMA MINIFLOW O EQUIVALENT.
E30552090 | Mascaretes i accessoris per a CPAP/BIPAP | GORRA NADÓ PREMATUR, SUBJECCIÓ DEL GENERADOR I CIRCUIT EN VENTILACIÓ NO INVASIVA CPAP, DE COTÓ ELÀSTIC I ADAPTABLE. MIDA S, CODIFICACIÓ DE COLOR, PERÍMETRE CRANIAL ENTRE 21 I 23 CM. NO ESTÈRIL, S/LÀT/FTALATS/BPA/PVC,1ÚS. COMPATIBLE SISTEMA MINIFLOW O EQ
E30520070 | Filtres respiratoris | FILTRE ANTIBACTERIÀ/ANTIVÍRIC, PER A CONCENTRADORS I ALTRES EQ RESPIRATORIS, FILTRACIÓ 99,99999% (BACTERIS)/99,9999% (VIRUS), RESISTÈNCIA FLUX 0,9 CM H2O A 30 ML/MIN, EM 120 (+/-2) ML, PES 56(+/-2)G, CONNEXIONS ISO 22F-22M/15F. S/LÀTEX,EST,1ÚSCORONAVIRUS
E30552090 | Mascaretes i accessoris per a CPAP/BIPAP | GORRA NADÓ PREMATUR, SUBJECCIÓ DEL GENERADOR I CIRCUIT EN VENTILACIÓ NO INVASIVA CPAP, DE COTÓ ELÀSTIC I ADAPTABLE. MIDA M, CODIFICACIÓ DE COLOR, PERÍMETRE CRANIAL ENTRE 23 I 25,5 CM. NO ESTÈRIL,S/LÀT/FTALATS/BPA/PVC,1ÚS. COMPATIBLE SISTEMA MINIFLOW O EQ
E30552090 | Mascaretes i accessoris per a CPAP/BIPAP | GORRA NADÓ PREMATUR, SUBJECCIÓ DEL GENERADOR I CIRCUIT EN VENTILACIÓ NO INVASIVA CPAP, DE COTÓ ELÀSTIC I ADAPTABLE. MIDA L, CODIFICACIÓ DE COLOR, PERÍMETRE CRANIAL ENTRE 25,5 I 28 CM. NO ESTÈRIL,S/LÀT/FTALATS/BPA/PVC,1ÚS. COMPATIBLE SISTEMA MINIFLOW O EQ
E30552090 | Mascaretes i accessoris per a CPAP/BIPAP | GORRA NADÓ PREMATUR, SUBJECCIÓ DEL GENERADOR I CIRCUIT EN VENTILACIÓ NO INVASIVA CPAP, DE COTÓ ELÀSTIC I ADAPTABLE. MIDA XL, CODIFICACIÓ DE COLOR, PERÍMETRE CRANIAL ENTRE 28 I 30 CM. NO ESTÈRIL, S/LÀT/FTALATS/BPA/PVC,1ÚS. COMPATIBLE SISTEMA MINIFLOW O EQ
E30552090 | Mascaretes i accessoris per a CPAP/BIPAP | GORRA NADÓ PREMATUR, SUBJECCIÓ DEL GENERADOR I CIRCUIT EN VENTILACIÓ NO INVASIVA CPAP, DE COTÓ ELÀSTIC I ADAPTABLE. MIDA XXL, CODIFICACIÓ DE COLOR, PERÍMETRE CRANIAL ENTRE 30 I 33 CM. NO ESTÈRIL, S/LÀT/FTALATSBPA/PVC,1ÚS. COMPATIBLE SISTEMA MINIFLOW O EQ
E30552010 | Circuits i accessoris per a sistemes de ventilació | CIRCUIT PER A VENTILACIÓ MECÀNICA COAXIAL PER A PACIENT NADÓ PREMATUR, DE POLIPROPILÈ (PP), 300 (+/-100)CM DE LLARGÀRIA, AMB SENSOR DE FLUX I VÀLVULA EXPIRATÒRIA. LLIURE DE LÀTEX, D'UN SOL ÚS. COMPATIBLE AMB HAMILTON C1/T1 IMR1 O EQUIVALENT.
E30552090 | Mascaretes i accessoris per a CPAP/BIPAP | MASCARETA NASAL PER A NADÓ PREMATUR, VENTILACIÓ MECÀNICA NO INVASIVA (VMNI) CPAP I NAVAP. MIDA S (<1000G). DE SILICONA, NO ESTÈRIL, LLIURE DE LÀTEX, LLIURE DE FTALATS/BPA, D'UN SOL ÚS. COMPATIBLE AMB SISTEMA MINIFLOW O EQUIVALENT.
E30552090 | Mascaretes i accessoris per a CPAP/BIPAP | MASCARETA NASAL PER A NADÓ PREMATUR, VENTILACIÓ MECÀNICA NO INVASIVA (VMNI) CPAP I NAVAP. MIDA M (1000-2000G). DE SILICONA, NO ESTÈRIL, LLIURE DE LÀTEX, LLIURE DE FTALATS/BPA, D'UN SOL ÚS. COMPATIBLE AMB SISTEMA MINIFLOW O EQUIVALENT.
E30552090 | Mascaretes i accessoris per a CPAP/BIPAP | MASCARETA NASAL PER A NADÓ PREMATUR, VENTILACIÓ MECÀNICA NO INVASIVA (VMNI) CPAP I NAVAP. MIDA L (2000-3000G). DE SILICONA, NO ESTÈRIL, LLIURE DE LÀTEX, LLIURE DE FTALATS/BPA, D'UN SOL ÚS. COMPATIBLE AMB SISTEMA MINIFLOW O EQUIVALENT.
E30552090 | Mascaretes i accessoris per a CPAP/BIPAP | MASCARETA NASAL PER A NADÓ PREMATUR, VENTILACIÓ MECÀNICA NO INVASIVA (VMNI) CPAP I NAVAP. MIDA XL (3000-4000G). DE SILICONA, NO ESTÈRIL, LLIUREDE LÀTEX, LLIURE DE FTALATS/BPA, D'UN SOL ÚS. COMPATIBLE AMB SISTEMA MINIFLOW O EQUIVALENT.
E30552090 | Mascaretes i accessoris per a CPAP/BIPAP | TUB/ADAPTADOR PER A CÀNULA/ULLERA/MASCARETA PER A NADÓ PREMATUR, VENTILACIÓ MECÀNICA NO INVASIVA (VMNI) CPAP I NAVA A TUBULADURA DE DOBLE RAMAL. ANGLE D'AJUST DE 45° A 60°.NO ESTÈRIL, S/LÀT/FTALATS/BPA/PVC,1ÚS. COMPATIBLE SISTEMA MINIFLOW O EQ
E30552090 | Mascaretes i accessoris per a CPAP/BIPAP | COIXINET PER A FIXACIÓ DE TUB/ADAPTADOR. NO ESTÈRIL, LLIURE DE LÀTEX, LLIURE DE FTALATS/BPA, D'UN SOL ÚS. NO ESTÈRIL, LLIURE DE LÀTEX, LLIURE DE FTALATS/BPA, D'UN SOL ÚS. COMPATIBLE AMB SISTEMA MINIFLOW O EQUIVALENT.
E30552110 | Circuits ventilació per a CPAP/BIPAP | CIRCUIT VMNI CPAP I NAVA NADÓ PREMATUR, PLÀSTIC, 2 RAMALS DIFERENTS COLOR 170(+/-10)CM, TUB ADDICIONAL PER A INCUBADORA 40(+/-5)CM LONGITUD,CONNEXIONS ISO 22M/15F 15F/22F,PORT DE TEMPERATURA.NO ESTÈRIL,S/LÀT/FTALATS/BPA/PVC,1ÚS. COMPATIBLE MINIFLOW O EQ
E30554010 | Material respiradors | SENSOR EN Y NADÓ PREMATUR. LLIURE DE LÀTEX, D'UN SOL ÚS. COMPATIBLE AMB RESPIRADOR SERVO O EQUIVALENT.
E30552010 | Circuits i accessoris per a sistemes de ventilació | LÍNIA DE PRESSIÓ PER A SENSOR EN Y, 1,8 (+/-0,1)METRES (M) DE LLARGÀRIA. LLIURE DE LÀTEX, D'UN SOL ÚS. COMPATIBLE AMB RESPIRADOR SERVO O EQUIVALENT.
E30520010 | Filtres p/retenció bactèris i virus en circuits ventilació | FILTRE MECÀNIC ANTIBACTERIÀ I ANTIVÍRIC VM AMB SISTEMA D'HUMIDIFICACIÓ.EFICÀCIA DE FILTRACIÓ 99,9997% (BACTERIS) I 99,99% (VIRUS). RESISTÈNCIAFLUX 1,08 (+/-0,2CM H2O A 45 ML/MIN, ESPAI MORT 38 (+/-5) ML,ISO 22M/15F-22F/15M. LLIURE DE LÀTEX, UN SOL ÚS.
E30440080 | Sondes Manometria, Flux perivascular i Ph | SONDA NASOGÀSTRICA/SENSOR PER MONITORITZACIÓ DEL DIAFRAGMA A TRAVÉS L'ESÒFAG PER A L'ASSISTÈNCIA VENTILATÒRIA AJUSTADA NEURALMENT (NAVA), DE 6F LLARG 50(+/-5)CM, CANAL D'ALIMENTACIÓ GÀSTRIC, LLIURE DE LÀTEX,ESTÈRIL,ÚS PER UN SOL PACIENT,CONNEXIÓ MONITOR
E30440080 | Sondes Manometria, Flux perivascular i Ph | SONDA NASOGÀSTRICA/SENSOR PER MONITORITZACIÓ DEL DIAFRAGMA A TRAVÉS L'ESÒFAG PER A L'ASSISTÈNCIA VENTILAT AJUST NEURAL (NAVA),6F LLARGÀRIA 49 CM, CANAL ALIMENT GÀST,LLIU LÀT,ESTÈ,ÚS PER UN SOL PACIENT,CONNEXIÓ MONITOR(B*)BAIXA_ESTUDI GERÈNCIA
E30520050 | Humidificadors (nas artificial) de calor i humitat CV | HUMIDIFICADOR/INTERCANVIADOR DE CALOR HUMITAT O NAS ARTIFICIAL (HME) PER PACIENT TRAQUEOSTOMITZAT ADULT/PEDIÀTRIC AMB RESPIRACIÓ ESPONTÀNIA, CONNECTOR IS0 15F. VOLUM CORRENT >70 ML. PORT D'ASPIRACIÓ. DE PLÀSTIC, COS TRANSPARENT, LLIURE DE LÀTEX, ESTÈRIL,
E30490999 | Altres adaptadors i connectors | TUB PER A MONITOR DE MOSTREIG DE GASOS, DE 2,45 (+/-0,1)METRES (M), CONNEXIÓ LUER LOCK M-M, COMPATIBLE AMB ANACONDA O EQUIVALENT
E30552070 | Vàlvules | VÀLVULA EXPIRATÒRIA PER A RESPIRADOR, REUTILITZABLE I AUTOCLAVABLE. CONNECTOR DE SILICONA, DIAFRAGMA DE SILICONA I ACER, CARCASSA DE POLIPROPILÈ. LLIURE DE LÀTEX, LLIURE DE PVC. COMPATIBLE AMB RESPIRADORS SAVINA 300 O EQUIVALENT
E30520010 | Filtres p/retenció bactèris i virus en circuits ventilació | FILTRE HEPA ELECTROSTÀTIC ANTIBACTERIÀ/VÍRIC PER A VENTILACIÓ MECÀNICA (RAMAL INSPIRATORI I EXPIRATORI). EFICÀCIA DE FILTRACIÓ 99,9999% (BACTERIS) I 99,9999% (VIRUS), ESPAI MORT 170(+/-5) ML, PES 55 (+/-5) G, CONNEXIONS ISO 22M/15F-22F.S/LÀTEX,1ÚS
E30552010 | Circuits i accessoris per a sistemes de ventilació | CIRCUIT RESPIRATORI NADÓ PREMATUR DOBLE RAMAL ESCALFAT (INSP 1,75 (+/-0,1)M I EXPIRATORI 1,60 (+/-0,1)M, AMB CAMBRA AUTO-OMPLIMENT+LÍNIA SECA+LÍNIA PRESSIÓ+ADAPTADORS. CONNECTOR 15MM CÒNICS ISO 5356-1.S/LÀTEX/FTALATS,1ÚS.COMPATIBLE HUMIDIFICADOR 950 O EQ
E30552010 | Circuits i accessoris per a sistemes de ventilació | CIRCUIT PACIENT ADULT AMB SENSOR DE PRESSIÓ VÀLVULA I FILTRE ANTIBACTERIÀ, LLIURE DE LÀTEX, D'UN SOL ÚS. COMPATIBLE AMB RESPIRADOR VITAE 40 O EQUIVALENT.
E30552010 | Circuits i accessoris per a sistemes de ventilació | CIRCUIT PACIENT ADULT,60L/MIN PER RESPIRADOR PORTÀTIL VITAE 40.CONTÉ TUB, SENSOR DE PRESSIÓ, VÀLVULA I FILTRE ANTIBACTERIÀ,REUTILITZABLE.COVID-19
E30552090 | Mascaretes i accessoris per a CPAP/BIPAP | CÀNULA/ULLERA NADÓ PREMATUR/PEDIATRIA PER A VENTILACIÓ MECÀNICA NO INVASIVA (VMNI) CPAP. NADÓ PREMATUR <700G. CONNECTOR ISO 15MM+CONNECTOR O2. DE PLÀSTIC, ESTÈRIL, LLIURE DE LÀTEX, LLIURE DE FTALATS/BPA, D'UN SOL ÚS.
E30552090 | Mascaretes i accessoris per a CPAP/BIPAP | CÀNULA/ULLERA NADÓ PREMATUR/PEDIATRIA PER A VENTILACIÓ MECÀNICA NO INVASIVA (VMNI) CPAP. NADÓ PREMATUR <1000G. CONNECTOR ISO 15MM+CONNECTOR O2. DE PLÀSTIC, ESTÈRIL, LLIURE DE LÀTEX, LLIURE DE FTALATS/BPA, D'UN SOL ÚS.
E30552090 | Mascaretes i accessoris per a CPAP/BIPAP | CÀNULA/ULLERA NADÓ PREMATUR/PEDIATRIA PER A VENTILACIÓ MECÀNICA NO INVASIVA (VMNI) CPAP. NADÓ PREMATUR DE 1000G A 2500G. CONNECTOR ISO 15MM+CONNECTOR O2. DE PLÀSTIC, ESTÈRIL, LLIURE DE LÀTEX, LLIURE DE FTALATS/BPA, D'UN SOL ÚS.
E30552090 | Mascaretes i accessoris per a CPAP/BIPAP | CÀNULA/ULLERA NADÓ PREMATUR/PEDIATRIA PER A VENTILACIÓ MECÀNICA NO INVASIVA (VMNI) CPAP. NADÓ DE + 2500G. CONNECTOR ISO 15MM+CONNECTOR O2. DE PLÀSTIC, ESTÈRIL, LLIURE DE LÀTEX, LLIURE DE FTALATS/BPA, D'UN SOL ÚS.
E30550999 | Altres materials ventilació respiratòria | SUPORT EN FORMA D'ARC, DE PLÀSTIC, PER A FIXACIÓ DEL TUB ENDOTRAQUEAL EN NADONS PREMATURS. EXTREMS ADHESIU D`HIDROCOL·LOIDE. NADÓ PREMATUR FINS A 800G DE PES. CODIFICACIÓ DE COLOR. LLIURE DE LÀTEX I FTALATS, D'UN SOL ÚS.
E30550999 | Altres materials ventilació respiratòria | SUPORT EN FORMA D'ARC, DE PLÀSTIC, PER A FIXACIÓ DEL TUB ENDOTRAQUEAL EN NADONS PREMATURS. EXTREMS ADHESIU D'HIDROCOL·LOIDE. NADÓ PREMATUR DE 800G A 1000G DE PES. CODIFICACIÓ DE COLOR. LLIURE DE LÀTEX I FTALATS, D'UN SOL ÚS.
E30550999 | Altres materials ventilació respiratòria | SUPORT EN FORMA D'ARC, DE PLÀSTIC, PER A FIXACIÓ DEL TUB ENDOTRAQUEAL EN NADONS PREMATURS. EXTREMS ADHESIU D'HIDROCOL·LOIDE. NADÓ PREMATUR DE 1000GA 1500G DE PES. CODIFICACIÓ DE COLOR. LLIURE DE LÀTEX I FTALATS, D'UN SOL ÚS.
E30550999 | Altres materials ventilació respiratòria | SUPORT EN FORMA D'ARC, DE PLÀSTIC, PER A FIXACIÓ DEL TUB ENDOTRAQUEAL EN NADONS PREMATURS. EXTREMS ADHESIU D'HIDROCOL·LOIDE. NADÓ PREMATUR DE 1500GA 2200G DE PES, TALLA PETITA (P). CODIFICACIÓ DE COLOR. LLIURE DE LÀTEXI FTALATS, D'UN SOL ÚS.
E30550999 | Altres materials ventilació respiratòria | SUPORT EN FORMA D'ARC, DE PLÀSTIC, PER A FIXACIÓ DEL TUB ENDOTRAQUEAL EN NADONS PREMATURS. EXTREMS ADHESIU D'HIDROCOL·LOIDE. NADÓ PREMATUR + 2200G DE PES, TALLA GRAN (L). CODIFICACIÓ DE COLOR. LLIURE DE LÀTEX I FTALATS,D'UN SOL ÚS.
E30550999 | Altres materials ventilació respiratòria | SUPORT EN FORMA D'ARC, DE PLÀSTIC, PER A FIXACIÓ DEL TUB ENDOTRAQUEAL EN NADONS. EXTREMS ADHESIU D'HIDROCOL·LOIDE. TALLA EXTRA-GRAN (XL). CODIFICACIÓ DE COLOR. LLIURE DE LÀTEX I FTALATS, D'UN SOL ÚS.
E30552010 | Circuits i accessoris per a sistemes de ventilació | CIRCUIT NADÓ PREMATUR, D'UNA BRANCA PER A RESPIRACIÓ MANUAL AMB LÍNIA MONITORITZACIÓ DE PRESSIÓ, VÀLVULA PEEP INTEGRADA. LONGITUD 102 (+/-2)CM, Ø10MM. LLIURE LÀTEX I PVC, 1ÚS. COMPATIBLE REVIFADOR INTEGRAT A BRESSOL TÈRMIC MODEL RESUSCITAIRE AUTO O EQ
E30552090 | Mascaretes i accessoris per a CPAP/BIPAP | ADAPTADOR/CONNECTOR D'OXIGEN PER A CÀNULA/ULLERA NOUNAT/PEDIATRIA DE VENTILACIÓ MECÀNICA NO INVASIVA (VMNI) CPAP
E30550999 | Altres materials ventilació respiratòria | SUPORT EN FORMA D'ARC, DE PLÀSTIC, PER A FIXACIÓ DEL TUB ENDOTRAQUEAL EN NADONS. EXTREMS ADHESIU ACRÍLIC. CODIFICACIÓ DE COLOR. LLIURE DE LÀTEX I FTALATS, D'UN SOL ÚS.
E30550999 | Altres materials ventilació respiratòria | SUPORT EN FORMA D'ARC, DE PLÀSTIC, PER A FIXACIÓ DEL TUB ENDOTRAQUEAL EN NADONS. EXTREMS ADHESIU ACRÍLIC. CODIFICACIÓ DE COLOR. LLIURE DE LÀTEX I FTALATS, D'UN SOL ÚS.
E30552080 | Equip per a ventilació no invasiva CPAP/BIPAP | MANÒMETRE PER A CPAP BOUSSIGNAC CORONAVIRUS
E30552090 | Mascaretes i accessoris per a CPAP/BIPAP | CÀNULA/ULLERA NASAL CALEFACTADA SILICONADA ESTÀNDARD SOFTFLOW - CORONAVIRUS(B*)BAIXA_ESTUDI GERÈNCIA
E30552080 | Equip per a ventilació no invasiva CPAP/BIPAP | EQUIP GENERADOR FLUXE VARIAB CPAP NOUNAT I NEN FINS 10KG A/CÀN NAS SILICO S,M,L,CIRCUIT PACIENT A/ADAPT SONDA Tº I ESCALF FIL.ESTÈRIL,NO LÀTEX,1ÚS.COMPAT A/SISTEMES INFANT FLOW CPAP,ADVANCE I SIPAP I HUMID MR850 FISHER & PAYKEL.
E30552010 | Circuits i accessoris per a sistemes de ventilació | SENSORFLUX PER A CIRCUIT NEONATAL/PEDIÀTRIC RESPIRATORI, PER A MONITORITZAR FLUX D'AIRE ADMINISTRAT. COMPATIBLE AMB RESPIRADORS SLE 4000 I 5000. CONNECTORPLÀSTIC I FIL RADIANT, LLIURELÀTEX, UN SOL ÚS. MC SALUT REF. N5301/5(B*)BAIXA_ESTUDI GERÈNCIA
E30520070 | Filtres respiratoris | FILTRE DE BACTÈRIES I VIRUS DE 40X60MM, DE POLIPROPILÈ (PP), COMPATIBLE AMB EQUIP DE MESURAMENT DE PRESSIONS EN PROVES FUNCIONALS RESPIRATÒRIES MICRORMA/RPM O EQUIVALENT.
E30552090 | Mascaretes i accessoris per a CPAP/BIPAP | GORRA NADÓ PREMATUR SUBJECCIÓ GENERADOR NASAL (NCPAP) I CIRCUIT VNI CPAP, COTÓ, ELÀSTICA. MIDA "000", LONGITUD 16(+/-1)CM, AMPLE 8,5(+/.0,4)CM. PART SUPERIOR ES POT OBRIR PER ACCEDIR PROCEDIMENTS CLÍNICS. S/LÀTEX. COMPATIBLE GENERADOR IHC600 O EQUIVALENT
E30552090 | Mascaretes i accessoris per a CPAP/BIPAP | GORRA NADÓ PREMATUR PER SUBJECCIÓ DEL GENERADOR I CIRCUIT VNI CPAP,COTÓ 100%,ELÀSTICA I ADAPTABLE A DIFERENTS PERÍMETRES CRANIALS.M1,MIDA APROX:L17CM,AMPLE 11,5CM.LA PART SUPERIOR ES POT OBRIR PER ACCEDIR A ALTRES PROCEDIMENTS CLÍNICS.LLIURE DE LÀTEX
E30552090 | Mascaretes i accessoris per a CPAP/BIPAP | CONNECTOR/COLZE VMNI (CPAP/BIPAP) AMB CIRCUIT DE DOBLE BRANCA/TUBULADURA (INSPIRATÒRIA I EXPIRATÒRIA), AMB ADAPTADOR ESPECIAL PER ACOBLAR CAMBRA NEBULITZACIÓ DE MEDICACIÓ I GENERADOR AEROSOL, POLICARBONAT,BLAU.S/LÀTEX,1ÚS.COMPATIBLE PERFORMAX, AF531 O EQ
E30552090 | Mascaretes i accessoris per a CPAP/BIPAP | MASCARETA FACIAL TOTAL VMNI(CPAP/BIPAP), MIDA XXS, JOC ARNÈS TIPUS GORRA.COLZE TARONJA,VÀLVULA ANTIASFIXIA: UTILITZAR AMB CIRCUIT D'UN RAMAL/TUBULADURA,ESPAI MORT 255 (+/-10)ML,PACIENTS >1 ANY PER SOBRE 7KG PES.S/LÀTEX, REUTILITZABLE. TIPUS PERFORMAX EQ
E30552010 | Circuits i accessoris per a sistemes de ventilació | EQ VMNI ALT FLUX, COMPOST: CIRCUIT ESCALFAT 1,75(+/-0,15)M, VÀLVULA CONTROL SOBREPRESSIÓ, CÀMERA AUTO-OMPLIMENT. LLIURE LÀTEX,UN ÚS. COMPATIBLE CÀNULES/ULLERES NASALS MODELS OPT312, OPT314, OPT316 I OPT318 I HUMIDIFICADOR MR850 SIST OPTIFLOW JUNIOR O EQ
E30552090 | Mascaretes i accessoris per a CPAP/BIPAP | MASCARETA FACIAL TOTAL VMNI(CPAP/BIPAP), MIDA XXS,JOC ARNÈS TIPUS GORRA,COLZE BLAU,S/VÀLVULA ANTIASFIXIA: UTILITZAR A/CIRCUIT DOBLE RAMAL/TUBULADURA, ESPAI MORT 255(+/-10)ML,PACIENTS > 1 ANY SOBRE 7KG PES. LLIURE LÀTEX, REUTILITZABLE.TIPUS PERFORMAX O EQ
E30552010 | Circuits i accessoris per a sistemes de ventilació | SIST D'ASPIRACIÓ TANCAT AMB VÀLVULA ROTATÒRIA D'ACCÉS PER A PACIENTS ADULT A/TRAQUEO I VM. SONDA CH14 X 58(+/-5)CM LLARG, TAP AUTOSEGELLAT P/PROVES DIAGNÒSTIQUES O PRESSA MOSTRA, CATÈTER TIPUS MOUNT I VÀLV ROTATÒRIA COLZADA AMB PORT MDI,S/LÀTEX,EST,1ÚS
E30552010 | Circuits i accessoris per a sistemes de ventilació | EQUIP ÒXID NÍTRIC:TUBULADURA INJEC NO L-L M-F 2,45M I 3,6MM,A RAMAL INSPIR C/PACIENT.TUBULADURA MONITORITZ NO L-L F I 6MM,2,54M I 1,2MM,A RAMAL INSPIR C/PACIENT.CONNEC.NO ESTÈRIL,1ÚS. COMPATIBLE AMB SISTEMA EZ-KINOX,REF.2732005(
E30552090 | Mascaretes i accessoris per a CPAP/BIPAP | GORRA NADÓ PREMATUR SUBJECCIÓ GENERADOR NASAL (NCPAP) I CIRCUIT VNI CPAP, COTÓ, ELÀSTICA. MIDA "00", LONGITUD 16(+/-1)CM, AMPLE 9,5(+/.0,4)CM. PART SUPERIOR ES POT OBRIR PER ACCEDIR PROCEDIMENTS CLÍNICS. S/LÀTEX. COMPATIBLE GENERADOR IHC600 O EQUIVALENT.
E30552090 | Mascaretes i accessoris per a CPAP/BIPAP | GORRA NEONATAL P/SUBJECCIÓ GENERADOR+CIRCUIT EN VENTILACIÓ NO INVASIVA CPAP, COTÓ, ELÀSTICA I ADAPTABLE. MIDA 4, CODIFICACIÓ COLOR, PERÍMETRE CRANIAL ENTRE 30 I 32CM.PART SUPERIOR ES POT OBRIR PER ACCEDIR A ALTRES PROCEDIMENTS CLÍNICS.S/LÀTEX/FTALATS,1ÚS
E30520070 | Filtres respiratoris | FILTRE D'AIRE PER A HUMIDIFICADOR AIRVO2 I MY AIRVO2 O EQUIVALENT.
E30552010 | Circuits i accessoris per a sistemes de ventilació | CIRCUIT NADÓ PREMATUR 1 BRANCA PER A RESPIRACIÓ MANUAL AMB LÍNIA MONITORITZACIÓ DE PRESSIÓ, VÀLVULA PEEP INTEGRADA. LONGITUD 102 (+/-2)CM, Ø10MM. LLIURE LÀTEX I PVC, 1ÚS. COMPATIBLE RESSUSCITADOR INTEGRAT A BRESSOL TÈRMIC MODEL RESUSCIFLOW DE ATOM O EQ
E30490050 | Connectors rectes en "Y" i en "T" per a circuit ventilació | CONNEXIÓ A PACIENT AMB TUB CORRUGAT RECTE, ÀNIMA LLISA, DE CLORUR DE POLIVINIL (PVC) AMB MEMÒRIA. CONNEXIONS ISO 22M/15F-15M, LONGITUD 15 (+/-2)CM. LLIURE DE LÀTEX, LLIURE DE FTALATS, ESTÈRIL, D'UN SOL ÚS.
E30552090 | Mascaretes i accessoris per a CPAP/BIPAP | CONNECTOR/COLZE PER EQUIPS DE VENTILACIÓ MECÀNICA NO INVASIVA (VMNI) CPAP/BIPAP AMB CIRCUIT DE DOBLE RAMAL/TUBULADURA (INSPIRATÒRIA/EXPIRATÒRIA),SENSE VÀLVULA ANTIASFÍXIA, DE POLICARBONAT, COLOR BLAU. LLIURE DE LÀTEX, 1ÚS.COMPATIBLE PERFORMAX, AF531 O EQ
E30552090 | Mascaretes i accessoris per a CPAP/BIPAP | CONNECTOR/COLZE DE FIBROBRONCOSCÒPIA AMB EQUIPS DE VENTILACIÓ MECÀNICA NO INVASIVA(VMNI) CPAP/BIPAP AMB CIRCUIT D'UNA BRANCA/TUBULADURA, AMB FORAT INTRODUCCIÓ FIBRA ÒPTICA I SNG, VÀLVULA ANTIASFÍXIA,POLICARBONAT,VERD.COMPATIBLE PERFORMAX, AF531 O EQ
E30552050 | Mascaretes per a ventilació | MASCARETA REUTILITZABLE REANIMACIÓ BOCA-BOCA A QUALSEVOL TIPUS PACIENT, ENTRADA 02, CINTA ELÀSTICA,VÀLVULA PAS ÚNIC+FILTRE BACTERIÀ 1ÚS EXTRAÏBLE P/UTILITZAR MASCARETA A/REVIFADOR/REANIMADOR, PES 110 (+/-5)G. FUNDA,GUANTS,TOVALLOLETA AMB ALCOHOL.S/LÀTEX
E30552010 | Circuits i accessoris per a sistemes de ventilació | CIRCUIT PACIENT ALTA FREQÜÈNCIA OSCIL·LATÒRIA (OAF), ADULT I PEDIÀTRIC, LONG 120 (+/-10)CM,COMPOST: 1 FILTRE INSPIRATORI S12151, 1 FILTRE EXPIRATORI S12152 I 3 VÀLVULES TIPUS FONG S766896 O EQ.COMPATIBLE HFOV 3100 B I MR850 O EQ.PVC, S/LÀTEX,ESTÈRIL,1ÚS
E30520020 | Filtres per a respiradors | FILTRE EXPIRATORI D'ALTA EFICÀCIA DE FILTRACIÓ (99,9999%). COMPATIBLE AMB RESPIRADOR SM3100. LLIURE DE LÀTEX, D'UN SOL ÚS. REF. S12152 O EQUIVALENT.(B*)BAIXA_ESTUDI GERÈNCIA
E30552010 | Circuits i accessoris per a sistemes de ventilació | EQ TUBS P/CONNECTAR I MONITOR MAP DURANT VENTILACIÓ VAFO: 2 TUBS Ø10MM L18(+/-1)CM, 1 TUB Ø10MM L92(+/-5)CM. COMPATIBLE 3100 A/B I CIRC PACIENT ESCALFAT A/FILTRES V-S11518-730L,V-S11518-730S,V-S11518-850L,V-S11518-850S O EQ.PVC,S/LÀTEX,EST,1ÚS
E30552090 | Mascaretes i accessoris per a CPAP/BIPAP | GORRA NADÓ PREMATUR PER SUBJECCIÓ DEL GENERADOR I CIRCUIT VNI CPAP,COTÓ 100%,ELÀSTICA I ADAPTABLE A DIFERENTS PERÍMETRES CRANIALS.M2,MIDA APROX:L18CM,AMPLE 12,5CM.LA PART SUPERIOR ES POT OBRIR PER ACCEDIR A ALTRES PROCEDIMENTS CLÍNICS.LLIURE DE LÀTEX
E30552010 | Circuits i accessoris per a sistemes de ventilació | CATÈTER D'ASPIRACIÓ TANCADA NOUNAT/PEDIÀTRIC 8FR, MIDA 2,67X310MM, COLOR BLAU CLAR, PUNTA ATRAUMÀTICA. LLIURE DE LÀTEX, ESTÈRIL, UN SOL ÚS. COMPATIBLE AMB ADAPTADORS ACCÉS VIA AÈRIA SAP 30022262/30022263 I 30022265(B*)BAIXA_ESTUDI GERÈNCIA
E30552010 | Circuits i accessoris per a sistemes de ventilació | SIST ASPIRACIÓ TANCAT A/VÀLVULA ROTATÒRIA D'ACCÉS, PREMATUR/PED AMB VM,CONNEXIÓ "Y". SONDA CH-5X31 (+/-5) CM LLARG,TAP AUTOSEGELLAT PER A PROVES DIAGNÒSTIQUES O PRESSA DE MOSTRA,CATÈTER TIPUS MOUNT I VÀLV ROTATÒRIA COLZADA A/PORT MDI,S/LATÈX,ESTÈRIL,1ÚS
E30552090 | Mascaretes i accessoris per a CPAP/BIPAP | CONNECTOR/COLZE PER EQUIPS VMNI(CPAP/BIPAP) AMB CIRCUIT 1 BRANCA/TUBULADURA (INSPIRATÒRIA I EXPIRATÒRIA), AMB ADAPTADOR CAMBRA NEBULITZACIÓ MEDICACIÓ GENERADOR AEROSOL, VÀLVULA ANTIASFÍXIA, POLICARBONAT,BLANC,S/LÀTEX,1ÚS.COMPATIBLE PERFORMAX, AF531 O EQ
E30552010 | Circuits i accessoris per a sistemes de ventilació | SIST ASPIRACIÓ TANCAT A/VÀLVULA ROTATÒRIA D'ACCÉS, PREMATUR/PED AMB VM,CONNEXIÓ "Y". SONDA CH-6X32 (+/-5) CM LLARG,TAP AUTOSEGELLAT PER A PROVES DIAGNÒSTIQUES O PRESSA DE MOSTRA,CATÈTER TIPUS MOUNT I VÀLV ROTATÒRIA COLZADA A/PORT MDI,S/LATÈX,ESTÈRIL,1ÚS
E30552010 | Circuits i accessoris per a sistemes de ventilació | SIST ASPIRACIÓ TANCAT A/VÀLVULA ROTATÒRIA D'ACCÉS, PREMATUR/PED AMB VM,CONNEXIÓ "Y". SONDA CH-7X32 (+/-5) CM LLARG,TAP AUTOSEGELLAT PER A PROVES DIAGNÒSTIQUES O PRESSA DE MOSTRA,CATÈTER TIPUS MOUNT I VÀLV ROTATÒRIA COLZADA A/PORT MDI,S/LATÈX,ESTÈRIL,1ÚS
E30552010 | Circuits i accessoris per a sistemes de ventilació | SIST ASPIRACIÓ TANCAT A/VÀLVULA ROTATÒRIA D'ACCÉS,PREMATUR/PED AMB VM,CONNEXIÓ "Y". SONDA CH-8X36 (+/-1) CM LLARG, TAP AUTOSEGELLAT PER A PROVES DIAGNÒSTIQUES O PRESSA DE MOSTRA,CATÈTER TIPUS MOUNT I VÀLV ROTATÒRIA COLZADA A/PORT MDI,S/LATÈX,ESTÈRIL,1ÚS
E30552090 | Mascaretes i accessoris per a CPAP/BIPAP | CONNECTOR/COLZE PER RENTAT DE CO2 AMB EQUIPS DE VENTILACIÓ MECÀNICA NO INVASIVA (VMNI) CPAP/BIPAP AMB CIRCUIT D'UNA BRANCA/TUBULADURA, AMB VÀLVULA ANTIASFÍXIA I ESTRIES LATERALS,POLICARBONAT COLOR TARONJA.S/LÀTEX,1ÚS.COMPATIBLE PERFORMAX, AF531 O EQ
E30552999 | Altre material sistemes ventilació | ABSORBIDOR DE CAL SODADA, 1 (+/-0,1)KG COMPATIBLE AMB SISTEMES D'ANESTÈSIA SUPRA, PROAS I E-AS O EQUIVALENT.
E30490070 | Connectors respiradors | CONNECTOR TIPUS COLZE DE 90°, DE 70 X 70 X 10 MM, DE POLICARBONAT, PER A VÀLVULA INSPIRATÒRIA. LLIURE DE LÀTEX I FTALATS, REUTILITZABLE. COMPATIBLE AMB RESPIRADORS OXYLOG 2000, OXYLOG 2000 PLUS, OXYLOG 3000 I OXYLOG 3000 PLUS O EQUIVALENT.
E30552010 | Circuits i accessoris per a sistemes de ventilació | LÍNIA MOSTREIG PER A CONTROL I MESURA DE LA CONCENTRACIÓ DELS GASOS ANESTÈSICS VIA PRINCIPAL PACIENT INTUBAT, LONGITUD 2,2(+/-0,1)METRES, DIÀMETRE 1MM, AMB CONNECTORS LUER EN AMBDÓS EXTREMS PER A CONNECTAR A SISTEMA PACIENT I MONITOR. LLIURE LÀTEX,1ÚS
E30552010 | Circuits i accessoris per a sistemes de ventilació | CIRCUIT RESPIRATORI TRANSPORT GASOS RESPIRATORIS ANESTÈSIA/VENTILADOR I PACIENT ADULT,CHIP MEMÒRIA I TRAMPA AIGUA LÍNIES INSP/EXP, CONN COLZAT L-L. LONG 1,8(+/-0,1)M, ØCIRCUIT 22MM.SIST RDIF COMPATIBLE V500,PRIMUS IE,ZEUS IE,PERSEUS A500 O EQ,S/LÀTEX,1ÚS
E30552010 | Circuits i accessoris per a sistemes de ventilació | CIRCUIT RESPIRATORI TRANSPORT GASOS RESPIRATORIS ANESTÈSIA/VENTILADOR I PACIENT ADULT,CHIP MEMÒRIA, LÍNIES BÀSIQUES INSP/EXP, CONN COLZAT L-L. LONG 2,5(+/-0,1)M, ØCIRCUIT 22MM.SIST RDIF COMPATIBLE V500,PRIMUS IE,ZEUS IE,PERSEUS A500 O EQ,S/LÀTEX,1ÚS
E30552020 | Tubuladures | RAMAL/TUBULADURA AUXILIAR 1,2M LONGITUD, DIÀMETRE 22MM, BOSSA RESERVORI 2 (+/-0,1) LITRES AMB SISTEMA DE COMUNICACIÓ RDIF. LLIURE LÀTEX/PVC, UN ÚS. COMPATIBLE AMB EQUIPS D'ANESTÈSIA INFINITY EMPOWERED V500, PRIMUS IE, ZEUS IE I PERSEUS A500 O EQUIVALENT
E30552055 | Reanimadors manuals | COBERTA EXTERIOR DE SILICONA. LLIURE DE LÀTEX, REUTILITZABLE. COMPATIBLE AMB REVIFADOR MANUAL TIPUSS MARK IV BABY O EQUIVALENT.
E30552090 | Mascaretes i accessoris per a CPAP/BIPAP | MASCARETA FACIAL TOTAL VMNI(CPAP/BIPAP),MIDA XS,JOC ARNÈS TIPUS GORRA.INCLOU COLZE TARONJA, VÀLVULA ANTIASFIXIA:UTILITZAR A/CIRCUIT D'UN RAMAL/TUBULADURA, ESPAI MORT 284(+/-10)ML. PACIENTS >1 ANY PER SOBRE 7KG PES.S/LÀTEX,REUTILITZABLE.TIPUS PERFORMAX EQ
E30097050 | Transductors | TRANSDUCTOR/SENSOR DE MESURA D'OXÍGEN PER A TRAMPA D'AIGUA PER ADULT I PEDIATRIA TA02 (SAP 30030209), COMPATIBLE AMB ELS SISTEMES D'ANESTÈSIA SUPRA, PROAS I E-AS. REF. O2TA O EQUIVALENT.(B*)BAIXA_ESTUDI GERÈNCIA
E30552010 | Circuits i accessoris per a sistemes de ventilació | LÍNIA SUBMINISTRAMENT D'OXIGEN DE 2 (+/-0,1)METRES (M) PER A CONNECTAR DE CÀNULA NASAL D'ALT FLUX A RESPIRADOR DE TRANSPORT. COMPATIBLE AMB CÀNULES NASALS SISTEMA OPTIFLOW JÚNIOR O EQUIVALENT.
E30520010 | Filtres p/retenció bactèris i virus en circuits ventilació | FILTRE ELECTROSTÀTIC ANTIBACTERIÀ I ANTIVÍRIC,P/CIRCUITS DE VENTILACIÓ MECÀNICA,AMB PRESA DE CAPNOGRAFIA,EFICÀCIA DE FILTRACIÓ BACT 999,9% I VIR 99,9%.VT 100-1500ML,ESPAI MORT 30ML,PES 23GR.CONNEXIONS 22M/15F-22F/15M.LLIURE DE LÀTEX,ESTÈRIL,UN SOL ÚS
E30552010 | Circuits i accessoris per a sistemes de ventilació | CIRCUIT VM PVC TRANSPARENT AMB ESTRUCTURA REFORÇ EXTERIOR I SUPERFÍCIE INTERNA LLISA, 180(+/-10)CM, PACIENT PEDIÀTRIC. 1 BRANCA DE 15 MMØ (RESPIRADOR 22H I PACIENT 22M-15H).LÍNIA PRESSIÓ PROXIMAL.S/LÀTEX,ESTÈRIL,1ÚS. COMPATIBLE RESPIRADOR SUPPORTAIR O EQ
E30552120 | Trampes d'aigua | TRAMPA D'AIGUA PER ADULT I PEDIATRIA, CAPACITAT 10 (+/-1)ML. COMPATIBLES AMB SISTEMES D'ANESTÈSIA SUPRA, PROAS I E-AS O EQUIVALENT.
E30552090 | Mascaretes i accessoris per a CPAP/BIPAP | MASCARETA FACIAL TOTAL VMNI(CPAP/BIPAP),MIDA XS, ARNÈS TIPUS GORRA,COLZE BLAU, S/VÀLVULA ANTIASFIXIA: P/UTILITZAR AMB CIRCUIT DE DOBLE RAMAL/TUBULADURA,ESPAI MORT 284(+/-10)ML,PACIENTS >1 ANY,PER SOBRE 7KG PES,S/LÀTEX,REUTILITZABLE.TIPUS PERFORMAX O EQ
E30552010 | Circuits i accessoris per a sistemes de ventilació | CIRCUIT PACIENT ADULT PER A VENTILACIÓ MECÀNICA, LONG 180CM, CONNEXIÓ FLEXIBLE A MONITOR I A PACIENT Ø22MM, AMB LÍNIAMONITORITZACIÓPRESSIÓLONG 194CM, DI 3,2MM,6,4MM, SORTIDA17CM AMB 3CM FINALSDI 5MM7,5MM.PVC, UN SOL ÚS.(B*)BAIXA_ESTUDI GERÈNCIA
E30552050 | Mascaretes per a ventilació | MASCARETA FACIAL PER A VENTILACIÓ/REVIFADOR, NADÓ PREMATUR/PEDIATRIA, MIDA N01 DE 40 X 50 (+/-2)MM, DE CLORUR DE POLIVINIL TRANSPARENT, AMB COIXÍ ANATÒMIC AMB VÀLVULA D'INFLAT. LLIURE DE LÀTEX, SENSE FTALATS, D'UN SOL ÚS.
E30490040 | Connectors per a tubs endotraqueals | CONNECTOR UNIVERSAL INTUBACIÓ FIBROSCOPI DURANT LA VENTILACIÓ SIMULTÀNIA AMB MASCARETA. CONNECTORS MASCARETES, TET I MASCARETES LARÍNGIES, CONN LATERAL PER CIRCUIT ANESTÈSIA I TAP DOBLE TANCAMENT SILICONA. DE15MM I 22MM,DI15MM,PLÀSTIC,S/LÀTEX,EST,1ÚS
E30552010 | Circuits i accessoris per a sistemes de ventilació | SIST D'ASPIRACIÓ TANCAT AMB VÀLVULA ROTATÒRIA D'ACCÉS PER A PACIENTS ADULT A/TRAQUEO I VM. SONDA CH16 X 58(+/-5)CM LLARG, TAP AUTOSEGELLAT P/PROVES DIAGNÒSTIQUES O PRESSA MOSTRA, CATÈTER TIPUS MOUNT I VÀLV ROTATÒRIA COLZADA AMB PORT MDI,S/LÀTEX,EST,1ÚS
E30552090 | Mascaretes i accessoris per a CPAP/BIPAP | MASCARETA FACIAL TOTAL VMNI(CPAP/BIPAP), MIDA PETITA, JOC ARNÉS 4 O 5 PUNTS AJUST, 2 COLZES INTERCANVIABLES PER A UTILITZAR A/CIRCUIT 1 RAMAL/TUBULADURA I COLZE P/UTILITZAR AMB DOBLE RAMAL/TUBULADURA. PERMET INTERCANVI.LLIURE LÀTEX,EST, REUTILITZABLE
E30552090 | Mascaretes i accessoris per a CPAP/BIPAP | MASCARETA ORO-NASAL,P/CPAP/BIPAP,ARNÈS 4P,COLZE GIRAT BLAU S/VÀLV ANTIASFIX,FRONT ENCOIXINAT,MIDA P.P/CIRCUIT 2BR.PERMET INTERCANVI COLZES P/APLIC DIF TERÀP RESPIR.NO LÀTEX,EST,1ÚS.COMPATIBLE A/SAP 30033905/30028922/30028911/300
E30552090 | Mascaretes i accessoris per a CPAP/BIPAP | MASCARETA ORO-NASAL,P/CPAP/BIPAP,ARNÈS 4P,COLZE GIRAT BLAU S/VÀLV ANTIASFIX,FRONT ENCOIXINAT,MIDA M,P/CIRCUIT 2BR.PERMET INTERCANVI COLZES P/APLIC DIF TERÀP RESPIR.NO LÀTEX,EST,1ÚS.COMPATIBLE A/SAP 30033905/30028922/30028911/300
E30552055 | Reanimadors manuals | ADAPTADOR RESERVORI/BOSSA D’OXIGEN. LLIURE DE LÀTEX, REUTILITZABLE. COMPATIBLE AMB REVIFADOR MANUAL TIPUS MARK IV BABY O EQUIVALENT.
E30552070 | Vàlvules | VÀLVULA ESPIRATÒRIA AMB LÍNIAMONITORITZACIÓ, CONNEC ENTRADA-SORTIDA 15MM-22MM, REUTILITZABLE, AUTOCLAVABLE, COMPATIBLE AMB CIRCUIT REF. 285P2525645 (SAP 30032791) RESPIRADORTRANSPORT NEWPORT MODEL HT70+, REF. KIT3203A O EQUIVALE
E30552055 | Reanimadors manuals | RESERVORI/BOSSA O2 COMPLET AMB ADAPTADOR. LLIURE DE LÀTEX, REUTILITZABLE. REF. 299000506 O EQUIVALENT. COMPATIBLE AMB REANIMADORS TIPUS MARK IV BABY 299006000 (SAP 300098 58), MARK IV BABY 299003000 (SAP 30010740) I MARK IV BABY 299007000 (SAP 30013001).
E30552090 | Mascaretes i accessoris per a CPAP/BIPAP | MASCARETA ORO-NASAL VMNI(CPAP/BIPAP),ARNÈS 4 PUNTS ANCORATGE,COLZE GIRATORI TRANSPARENT AMB VÀLVULA ANTIASFÍXIA I ADAPTADOR NEBULITZACIÓ, ENCOIXINAT AL FRONT, MIDA PETITA,INTERCANVI DE COLZES.S/LÀTEX, ESTÈRIL, D'UN SOL ÚS. TIPUS PERFORMAX, AF541 O EQ
E30552090 | Mascaretes i accessoris per a CPAP/BIPAP | MASCARETA ORO-NASAL,P/CPAP/BIPAP,ARNÈS 4P,COLZE GIRAT BLAU S/VÀLV ANTIASFIX,FRONT ENCOIXINAT,MIDA G,P/CIRCUIT 2BR.PERMET INTERCANVI COLZES P/APLIC DIF TERÀP RESPIR.NO LÀTEX,EST,1ÚS.COMPATIBLE A/SAP 30033905/30028922/30028911/300
E30552090 | Mascaretes i accessoris per a CPAP/BIPAP | ULLERA/SONDA/CÀNULA NASAL PER A NADÓ PREMATUR, MIDA PETITA (S). DE SILICONA, D'UN SOL ÚS. COMPATIBLE AMB EQUIP CIRCUIT VENTILACIÓ MECÀNICA NO INVASIVA (VMNI). CPAP NASAL (NCPAP) TIPUS BABYFLOW O EQUIVALENT.
E30552090 | Mascaretes i accessoris per a CPAP/BIPAP | GORRA NADÓ PREMATURAL SUBJECCIÓ MASCARETA NASAL (NCPAP), PETITA (S), 23 (+/-1)CM PERÍMETRE CRANIAL I PES 700G-1(+/-0,1)KG, CODI DE COLORS, PART SUPERIOR ACCESSIBLE PROCEDIMENTS CLÍNICS. LLIURE LÀTEX, 1ÚS.COMPATIBLE ULLERES/MASCARETES NCPAP BABYFLOW O EQ
E30552090 | Mascaretes i accessoris per a CPAP/BIPAP | GORRA NADÓ PREMATUR SUBJECCIÓ MASCARETA NASAL (NCPAP), MITJANA (M), 26 (+/-1)CM PERÍMETRE CRANIAL I PES D'1-1,3 (+/-0,1)KG, CODI DE COLORS, PART SUPERIOR ACCESSIBLE A PROCEDIMENTS CLÍNICS.LLIURE LÀTEX,1ÚS.COMPATIBLE ULLERES/MASCARETES NCPAP BABYFLOW O EQ
E30552090 | Mascaretes i accessoris per a CPAP/BIPAP | GORRA NADÓ PREMATUR SUBJECCIÓ MASCARETA NASAL (NCPAP),MIDA EXTRA GRAN (XLL), 33(+/-1)CM PERÍMETRE CRANIAL I PES 2,4 A 3(+/-0,1)KG, CODI DE COLORS,SUPERIOR ACCESSIBLE PROCEDIMENTS CLÍNICS.LLIURE LÀTEX,1ÚS.COMPATIBLE ULLERES/MASCARETES NCPAP BABYFLOW O EQ
E30552090 | Mascaretes i accessoris per a CPAP/BIPAP | MASCARETA NASAL NADÓ PREMATUR. MIDA GRAN (L). DE SILICONA, LLIURE DE LÀTEX, D'UN SOL ÚS. COMPATIBLE AMB EQUIP CIRCUIT DE VENTILACIÓ MECÀNICA NO INVASIVA (VMNI). CPAP NASAL (NCPAP) TIPUS BABYFLOW O EQUIVALENT.
E30520100 | Filtres aerosolteràpia | FILTRE HIDROFÒBIC ANTIBACTERIÀ PER A AEROSOLTERÀPIA. MIDES : 53 (+/-1)ØMM I 54 (+/-1) DE LONGITUD. EFICÀCIA DE FILTRACIÓ 99,9999% (BACTERIS) I 99,999% (VIRUS), PES 11 (+/-2) G, CONNEXIONS 8/8MM DIÀMETRE INTERN. LLIURE DE LÀTEX, ESTÈRIL, D'UN SOL ÚS.
E30553999 | Altres accessoris funció respiratòria | MEMBRANA PER APARELL DE DIFUSIÓ DE PROVES FUNCIONALS RESPIRATORIES.(B*)BAIXA_ESTUDI GERÈNCIA
E30551120 | Mascaretes i accessoris tipus Venturi | MASCARETA FACIAL O2 PED,VORA SUAU SILICONADA,VENTURI 7 CONCENTRACIONS A/SIST SEGUR,RÒTULA GIRATÒRIA,FORATS LATERALS,PEÇA NASAL I CINTA ELÀSTIC AJUST, LÍNIA O2 1,8-2M,CONN 22M/F,ESTRUCTURA INTERIOR ANTICOL·LAPSE,PLÀSTIC TRANSPARENT TOU,S/LÀTEX/FTALATS,1ÚS
E30551120 | Mascaretes i accessoris tipus Venturi | MASCARETA FACIAL O2 ADULT,VORA SUAU SILICONADA,VENTURI 7 CONCENTRACIONS A/SIST SEGUR,RÒTULA GIRATÒRIA,FORATS LATERALS,PEÇA NASAL I CINTA ELÀSTIC AJUST, LÍNIA O2 1,8-2M,CONN 22M/F,ESTRUCTURA INTERI ANTICOL·LAPSE,PLÀSTIC TRANSPARENT TOU,S/LÀTEX/FTALATS,1ÚS
E30551120 | Mascaretes i accessoris tipus Venturi | MASCARETA TRAQUEOTOMIA O2 ADULT,VENTURI 7 CONCENTRACIONS,LÍNIA O2 1,8-2M), PLÀSTIC TRANSPARENT I VORELL SILICONAT, AMB CONNEXIÓ 22MM ADAPTABLE A NEBULITZADOR, SISTEMA OBERTURA LATERAL, CONNECTOR BASCULANT ROTACIÓ 360°. LLIURE DE LÀTEX, LLIURE FTALATS,1ÚS
E30551040 | Nebulitzadors | NEBULITZADOR PEDIÀT,10(+/-)1 ML,ANTIBOLCADA,ANATÒM,FLEXIBLE,INODORA I FIXADOR METÀL·LIC AL NAS.LÍNIA O2 2(+/-0,2)M NO COL·LAPSABLE A/CONN LUER FEMELLA,PARTÍCULA D'0,5µ I 5µ.NEBULITZADOR EXTRAÏBLE P/OXIGENOTERÀPIA A/CONN MASCLE LÍNIA,TRANSPARENT,S/LÀT,1ÚS
E30551040 | Nebulitzadors | NEBULITZADOR ADULT, 10(+/-)1 ML,ANTIBOLCADA,ANATÒM,FLEXIBLE,INODORA I FIXADOR METÀL·LIC AL NAS.LÍNIA O2 2(+/-0,2)M NO COL·LAPSABLE A/CONN LUER FEMELLA,PARTÍCULA D'0,5µ I 5µ.NEBULITZADOR EXTRAÏBLE P/OXIGENOTERÀPIA A/CONN MASCLE LÍNIA,TRANSPARENT,S/LÀT,1ÚS
E30551040 | Nebulitzadors | NEBULITZADOR A/BROQUET+TUB CORRUGAT, MEDICACIÓ C/ 1ML, CAPACITAT 10(+/-1)ML,ANTIBOLCADA,ADAPTADOR T AMB BRAÇ DE DI 22MM I ALTRE BRAÇ DI 22MM I CONN L/M-L/F,LÍNIA O2 2(+/-0,2)M A/CONN UNIVERSALS LUER FEMELLA.PARTÍCULA 0,5µ I 5µ.TRANSPARENT,RÍGID,S/LÀT,1ÚS
E30551150 | Sondes nasals per adminitració oxigen (Ulleres nasals) | SONDA/CÀNULA NASAL A/SISTEMA SUBJECCIÓ TIPUS ULLERA PER A OXIGENTERÀPIA PACIENT ADULT, PUNTES NASALS RECTES, LLENGÜETA FLEXIBLE, LÍNIA 2(+/-0,2)M A/SISTEMA ANTICOL·LAPSE, CONNEXIÓ UNIVERSAL LUER FEMELLA,PLÀSTIC SUAU I TRANSPARENT,LLIURE LÀTEX,1ÚS
E30553010 | Espirometria de flux | MESURADOR DEL FLUX MÀXIM RESPIRATORI PER A PACIENT ADULT O PEDIÀTRIC, DE FUNCIONAMENT MECÀNIC AMB BROQUET REUTILITZABLE, ESTERILITZABLE I POSSIBILITAT D'ACOBLAR UNA BROQUET D'UN SOL ÚS. LLIURE DE LÀTEX. ÚS EN UN SOL PACIENT.
E30553020 | Incentivadors | ESPIRÒMETRE INCENTIVADOR RESPIRATORI MESURADOR DEL VOLUM D'AIRE INSPIRAT FINS A 5000 (+/-100) ML, PACIENT ADULT, AMB TUB CORRUGAT I BROQUET. LLIURE DE LÀTEX.
E30551080 | Ampolla d'aigua per a humidificador | SIST NEBULITZACIÓ FRED/CALENT. AMPOLLA H2O ESTÈRIL 500(+/-100), ADAPTADOR DE NEBULITZACIÓ PER A SISTEMA TANCAT I REGULADOR O2 ENTRE 28% I 98%(VENTURI-BERNOUILLI), PARTÍCULA AIGUA DE 2 I 8µ.S/LÀTEX,1ÚS.COMPATIBLE HUMIDIFICADOR RESPIFLO I AERODYNE O EQ
E30551120 | Mascaretes i accessoris tipus Venturi | EQ PEÇA T P/OXIGENTERÀPIA A/TUB CORRUGAT P/TRAQUEOTOMIA,REGULADOR SISTEMA VENTURI 7 CONCENTRACIONS I LÍNIA O2 2(+/-0,2)M,CONNEXIÓ 22MM ADAPTABLE NEBULITZADOR,DISPOSITIU SILENCIADOR ALTES CONCENTRACIONS.TRANSPARENT,S/LÀTEX/PVC.1ÚS.COMPAT A/NEBULITZADOR.
E30553020 | Incentivadors | INCENTIVADOR RESPIRATORI PER A LA EXPANSIÓ PULMONAR AMB PEÇA BUCAL (BROQUET) I TUB CORRUGAT, CÀMERA DOBLE AMB BOLA A L’INTERIOR, AJUSTAMENT DE CABAL RANG DE 250 ML/SEG FINS 4000 ML/SEG. MATERIAL RESISTENT, LLIURE LÀTEX, LLIURE FTALATS. ÚS EN 1SOL PACIENT
E30551150 | Sondes nasals per adminitració oxigen (Ulleres nasals) | SONDA/CÀNULA NASAL SISTEMA DE SUBJECCIÓ TIPUS ULLERA PER A OXIGENTERÀPIA EN PACIENT PEDIÀTRIC (MIDA PETITA),AMB PUNTES NASALS CORBES, LLENGÜETA FLEXIBLE,LÍNIA O2 2 (+/-0,2)M,SISTEMA ANTICOL·LAPSE,CONNEXIÓ "LUER" FEMELLA,PVC SUAU I TRANSPARENT,S/LÀTEX,1ÚS
E30551150 | Sondes nasals per adminitració oxigen (Ulleres nasals) | SONDA/CÀNULA NASAL A/SISTEMA SUBJECCIÓ TIPUS ULLERA PER A O2 NEONAT,PUNTES NASALS CORBES SUAUS,PESTANYA FIXACIÓ PUNTES NASALS,PEÇA MÒBIL AJUST CORRECTE,LÍNIA O2 2-2,1M A/DISENNY ANTICOL·LAPSE,TRANSPARENT,FLEXIBLE,CONN LUER FEMELLA.S/LÀTEX,1ÚS
E30551080 | Ampolla d'aigua per a humidificador | AMPOLLA D'AIGUA ESTÈRIL DE 1500 ML DE CAPACITAT PER A PROCEDIMENTS DE INHALACIÓ EN SISTEMES TANCATS DE NEBULITZACIÓ O HUMIDIFICACIÓ EN FRED O CALENT. COMPATIBLE AMB SISTEMES RESPIFLO I AERODYNE I AMB ADAPTADOR. CORONAVIRUS(B*)BAIXA_ESTUDI GERÈNCIA
E30553070 | Broquets de cartró | BROQUET ADAPTADOR PER A ESPIROMETRIA. CLASSE IIA. MIDES APROXIMADES: D.E. 26MM I L 73MM. MATERIAL: CARTRÓ AMB RECOBRIMENT SETINAT. UN SOL ÚS.
E30551040 | Nebulitzadors | NEBULITZ COMPRESSOR FÀRMACS,BROQUET FUNCIÓ VIRTUAL VÀLV EXHALACIÓ,RECIPIENT TRANSPARENT RÍGID,LÍNIA AIRE 2(+/-0,2)M,PEÇA NASAL,MASCARETA ADULT I NEN,FILTRE AIRE,VELOCITAT NEBULITZACIÓ.REGULADOR CONCENTRACIÓ PACIENT ADULT I NEN.1ÚS.COMP OSROM C-28 O EQ
E30551020 | Cambras retenció/inhalació | CAMBRA ANTIESTÀTICA DE RETENCIÓ D'AEROSOL PER A INHALACIÓ DE FÀRMACS MDI PACIENT ADULT, AMB VÀLVULA INSPIRATÒRIA UNIDIRECCIONAL I VÀLVULA EXHALATÒRIA. ADAPTADOR UNIVERSAL A AEROSOL, AMB BROQUET AMB TAP. VOLUM: 140(+/-10)ML, PLÀSTIC,S/BPA, FTALATS, LÀTEX
E30551050 | Humidificador | ADAPTADOR PER A SISTEMA D'HUMIDIFICACIÓ PER A TERÀPIA RESPIRATÒRIA, COMPATIBLE AMB QUALSEVOL CAUDALÍMETRE I AMB AMPOLLES D'AIGUA ESTÈRIL. LLIURE DE LÀTEX. COMPATIBLE HUMIDIFICADOR RESPIFLO I AERODYNE O EQUIVALENT.
E30551120 | Mascaretes i accessoris tipus Venturi | MASCARETA TRAQUEO P/OXIGENTERÀPIA,ADULT,VENTURI 7 CONCENTRACIONS,LÍNIA O2 2(+/-0,2)M,TRANSPARENT,VORELL SILICONAT,CONNEXIÓ 22MM ADAPTA NEBULITZADOR,SIST OBERTURA LATERAL,DISPOSITIU SILENCIADOR ALTES CONCENTRACIONS.S/LÀTEX/PVC.1ÚS.COMPAT A/NEBULITZADOR.
E30551080 | Ampolla d'aigua per a humidificador | AMPOLLA D'AIGUA ESTÈRIL DE 1000 (+/-100) ML DE CAPACITAT PER A PROCEDIMENTS D'INHALACIÓ EN SISTEMES TANCATS DE NEBULITZACIÓ O HUMIDIFICACIÓ EN FRED O CALENT. LLIURE DE LÀTEX. COMPATIBLE HUMIDIFICADOR RESPIFLO I AERODYNE O EQUIVALENT.
E30551999 | Altre material de teràpia respiratòria | ADAPTADOR DE NEBULITZACIÓ AIGUA ESTÈRIL EN FRED O CALENT SISTEMA TANCAT. MIDA PARTÍCULA ENTRE 2 I 8 MICRES, REGULACIÓ O2 ENTRE 28% I 98%, PARTÍCULA AIGUA ENTRE 2 I 8 MICRES.S/LÀTEX, D'UN SOL ÚS. COMPATIBLE HUMIDIFICADOR RESPIFLO I AERODYNE O EQ
E30551020 | Cambras retenció/inhalació | CAMBRA INHALACIÓ PER A LA ADMINISTRACIÓ DE FÀRMACS EN AEROSOL (MDI), PER A PACIENTS EN VENTILACIÓ MECÀNICA, ADAPTADOR UNIVERSAL COMPATIBLE AMB TOTS ELS AEROSOLS, ADAPTADOR DISTAL A CIRCUITS DIÀMETRE 15 I 22MM I PROXIMAL 15MM A PACIENT.PLÀSTIC,S/LÀTEX,1ÚS
E30551010 | Circuits aerosolteràpia | CIRCUIT PER A RADIOAEROSOLTERÀPIA PER PROVES DE FUNCIÓ PULMONAR, COMPOST PER: 2 TUBS CORRUGATS (LÍNIA INSPIRATÒRIA I ESPIRATÒRIA) CONNECT 22 MM EN CONNEXIÓ EN Y AMB BROQUET, LÍNIA D'OXIGEN, NEBULITZADOR DE 10 CC, BALÓ I 2 FILTRES ANTIBACTERIANS.1ÚS.
E30551130 | Línia d'oxigen | LÍNIA PER A ADMINISTRACIÓ D'OXIGEN AMB CONNECTORS UNIVERSALS LUER FEMELLA I ESTRUCTURA INTERIOR ANTICOL·LAPSE. LLARGÀRIA 2 (+/-0,2) METRES (M). DE PLÀSTIC TRANSPARENT, LLIURE DE LÀTEX, D'UN SOL ÚS.
E30553999 | Altres accessoris funció respiratòria | PINÇA NASAL PER A PROVES DE LA FUNCIÓ RESPIRATÒRIA, COS DE POLIPROPILÈ I PECES DE PRESSIÓ DE FOAM SUAU, MIDES 66 (+/-5)MM LLARG, 42 (+/-4)MM AMPLE. LLIURE DE LÀTEX, D'UN SOL ÚS
E30551120 | Mascaretes i accessoris tipus Venturi | MASCARETA O2 TRAQUEO,ADULT,NEBULITZADOR FÀRMACS P/DIPÒSIT TRAQUEOBRONQUIAL PARTÍCULES 2-3 µ. CUBETA CALIBRADA DE PLÀSTIC RÍGID 10(+/-1)ML. NEBULITZACIÓ VERTICAL. TANCA DE SEGURETAT AMB SISTEMA ANTIGOTEIG.CONNECTOR FEMELLA 22MM.LLIURE LÀTEX/PVC,1ÚS
E30553070 | Broquets de cartró | BROQUET ADAPTADOR PER A ESPIROMETRIA. MIDES: DIÀMETRE INTERIOR 28MM, DIÀMETRE EXTERN 30MM I LONGITUD 60 (+/-5)MM. MATERIAL: CARTRÓ AMB RECOBRIMENT SETINAT. D'UN SOL ÚS.
E30553999 | Altres accessoris funció respiratòria | EQUIP DE PEÇA EN T, VÀLVULA REMOVIBLE I BROQUET. PLÀSTIC TRANSLÚCID. LLIURE DE LÀTEX, D'UN SOL ÚS. COMPATIBLE AMB EQUIP DE PROVES DE TEST DE L'ALÈ QUINTRON O EQUIVALENT.
E30553999 | Altres accessoris funció respiratòria | BOSSA RECOLLIDA AIRE ALVEOLAR, DE 750(+/-50)ML, METAL·LITZADA I TERMOSEGELLADA IMPERMEABLE ALS GASOS,ADAPTACIÓ A VÀLVULA EN T I CONNEXIÓ LUER-LOCK AMB CLAU DE PAS PER A XERINGA. LLIURE DE LÀTEX, D'UN SOL ÚS. COMPATIBLE EQ PROVES TEST ALÈ QUINTRON O EQ
E30553999 | Altres accessoris funció respiratòria | BOSSA PER A AIRE RESIDUAL. CAPACITAT 400 (+/-50) ML. COMPATIBLE AMB PEÇA EN T. LLIURE DE LÀTEX, D'UN SOL ÚS. COMPATIBLE AMB EQUIP DE PROVES DE TEST DE L'ALÈ QUINTRON O EQUIVALENT.
E30553070 | Broquets de cartró | BROQUET ADAPTADOR PER A ESPIROMETRIA. MIDES : DIÀMETRE INTERIOR 26MM, DIÀMETRE EXTERN 28MM I LONGITUD 65 (+/-5)MM. MATERIAL: CARTRÓ AMB RECOBRIMENT SETINAT. D'UN SOL ÚS.
E30553070 | Broquets de cartró | BROQUET ADAPTADOR PER A ESPIROMETRIA. CLASSE IIA. MIDES APROXIMADES: D.I. 31MM, D.E. 33MM I L 65MM. MATERIAL: CARTRÓ AMB RECOBRIMENT SETINAT. UN SOL ÚS.
E30520040 | Filtres espiròmetres | FILTRE ELECTROSTÀTIC BIDIRECCIONAL ANTIBACTERIÀ/ANTIVÍRIC,P/ESPIROMETRIA, FILTRACIÓ >99,9%, ESPAI MORT 56(+/-5)ML, PES 14(+/-3)G, DIFERENTS ADAPTADORS PER CONNEXIÓ A ESPIRÒMETRES.S/LÀTEX, ESTÈRIL,1ÚS.COMPATIBLE A/ADAPTADOR BUCAL. COMPATIBLE SPIROBAC O EQ
E30553040 | Materials capnògraf | LÍNIA DE CAPNOGRAFIA/MONITORITZACIÓ DE GASOS,CONNEXIONS LUER LOCK MASCLE, LLARGÀRIA 2,45 (+/-0,2) METRES (M). LLIURE DE LÀTEX, D'UN SOL ÚS.
E30553070 | Broquets de cartró | BROQUET ADAPTADOR PER A ESPIROMETRIA. MIDES: DIÀMETRE INTERIOR 25MM, DIÀMETRE EXTERN 27MM I LONGITUD 70 (+/-5)MM. MATERIAL: CARTRÓ AMB RECOBRIMENT SETINAT. D'UN SOL ÚS.
E30553070 | Broquets de cartró | BROQUET ADAPTADOR PER A ESPIROMETRIA. MIDES : DIÀMETRE INTERIOR 28MM, DIÀMETRE EXTERN 30,3MM I LONGITUD 60 (+/-5)MM. MATERIAL: CARTRÓ AMB RECOBRIMENT SETINAT. D'UN SOL ÚS.
E30551130 | Línia d'oxigen | LÍNIA PER A ADMINISTRACIÓ D'OXIGEN AMB CONNECTORS UNIVERSALS LUER FEMELLA I ESTRUCTURA INTERIOR ANTICOL·LAPSE. LLARGÀRIA 7 (+/-0,5) METRES, TRANSPARENT. LLIURE DE LÀTEX, LLIURE DE FTALATS, D'UN SOL ÚS.
E30551999 | Altre material de teràpia respiratòria | ADAPTADOR NEBULITZACIÓ ESTÈRIL PER A NEBULITZACIÓ EN CALENT AMB SISTEMES AIGUA ESTÈRIL TANCATS. MIDA PARTÍCULA 2 I 8 MICRES, POSSIBILITAT REGULAR CONCENTRACIÓ D'OXIGEN ENTRE 28% I 98%.S/LÀTEX,1ÚS. COMPATIBLE RESPIFLO I AERODYNE O EQ
E30553040 | Materials capnògraf | SONDA/CÀNULA NASAL DOBLE LÍNIA (DIVIDIDA) A/SISTEMA SUBJECCIÓ TIPUS ULLERA,ADULT,MESURA DE CO2 I L'ADMINISTRACIÓ SIMULTÀNIA D'O2 I GASOS ANESTÈSICS.CONNEXIÓ CO2 LL MASCLE I O2 LUER FEMELLA. LÍNIA O2 I LÍNIA CO2 2 (+/-0,2)M,PLÀSTIC TRANSLÚCID,S/LÀTEX,1ÚS
E30552060 | Baló reservori per a ventilació | BALÓ/BOSSA RESERVORI PER VENTILACIÓ MECÀNICA EN ANESTÈSIA,2,5LCAPACITAT I CONNECTORDIÀMETRE INTERN 22,5MM.SILICONA,NO LÀTEX, NO ESTÈRIL, REUTILITZABLE. COMPATIBLE AMB RESSUSCITADOR REVIVATOR PLUS I RES QHERSILL. REF. 3200504 O E
E30551040 | Nebulitzadors | NEBULITZADOR DE FÀRMACS PER ADULT, AMB BROQUET, RESERVORI, FILTRE D'ALTA EFICÀCIA I VÀLVULES UNIDIRECCIONALS, PER A LA PREVENCIÓ CONTAMINACIÓ AMBIENTAL. CIRCUIT DE PENTAMIDINA.CAPACITAT 10(+/-1)ML,PARTÍCULA REGULABLE DE 4,5µ A 3µ.PLÀSTIC,LLIURE LÀTEX,1ÚS
E30553040 | Materials capnògraf | SONDA/CÀNULA NASAL SISTEMA DE SUBJECCIÓ TIPUS ULLERA PACIENT ADULT PER A LA MESURA DE CO2 DE 3 (+/-0,2) METRES (M) DE LONGITUD, CONNEXIÓ CO2 LUER-LOCK MASCLE I LÍNIA D'OXIGEN DE 2 (+/-0,2) METRES (M) LONGITUD I ADAPTADOR TIPUS CLIP.PVC, LLIURE LÀTEX,1ÚS
E30551020 | Cambras retenció/inhalació | CAMBRA RETENCIÓ PACIENTS INTUBATS, ESPAIADOR D'INHALACIÓ PER A UTILITZAR EN LÍNIA EN ELS CIRCUITS DE VENTILACIÓ. AMB CONNECTOR DI 22MM EXTREM PACIENT I DE 22MM EXTREM VENTILADOR, COMPATIBLE A/TOTS ELS CARTUTXOS/CÀNISTER DEL FÀRMAC MDI.PLÀSTIC,S/LÀTEX,1ÚS
E30551120 | Mascaretes i accessoris tipus Venturi | MASCARETA ALTA CONCENTRACIÓ OXIGEN, PER A PACIENT PEDIÀTRIC, TRANSPARENT, SUAU I FLEXIBLE, AMB VORES ARRODONIDES I PINÇA D'AJUST NASAL, VÀLVULES UNIDIRECCIONALS, BOSSA RESERVORI DE 600(+/-100)ML I LÍNIA D'OXIGEN ANTICOL·LAPSE 2(+/-0,2)M.LLIURE LÀTEX,1ÚS
E30551120 | Mascaretes i accessoris tipus Venturi | MASCARETA ALTA CONCENTRACIÓ OXIGEN, ADULT, TRANSPARENT, SUAU I FLEXIBLE, VORELL SILICONAT, PINÇA AJUST NASAL, CONNEXIÓ GIRATÒRIA, 3 VÀLVULES REMOVIBLES, BOSSA RESERVORI ANTICOL•LAPSE DE 1L I LÍNIA O2 ANTIOCLUSIÓ 1,8 (+/-0,2) METRES (M). LLIURE LÀTEX,1ÚS
E30551150 | Sondes nasals per adminitració oxigen (Ulleres nasals) | SONDA/CÀNULA NASAL A/SISTEMA SUBJECCIÓ TIPUS ULLERA PER A O2 ADULT,PUNTES NASALS CORBES SUAUS,PESTANYA FIXACIÓ PUNTES NASALS,PEÇA MÒBIL AJUST CORRECTE,LÍNIA O2 1,8-2M A/DISENNY ANTICOL·LAPSE,TRANSPARENT,FLEXIBLE,CONN LUER FEMELLA.S/LÀTEX,1ÚS
E30551150 | Sondes nasals per adminitració oxigen (Ulleres nasals) | SONDA/CÀNULA NASAL AMB SISTEMA DE SUBJECCIÓ TIPUS ULLERA PER A OXIGENOTERÀPIA PACIENT ADULT, AMB PUNTES NASALS CORBES, LLENGÜETA FLEXIBLE,LÍNIA OXIGEN DE 5 (+/-0,5)M AMB SISTEMA ANTICOL·LAPSE,CONNEXIÓ UNIVERSAL LUER FEMELLA,SUAU I TRANSPARENT,S/LÀTEX,1ÚS
E30551080 | Ampolla d'aigua per a humidificador | AMPOLLA D'AIGUA ESTÈRIL DE 500(+/-150)ML DE CAPACITAT PER A PROCEDIMENTS D'INHALACIÓ EN SISTEMES TANCATS DE NEBULITZACIÓ O HUMIDIFICACIÓ EN FRED O CALENT. COMPATIBLE ESCALFADOR RESPIFLO I AERODYNE O EQUIVALENT.
E30551050 | Humidificador | GOT HUMIDIFICADOR TRANSPARENT ADAPTABLE A TOT TIPUS DE CABALÍMETRE, AMB VÀLVULA DE SEGURETAT I CONNEXIÓ UNIVERSAL PER A QUALSEVOL EQUIP D'OXIGENOTERÀPIA. MIDA: 200 (+/-10) CC DE CAPACITAT I GRADUAT CADA 100 CC. LLIURE DE LÀTEX, D'UN SOL ÚS.
E30551040 | Nebulitzadors | NEBULITZADOR TIPUS MB2 CALIBRAT O EQ, METACOLINA I BRONCOESTIMULACIÓ, 5 (+/-0,5)ML,DIÀMETRE EXTREM BOCA SUPERIOR CONNEXIÓ BROQUET 1,9CM, DIÀMETRE EXTERIOR BOCA INTERIOR CONNEXIÓ TUB 0,7CM, RÍGID,REUTILITZABLE, AUTOCLAU.COMPATIBLE DOSÍMETRE MB3 MEFAR O EQ
E30551020 | Cambras retenció/inhalació | CAMBRA CÒNICA PER A INHALACIÓ D'AEROSOLS, AMB VÀLVULA UNIDIRECCIONAL I FORATS PER A LA SORTIDA DE L'AIRE ESPIRAT. VOLUM: 750 (+/-50)ML I LLARGÀRIA. DE POLICARBONAT TRANSPARENT. LLIURE DE LÀTEX, D'ÚS EN UN SOL PACIENT.
E30551020 | Cambras retenció/inhalació | CAMBRA ANTIESTÀTICA RETENCIÓ D'AEROSOL PER A INHALACIÓ DE FÀRMACS MDI PACIENT PEDIÀTRIC, VÀLVULA INSPIRATÒRIA UNIDIRECCIONAL I VÀLVULA EXHALATÒRIA. ADAPTADOR UNIVERSAL A AEROSOL I MASCARETA A/VORA SILICONA.VOLUM: 140(+/-10)ML,PLÀSTIC,S/BPA/FTALATS/LÀTEX
E30551020 | Cambras retenció/inhalació | CAMBRA ANTIESTÀTICA RETENCIÓ AEROSOL INHALACIÓ FÀRMACS MDI,NEONAT (0-18 MESOS), VÀLVULA INSPIRATÒRIA UNIDIRECCIONAL I VÀLVULA EXHALATÒRIA. ADAPTADOR UNIVERSAL A AEROSOL I MASCARETA AMB VORA DE SILICONA. VOLUM: 140 (+/-10) ML,PLÀSTIC,S/BPA/FTALATS/LÀTEX
E30553070 | Broquets de cartró | BROQUET ADAPTADOR PER A ESPIROMETRIA. MIDA PEDIÀTRICA : DIÀMETRE EXTERN 21MM I LONGITUD 70 (+/-5)MM. MATERIAL: CARTRÓ AMB RECOBRIMENT SETINAT. D'UN SOL ÚS.
E30553070 | Broquets de cartró | BROQUET PER A EQUIPS DE PROVES DE FUNCIÓ RESPIRATÒRIA PEDIÀTRICA DE CARTRÓ PLASTIFICAT. MIDES APROXIMADES: DIÀMETRE EXTERIOR 22MM, LONGITUD 61MM, LLIURE DE LÀTEX, NO ESTÈRIL, UN SOL ÚS(B*)BAIXA_ESTUDI GERÈNCIA
E30553070 | Broquets de cartró | BROQUET ADAPTADOR PER A ESPIROMETRIA. MIDES: DIÀMETRE INTERIOR 20MM, DIÀMETRE EXTERN 22MM I LONGITUD 60 (+/-5)MM. MATERIAL: CARTRÓ AMB RECOBRIMENT SETINAT. D'UN SOL ÚS.
E30553998 | Altres broquets | BROQUET DE POLIVINIL, MIDA APROX. 25 X 70. CLASSE IIA.(B*)BAIXA_ESTUDI GERÈNCIA
E30553999 | Altres accessoris funció respiratòria | SENSOR DE FLUX PER NEUMOTACÒGRAF DE PROVES FUNCIONALS RESPIRATÒRIES, COMPATIBLE AMB EQUIPS DE FUNCIÓ PULMONAR PREVENT O EQUIVALENT.
E30553080 | Broquets silicona | BROQUET ADAPTADOR PER A LA CALIBRACIÓ DEL TRANSDUCTOR ESPIROMETRIA, MIDES 80 X 25 X 40 (+/-1)MM. DE SILICONA, LLIURE DE LÀTEX, REUTILITZABLE. COMPATIBLE AMB ESPIRÒMETRE DATOSPIR O EQUIVALENT
E30551080 | Ampolla d'aigua per a humidificador | AMPOLLA D'AIGUA ESTÈRIL DE 350 (+/-25)ML DE CAPACITAT PER A PROCEDIMENTS D'INHALACIÓ EN SISTEMES TANCATS DE NEBULITZACIÓ O HUMIDIFICACIÓ EN FRED O CALENT. COMPATIBLE ESCALFADOR RESPIFLO I AERODYNE O EQUIVALENT.
E30553998 | Altres broquets | BROQUET DE PLÀSTIC AMB FILTRE. ESTÈRIL, D'UN SOL ÚS. COMPATIBLE AMB ESPIRÒMETRE NDD EASYONE WORLD/PRO/LAB/ON-PC O EQUIVALENT.
E30553998 | Altres broquets | BROQUET DE GOMA BLAU, MIDA GRAN, CONNEXIÓ A "T" DE 2,1CM DIÀMETRE INTERN. D'ÚS EXCLUSIU A PNEUMOLOGIA. COMPATIBLE AMB DOSÍMETRE MB3 MEFAR O EQUIVALENT.
E30551080 | Ampolla d'aigua per a humidificador | SISTEMA NEBULITZACIÓ.COMPOST PER:AMPOLLA AIGUA ESTÈRIL 1000ML,ADAPTADOR NEBULITZACIÓ SIST TANCAT I REGULADOR CONCENTRACIÓ O2 ENTRE 28% I 98%.ÚS UN SOL PACIENT.COMPATIBLE SAP 30005162,30002599,30002590 I 30002600 I ESCALFADOR AER
E30551040 | Nebulitzadors | CONNECTOR COLZAT, COMPATIBLE AMB NEBULITZADOR DE FÀRMACS AERONEBPRO (REF. AG-AP6000-SP; SAP 30011077)REF. AG-AP-1055 O EQUIVALENT.(B*)BAIXA_ESTUDI GERÈNCIA
E30551040 | Nebulitzadors | UNITAT DE NEBULITZACIÓ AMB TAP D'OMPLIMENT. LLIURE DE LÀTEX, D'UN SOL ÚS. COMPATIBLE AMB NEBULITZADOR DE FÀRMACS AERONEBPRO O EQUIVALENT.
E30551040 | Nebulitzadors | TAP DE SILICONA. LLIURE DE LÀTEX, D'UN SOL ÚS. COMPATIBLE AMB NEBULITZADOR DE FÀRMACS AERONEBPRO O EQUIVALENT.
E30551040 | Nebulitzadors | TAP D'OMPLIMENT. LLIURE DE LÀTEX, D'UN SOL ÚS. COMPATIBLE AMB NEBULITZADOR DE FÀRMACS AERONEBPRO O EQUIVALENT.
E30553999 | Altres accessoris funció respiratòria | SONDA/CÀNULA NASAL AMB SISTEMA DE SUBJECCIÓ TIPUS ULLERA PER A LA MESURA DE FLUX EN PACIENT ADULT, LONGITUD DEL TUB 2 (+/-0,2) METRES (M), CONNEXIÓ FEMELLA A L'EQUIP I ADAPTADOR NASAL. LLIURE DE LÀTEX, D'UN SOL ÚS.
E30551020 | Cambras retenció/inhalació | CAMBRA INHALACIÓ MDI,ADAPTADOR UNIVERSAL SILICONA 22MM A UN COSTAT, ALTRE COSTAT BROQUET SILICONA, TRANSPARENT A7VÀLVULA UNIDIRECCIONAL FORMA V DOBLE FUNCIÓ INSPIRATÒRIA/EXPIRATÒRIA.VOLUM 140(+/-10)ML.SENSE O A/MASCARETA, TRANSPARENT,S/LÀTEX,1ÚS PACIENT
E30553050 | Accessoris espirometria | TRANSDUCTOR/BROQUET DE PLÀSTIC MIDES 40X41X100MM. DE PLÀSTIC, LLIURE DE LÀTEX, D'UN SOL ÚS. COMPATIBLE AMB ESPIRÒMETRE DATOSPIR O EQUIVALENT.
E30553070 | Broquets de cartró | BROQUET ADAPTADOR PER A ESPIROMETRIA. MIDES : DIÀMETRE INTERIOR 29MM, DIÀMETRE EXTERN 31MM I LONGITUD 65 (+/-5)MM. MATERIAL: CARTRÓ AMB RECOBRIMENT SETINAT. D'UN SOL ÚS.
E30490130 | Connector oxigenoterapia | CONNECTOR/ADAPTADOR PORTA INHALADOR RECTE ADMINISTRACIÓ FÀRMACS A CIRCUITS RESPIRATORIS, DE 22M-22F AMB PORT MDI UNIDIRECCIONAL AMB INDICADOR DE DIRECCIÓ DEL MEDICAMENT I TAP. DE PLÀSTIC,LLIURE LÀTEX,LLIURE FTALATS,LLIURE PVC,1ÚS
E30490130 | Connector oxigenoterapia | CONNECTOR/ADAPTADOR OXIGEN RECTE 22F PER A LÍNIA D'OXIGEN 6 MM. DE PLÀSTIC, LLIURE DE LÀTEX, D'UN SOL ÚS.
E30553070 | Broquets de cartró | BROQUET ADAPTADOR PER A ESPIROMETRIA. MIDES : DIÀMETRE INTERIOR 18MM, DIÀMETRE EXTERN 22MM I LONGITUD 60 (+/-5)MM. MATERIAL: CARTRÓ AMB RECOBRIMENT SETINAT. D'UN SOL ÚS.
E30551050 | Humidificador | CIRCUIT D 'OXIGENOTERÀPIA AMB RESISTÈNCIA ESCALFADA PACIENT ADULT, TUB DE DI 22MM, CÀMERA D'HUMIFICACIÓ I SISTEMA VENTURI. LONGITUD 150 (+/-10) CM. LLIURE DE LÀTEX, D'UN SOL ÚS. COMPATIBLE AMB HUMIDIFICADOR MR810, MR730, HC500, HC550, MR850 O EQUIVALENT.
E30552080 | Equip per a ventilació no invasiva CPAP/BIPAP | SISTEMA VENTILACIÓ MECÀNICA NO INVASIVA (VMNI) CPAP DE BOMBOLLA, SUBMINISTRA DE 3 A 10 CM H2O. COMPOST PER: DOBLE CIRCUIT ESCALFAT, VÀLVULA DE SEGURETAT I GENERADOR DE BOMBOLLA. COMPATIBLE AMB HUMIDIFICADOR MR850 I SISTEMA BUBBLE CPAP O EQUIVALENT.
E30551150 | Sondes nasals per adminitració oxigen (Ulleres nasals) | SONDA/CÀNULA NASAL AMB SISTEMASUBJECCIÓ TIPUS ULLERA,P/O2 NOUNAT,PUNTES RECTES SUAUS I TOVES,LÍNIA O230CM APROX,TRANSPARENT ANTIOCLUSIÓ,PESTANYA FIXACIÓ TEXTURA SILICONADA,CONNEX UNIVERSAL LUER FEMELLA.PVC NO LÀTEX NI FTALATS,NO
E30551150 | Sondes nasals per adminitració oxigen (Ulleres nasals) | SONDA/CÀNULA NASAL SISTEMA SUBJECCIÓ TIPUS ULLERA,OXIGENOTERÀPIA ALT FLUX INFANTS/LACTANTS. DIÀMETRE DELS PROLONGADORS NASAL 2.7MM, SEPARACIÓ ENTRE ELS PROLONGADORS 4,5MM, Ø TUB 3,3MM, FLUX MÀXIM 7L/MIN.S/LÀTEX,1ÚS. COMPATIBLE HUMIDIFICADOR MR850 O EQ
E30553999 | Altres accessoris funció respiratòria | CÀNULA/ULLERA NASAL PER A LA MESURA DEL FLUX EN ADULT, LONGITUD DEL TUB 60 (+/-5) CM, CONNEXIÓ FEMELLA. LLIURE DE LÀTEX, D'UN SOL ÚS.
E30553020 | Incentivadors | DISPOSITIU INCENTIVADOR/EXERCITADOR RESPIRATORI PER A EXPANSIÓ PULMONAR,ADULT,PORT OXIGEN,BROQUET I TUB CORRUGAT.ESCALA VOLUM INSPIRAT 2000 A 4000 ML(500 EN 500ML) A/CONTROL DE FLUX.DISPOSITIU P/PENJAR,NANSA SUBJECCIÓ.TRANSPARENT,S/LÀTEX,ÚS SOL PACIENT.
E30553999 | Altres accessoris funció respiratòria | CÀNULA MESURA FLUX NASAL PEDIÀTRIC REF. CMS.C05.007 O EQUIVALENT.
E30520040 | Filtres espiròmetres | FILTRE ANTIBACTERIÀ/VÍRIC PER A ESPIRÒMETRES AMB CONNECTORS DE 28MM DIÀMETRE EXTERN I 25MM DIÀMETRE INTERN. DE PLÀSTIC, LLIURE DE LÀTEX, D'UN SOL ÚS. COMPATIBLE AMB DATOSPIR O EQUIVALENT.
E30553998 | Altres broquets | BROQUET PER A ALCOHOLÍMETRE, AMB VÀLVULA ANTIRETORN, DE POLIVINIL, COMPATIBLE AMB ALCOHOLÍMETRES I ETILÒMETRES ALCOTEST O EQUIVALENT.
E30553999 | Altres accessoris funció respiratòria | CIRCUIT/VÀLVULA DE PACIENT DE CAUTXÚ TERMOPLÀSTIC, COMPATIBLE AMB EQUIPS DE FUNCIÓ PULMONAR D, DL I DX DE MEDICAL GRAPHICS. REF. 6056 O EQUIVALENT(B*)BAIXA_ESTUDI GERÈNCIA
E30551040 | Nebulitzadors | NEBULITZADOR FÀRMACS P/DIPÒSIT TRAQUEOBRONQUIAL PARTÍCULES 2-3 µ. CUBETA CALIBRADA DE PLÀSTIC RÍGID 10(+/-1)ML. NEBULITZACIÓ VERTICAL. TANCA DE SEGURETAT AMB SISTEMA ANTIGOTEIG.CONNECTOR FEMELLA 22MM.LLIURE DE LÀTEX,1ÚS.COMPATIBLE A/MASCARETA
E30553999 | Altres accessoris funció respiratòria | MASCARETA TIPUS PRE-VENT DE NEOPRÈ, REQUEREIX ADAPTADOR DE SILICONA, PER A PROVES D´ESFORÇ I FUNCIÓ RESPIRATÒRIA. MIDA GRAN(B*)BAIXA_ESTUDI GERÈNCIA
E30553999 | Altres accessoris funció respiratòria | MASCARETA TIPUS PRE-VENT DE NEOPRÈ, REQUEREIX ADAPTADOR DE SILICONA, PER A PROVES D´ESFORÇ I FUNCIÓ RESPIRATÒRIA. MIDA MITJANA(B*)BAIXA_ESTUDI GERÈNCIA
E30553999 | Altres accessoris funció respiratòria | MASCARETA TIPUS PRE-VENT DE NEOPRÈ, REQUEREIX ADAPTADOR DE SILICONA, PER A PROVES D´ESFORÇ I FUNCIÓ RESPIRATÒRIA. MIDA PETITA(B*)BAIXA_ESTUDI GERÈNCIA
E30553999 | Altres accessoris funció respiratòria | ADAPTADOR A PNEUMOTAC MASCARETA COMPATIBLE AMB EQUIP DE FUNCIO PULMONAR CPX O EQUIVALENT.
E30553999 | Altres accessoris funció respiratòria | CIRCUIT CAPIL•LAR D´EIXUGAT (LÍNIA DE MOSTRA) 6063/2 COMPATIBLE AMB EQUIP DE FUNCIÓ PULMONAR ULTIMA CPX DE MEDICAL GRAPHICS. REFERÈNCIA 750020-002 O EQUIVALENT(B*)BAIXA_ESTUDI GERÈNCIA
E30553999 | Altres accessoris funció respiratòria | CÈL·LULA DE CIRCONI PER A ANALITZADOR DE 02 COMPATIBLE AMB EQUIP CPX. REFERÈNCIA 150103-001(B*)BAIXA_ESTUDI GERÈNCIA
E30520040 | Filtres espiròmetres | FILTRE ANTIVÍRIC-BACTERIÀ PER A PROBES FUNCIONALS PULMONARS I ESPIROMETRIES. EFICÀCIA DE FILTRACIÓ 99,9%, CONNEXIONS H/30MM-M27MM. DE POLIPROPILÈ LLIURE DE LÀTEX, NO ESTÈRIL, UN SOL ÚS.
E30551040 | Nebulitzadors | NEBULITZADOR FÀRMACS PER AEROSOLTERÀPIA PACIENT PEDIÀTRIC, GRADUAT 10 (+/-1)ML CAPACITAT, PARTÍCULES 2-3 µ, MASCARETA FACIAL PER A OXIGENTERÀPIA AMB PINÇA NASAL D'ALUMINI GOMA ELÀSTICA I LÍNIA OXIGEN ANTICOL·LAPSE 2(+/-0,2)M.PLÀSTIC,S/LÀTEX/FTALATS,1ÚS
E30553040 | Materials capnògraf | CÀNULA (ULLERA) NASAL DULTS PER MESURAR CO2 ESPIRAT, AMB LÍNIA 7" (18CM), CONNECTOR MASCLE LUER-LOK, LLIURE DE LÀTEX.(B*)BAIXA_ESTUDI GERÈNCIA
E30520050 | Humidificadors (nas artificial) de calor i humitat CV | HME PER A VM. VT 70-500ML, APORTACIÓ HUMITAT 30MG L/H2O, PES 6 (+/-1)G, BAIXA RESISTÈNCIA, ESPAI MORT 17(+/-2)ML, REVESTIMENT HIGROSCÒPIC, CONNEXIÓ MÀQUINA: 15F I PACIENT: 15M/15F. DE PLÀSTIC, CARCASSA TRANSPARENT. LLIURE DE LÀTEX, D'UN SOL ÚS.
E30551130 | Línia d'oxigen | LÍNIA PER A ADMINISTRACIÓ D'OXIGEN AMB CONNECTORS UNIVERSALS LUER FEMELLA I ESTRUCTURA INTERIOR ANTICOL·LAPSE. LLARGÀRIA 2 (+/-0,2) METRES (M). DE CLORUR DE POLIVINIL (PVC) TRANSPARENT. LLIURE DE LÀTEX, LLIURE DE FTALATS, D'UN SOL ÚS.
E30551080 | Ampolla d'aigua per a humidificador | BOSSA D'AIGUA FLEXIBLE PRE-OMPLERTA AMB 1000ML, PER A TERÀPIA RESPIRATÒRIA, AMB SISTEMA DE CIRCUÏT TANCAT I CONNEXIÓ A HUMIDIFICADOR. ESTÈRIL, LLIURE DE LÀTEX, D'UN SOL ÚS.
E30553999 | Altres accessoris funció respiratòria | COLUMNA PER A CROMATOGRAFIA (ANÀLISI DE GASOS) COMPATIBLE AMB EQUIPS DL ,DX I PFX O EQUIVALENT.
E30551120 | Mascaretes i accessoris tipus Venturi | MASCARETA DE SILICONA ANATÒMICA BUCONASAL, MIDA L PER A PACIENT ADULT, COMPATIBLE AMB CAMBRA D'INHALACIÓ FÀRMACS TIPUS MDI. LLIURE DE LÀTEX.
E30490130 | Connector oxigenoterapia | CONNECTOR/ADAPTADOR FEMELLA ENTRE FONT D'OXIGEN I LÍNIA D'OXÍGEN. PEÇA CÒNICA I ROSCADA. DE PLÀSTIC, LLIURE DE LÀTEX, LLIURE DE FTALATS, LLIURE DE PVC, D'UN SOL ÚS.
E30520100 | Filtres aerosolteràpia | FILTRE D'ENTRADA D'AIRE PER A NEBULITZADOR. MIDA 16MM X 1MM. LLIURE DE LÀTEX. COMPATIBLE AMB OMRON C-28 O EQUIVALENT.
E30553040 | Materials capnògraf | SONDA/CÀNULA NASAL AMB SISTEMA DE SUBJECCIÓ TIPUS ULLERA, PEDIÀTRICA, CONNECTOR LUER MASCLE, PER A MONITORITZACIÓ DE CO2 EN PACIENTS NO INTUBATS. LLIURE DE LÀTEX, D'UN SOL ÚS. COMPATIBLE AMB CAPNÒGRAF MICROSTREAM O EQUIVALENT.
E30490130 | Connector oxigenoterapia | CONNECTOR/ADAPTADOR OXIGEN RECTE 22M/15F PER A LÍNIA D'OXIGEN 6,5 MM. DE PLÀSTIC, LLIURE DE LÀTEX, NO ESTÈRIL, UN SOL ÚS.
E30551040 | Nebulitzadors | NEBULITZADOR SENSE TUB D'OXIGEN PER A RECANVI DELS DIPÒSITS TRAQUEOBRONQUIALS. CAPACITAT 10 (+/-1) ML, PARTÍCULA REGULABLE DE 4,5µ A 3µ. PLÀSTIC, LLIURE DE LÀTEX, D'UN SOL ÚS.
E30551050 | Humidificador | CAMBRA HUMIDIFICADORA D'AUTOOMPLIMENT PER A TOT TIPUS DE PACIENTS DES DE ADULTS A NOUNATS AMB MECANISME DE DOBLE FLOTADOR, RANG FLUX DE 1,5 A 80L/MINUT, VOLUM MÀXIM 280 (+/-20)ML. COMPATIBLE AMB HUMIDIFICADOR MR850 O EQUIVALENT.
E30551050 | Humidificador | CAMBRA HUMIDIFICADORA D'AUTOOMPLIMENT PER A TOT TIPUS DE PACIENTS DES DE ADULTS A NOUNATS AMB MECANISME DE DOBLE FLOTADOR. PER A RESPIRADORS D'ALTA FREQÜÈNCIA I HUMIDIFICADOR MR850 O EQUIVALENT.
E30551040 | Nebulitzadors | SISTEMA COMPLERT DE NEBULITZADOR DE FÀRMACS AERONEBPRO,COMPATIBLE AMB TOTS ELS RESPIRADORS MECÀNICS I SAP 30006834.PER NEBULITZACIÓ DE FÀRMACS EN VENTILACIÓ MECÀNICA O RESPIRACIÓ ESPONTÀNIA.VOLUM RESIDUAL MENOR A 0,3ML.REUTILITZABLE.REF.AG-AP6000-SP O EQ
E30551040 | Nebulitzadors | ADAPTADOR EN T AMB TAP DE SILICONA PEDIÀTRIC, COMPATIBLE AMB NEBULITZADOR DE FÀRMACS AERONEBPRO (REF. AG-AP6000-SP; SAP 30011077)REF. AG-AP-1020 O EQUIVALENT.(B*)BAIXA_ESTUDI GERÈNCIA
E30553050 | Accessoris espirometria | BOSSA DE 20 (+/-1) LITRES (L), DE PLÀSTIC TRANSPARENT, LLIURE DE LÀTEX, D'UN SOL ÚS. COMPATIBLE AMB L'EQUIP DE FUNCIÓ PULMONAR MASTER SCREEN MODELS ML/CL/MS-PFT O EQUIVALENT.
E30553040 | Materials capnògraf | CLIP D'ORELLA PER A LA MONITORITZACIÓ TRANSCUTÀNIA DIGITAL DE LA PRESSIÓ PARCIAL DE CO2 (PCO2) EN PACIENTS ADULTS I PEDIÀTRICS. ADHESIU AMB BAIXA FORÇA DE PRESSIÓ. LLIURE DE LÀTEX, D'ÚS EN UN SOL PACIENT. COMPATIBLE AMB SENSOR V-SIGN 2 (VS-A/P/N) O EQ
E30553040 | Materials capnògraf | LÍNIA CAPNOGRAFIA/MONITORITZACIÓ CO2, ADULT, DIÀMETRE 1,2X2,5MM, CONNEXIONS LUER MASCLE, LLARGÀRIA 3, (+/-0,2) METRES (M), PLÀSTIC TRANSPARENT. LLIURE DE LÀTEX, ESTÈRIL, D'UN SOL ÚS. COMPATIBLE AMB CAPNÒGRAF MICROSTREAM O EQUIVALENT.
E30553040 | Materials capnògraf | SONDA CAPNOGRAFIA (CO2) ADULT/PEDIÀTRIC,PER TUB ENDOTRAQUEAL>4,5MM,CONNECT 15 O 22MM,FILTRE HIDRÒFOB ESTÈRIL Ø0,2µ,ESPAI MORT ADAPT 7,0G.LLIURELÀTEX,1ÚS FINS A 8 HORES.COMPATIBLE A/MONITOR/DESFIBRIL·LADOR LIFEPAC 12/15/20, REF.
E30553020 | Incentivadors | ESPIRÒMETRE INCENTIVADOR RESPIRATORI MESURADOR DEL VOLUM AIRE INSPIRAT FINS A 2500 ML, VOLUMS D'INSPIRACIÓ PETITS.MÀNEC INCORPORAT, BROQUET I TUB CORRUGAT FLEXIBLE, CARCASSA TRANSPARENT DOBLE CAMBRA I BOSSA FLOTANT.MATERIAL RESISTENT,LLIURE LÀTEX/FTALATS
E30553999 | Altres accessoris funció respiratòria | GAS DE CALIBRATGE PER AL MONITOR TRANSCUTANI DE PO2 I PCO2, COMPOST DE: 7,5 % DE CO2, 12 % DE O2 I EQUILIBRAT AMB N2 80,5 %, AMPOLLA DE 180 (+ /-10)ML REBUTJABLE. COMPATIBLE AMB ELS APARELLS TCM COMBIM, TCM4, TCM40 I TCM TOSCA O EQUIVALENT.
E30551040 | Nebulitzadors | EQUIP NEBULITZADOR FÀRMACS PER DIPÒSIT ALVEOLAR PARTÍCULES 1,2µ.CALIBRAT DE PLÀSTIC DE 10ML.TANCA DE SEGURETAT,SISTEMA ANTIGOTEIG.AMB PEÇA EN T,BROQUET,FILTRE I LÍNIA O2 A/SIST ANTIOCLUSIÓ, FILTRE, CONNECTOR FEM 22MM.LLIURE DE LÀTEX,NO ESTÈRIL,1ÚS.
E30553040 | Materials capnògraf | SONDA/CÀNULA NASAL AMB SISTEMA DE SUBJECCIÓ TIPUS ULLERA PER A PACIENT PEDIÀTRIC PER MESURA CO2 AMB FILTRE ANTIBACTERIÀ DE 0,2 MICRES (µ) I LÍNIA SUBMINISTRAMENT OXIGEN DE 2 (+/-0,2) METRES (M). LLIURE DE LÀTREX,1ÚS. COMPATIBLE CAPNÒGRAF MICROSTREAM O EQ
E30553040 | Materials capnògraf | EQUIP DE CIRCUIT (LÍNIA I CONNECTOR) PER A CAPNÒGRAF, EN UNA SOLA PEÇA, ADULT I PEDIÀTRIC > 2 KG. COMPATIBLE AMB CAPNOFLEX O EQUIVALENT.
E30553060 | Fisioteràpia respiratòria | DISPOSITIU INHALADOR P/REHABILITAC MUSCUL RESPI(INSPIRAT IMT+PEP) A/VÀLVULA MOLLA UNIDIRECCIONAL INDEPENDENT FLUX AIRE.PRESSIÓ REGULABLE FINS 87CMH2O.ESCALA GRADUACIÓ 2CM H2O (PRECISIÓ +/- 1CM H2O),PINÇA NASAL,P/UTILITZAR BROQUET O MASCARETA,S/LÀTEX,1ÚS
E30520040 | Filtres espiròmetres | ADAPTADOR BUCAL PER A FILTRE ELECTROSTÀTIC PER A ESPIROMETRIA. COMPATIBLE AMB FILTRE ELECTROSTÀTIC. COMPATIBLE AMB SPIROBAC O EQUIVALENT.
E30553060 | Fisioteràpia respiratòria | PEP I MOBILITZACIÓ SECRECIONS BRONQUIALS, 6 NIVELLS DE RESISTÈNCIA I VÀLVULA UNIDIRECCIONAL,BROQUET ADULT, INDICADOR PRESSIÓ 10 A 20CM H2O,OBERTURA 22MM, CONNECTORS MASCLE/FEMELLA 22MM,CONNEXIÓ A UN MONITOR PRESSIÓ I UTILITZAR A/AEROSOL.S/LÀTEX,1ÚS
E30551040 | Nebulitzadors | ADAPTADOR EN T AMB TAP DE SILICONA PER ADULT. LLIURE DE LÀTEX, D'UN SOL ÚS. COMPATIBLE AMB NEBULITZADOR DE FÀRMACS AERONEBPRO O EQUIVALENT.
E30551050 | Humidificador | ADAPTADOR D'OXIGEN-AIRE DE 22MM DOBLE TETINA PER A SISTEMA D'HUMIFICACIÓ. COMPATIBLE AMB HUMIDIFICADOR MR850 O EQUIVALENT.
E30553999 | Altres accessoris funció respiratòria | PEÇA EN T AMB VÀLVULA ANTIRETORN,DE PLÀSTIC LLIURE DE LÀTEX,CLASSE I,COMPATIBLE A/EQUIPS PRESA MOSTRES AIRE ESPIRAT EN COOXIMETRIA MODELS PICO, PICO-LO,MICRO I,II III I IV,TOXCO+,NOXBOX+ I EC80 DE BEDFONT I SMOKERLYZER.REFERÈNCIA 3903016 O EQUIV
E30553999 | Altres accessoris funció respiratòria | PEÇA EN Y+D SISTEMA PEDIÀTRIC GÀSTRIC,DE PLÀSTIC LLIURELÀTEX,COMPATIBLE AMB EQUIPS PER A PRESAMOSTRES D'AIRE ESPIRAT EN PROVESCOOXIMETRIA MODELS PICO, PICO-LO, MICRO I, II III I IV, TOXCO+, NOXBOX+ I EC80BEDFONT. REF. 3903016 O
E30551120 | Mascaretes i accessoris tipus Venturi | MASCARETA FACIAL O2TERÀPIA,ADULT, OBERTA, APTA PER A BRONCOSCÒPIES I EL PAS DE SONDES NASOGÀSTRIQUES SENSE ALTERAR LA OXIGENTERÀPIA, RANG DE FIO2 DE 24% AL 90%, LÍNIA OXIGEN DE 2 (+/-2)M ROTATÒRIA 360°, POT PROPORCIONAR ALT FLUX.PVC,S/LÀTEX/FTALATS,1ÚS
E30520070 | Filtres respiratoris | FILTRE EXPIRATORI PER A PROVES DE PROVOCACIÓ APS, DE MATERIAL PLÀSTIC. COMPATIBLE AMB L'EQUIP DE FUNCIÓ PULMONAR MASTER SCREEN MODELS APS O EQUIVALENT.
E30553999 | Altres accessoris funció respiratòria | BOSSA PER A LA BARREJA DE GASOS EN PROVES DLCO DE FUNCIÓ PULMONAR (CAPACITAT DE DIFUSIÓ DEL MONÒXID DE CARBONI). CAPACITAT 9 (+/-1) LITRES (L), CONNEXIÓ RÍGIDA DIÀMETRE INTERN 30MM.PVC, D'UN SOL ÚS. COMPATIBLE EQUIPS FUNCIÓ PULMONAR MEDISOFT O EQ
E30553999 | Altres accessoris funció respiratòria | BOSSA PER A LA BARREJA DE GASOS EN PROVES DLCO DE FUNCIÓ PULMONAR (CAPACITAT DE DIFUSIÓ DEL MONÒXID DE CARBONI). CAPACITAT 2 (+/-1) LITRES (L), CONNEXIÓ RÍGIDA DIÀMETRE INTERN 30MM. PVC, D'UN SOL ÚS. COMPATIBLE AMB EQUIPS DE FUNCIÓ PULMONAR MEDISOFT O EQ
E30553999 | Altres accessoris funció respiratòria | REIXETA METÀL·LICA DIÀMETRE 48MM, 5MM AMPLE. COMPATIBLE AMB EQUIPS DE FUNCIÓ PULMONAR MEDISOFT O EQUIVALENT.
E30551040 | Nebulitzadors | NEBULITZADOR DE FÀRMACS AMB BROQUET I FILTRE D'EXHALACIÓ I VÀLVULA DE BAIXA RESISTÈNCIA, COMPATIBLE AMB SISTEMA SIDESTREAM PLUS DE RESPIRONICS. REUTILITZABLE FINS A 12 MESOS EN UN SOL PACIENT. REF. 1091999 O EQUIVALENT(B*)BAIXA_ESTUDI GERÈNCIA
E30553080 | Broquets silicona | BROQUET DE GOMA, METABOLICA PER TRAMPA SALIVA. DIÀMETRE EXTERN 35MM I INTERN 32MM. REUTILIZABLE. COMPATIBLE AMB VMAX LEGACY O EQUIVALENT.(B*)BAIXA_ESTUDI GERÈNCIA
E30520040 | Filtres espiròmetres | FILTRE ANTIBACTERIÀ CIRCULAR. DE PLÀSTIC, LLIURE DE LÀTEX, D'UN SOL ÚS. COMPATIBLE AMB L'EQUIP DE FUNCIÓ PULMONAR MASTER SCREEN MODELS PFT O EQUIVALENT.
E30553050 | Accessoris espirometria | TUB CORRUGAT DE LONGITUD 90 (+/-10)CM, DIÀMETRE 30MM. DE PLÀSTIC, REUTILITZABLE.COMPATIBLE AMB L'EQUIP DE FUNCIÓ PULMONAR MASTER SCREEN MODELS MS/PFT O EQUIVALENT.
E30553998 | Altres broquets | BROQUET DE POLICARBONAT DE 30MM DIÀMETRE I 55 (+/-5)MM DE LLARGÀRIA, PER A NENS I ADULTS. COMPATIBLE AMB L'EQUIP DE FUNCIÓ PULMONAR MASTER SCREEN MODELS APS O EQUIVALENT.
E30551150 | Sondes nasals per adminitració oxigen (Ulleres nasals) | SONDA/CÀNULA NASAL SISTEMA DE SUBJECCIÓ TIPUS ULLERA, OXIGENTERÀPIA D'ALT FLUX EN INFANTS GRAN. Ø DELS PROLONGADORS NASAL 2.7MM, SEPARACIÓ ENTRE ELS PROLONGADORS 5,5MM, Ø TUB 3,3MM, FLUX MÀXIM 7L/MIN.S/LÀTEX,1ÚS. COMPATIBLE AMB HUMIDIFICADOR MR850 O EQ
E30551150 | Sondes nasals per adminitració oxigen (Ulleres nasals) | SONDA/CÀNULA NASAL ULLERA O2 ALT FLUX PEDIÀTRIC,Ø 2 PROLONG NAS 3.7MM,SEPARACIÓ ENTRE PROLONG 8MM,Ø TUB 3,3MM,FLUX MÀX 8L/M.COMPATIBLE HUMIDIFICADOR MR850 O EQUIVALENT.LLIURE LÀTEX,NO ESTÈRIL,1ÚS
E30551050 | Humidificador | CIRCUÏT O2 HUMIDIFICADA NOUNAT/LACTANT P/FLUX FINS 10 L/MIN,LONG 120CM,1RAMAL ESCALFAT,CONNECT A GAS I ULLERES NASALS,CÀMERA I VÀLV SEGURETAT DE SOBREPRESSIÓ.COMPATIBLE AMB HUMIDIFICADORS MR850 O EQUIVALENT.
E30553060 | Fisioteràpia respiratòria | DISPOSITIU PER A TERÀPIA PEP AMB VIBRACIÓ PER AJUDAR A L'EXPECTORACIÓ AMB BROQUET. VÀLVULA UNIDIRECCIONAL, CONNEXIÓ 22MM. COS A/SELECTOR AJUST DE LA RESISTÈNCIA/FREQÜÈNCIA EXPIRATÒRIA.COMPATIBLE A/NEBULITZADOR.PACIENT PED/ADULT.ÚS 1 PACIENT,ESTERILITBLE
E30553999 | Altres accessoris funció respiratòria | PUNTA DE LLANA DE VIDRE DESACTIVAT TIPUS "LINERS" PER A INJECTOR DE CROMATÒGRAF (ANALITZADOR DE GASOS), FORMA GOOSENECK SPLITLES, DIÀMETRE INTERN 4MM, TÈCNICA DE TREBALL SPLIT O SPLITLESS. COMPATIBLE AMB EQUIPS DE CROMATOGRAFIA AGILENT O EQUIVALENT.
E30553020 | Incentivadors | DISPOSITIU INCENTIVADOR/EXERCITADOR RESPIRATORI P/EXPANSIÓ PULMONAR PACIENT PEDIÀTRIC,BROQUET+TUB CORRUGAT,ESCALA GRADUADA VOLUM INSPIRAT FINS A 2500 ML, AMB CONTROL FLUX. DOBLE FILTRE PARTÍCULES. DISPOSITIU P/PENJAR,TRANSPARENT,S/LÀTEX,ÚS 1SOL PACIENT
E30551150 | Sondes nasals per adminitració oxigen (Ulleres nasals) | CÀNULA (ULLERA) NASAL, INTERFÍCIE PER A OXIGENO TERÀPIA D'ALT FLUX, MIDA MITJANA,LLARG 32 (+/-2)CM, RANG FLUX ≤ 60 L/MIN, CONNECTOR CÒNIC MASCLE AL SISTEMA D'HUMIDIFICACIÓ DE 22 MM.S/LÀTEX,FTALATS,ÚS UN SOL PACIENT.COMPATIBLE MR850, MR880 I AIRVO 2 O EQ
E30553999 | Altres accessoris funció respiratòria | SONDA/CÀNULA NASAL AMB SISTEMA DE SUBJECCIÓ TIPUS ULLERA, SENSOR DE FLUX, ADULT, LONGITUD 38 (+/-2)CM, CONNECTOR MASCLE. CLORUR DE POLIVINIL (PVC) TRANSPARENT, LLIURE DE LÀTEX. COMPATIBLE AMB QUALSSEVOL EQUIP DE POLIGRAFIA RESPIRATÒRIA ESTUDI SON
E30553998 | Altres broquets | BROQUET PER A ESPIRÒMETRES I MESURADORS DE PIC DE FLUX, DIÀMETRE 30MM, LONGITUD 60 (+/-5)MM, AMB VÀLVULA UNIDIRECCIONAL, DE CARTRÓ I POLIETILÈ (PE). LLIURE DE LÀTEX, D'UN SOL ÚS. COMPATIBLE AMB ESPIRÒMETRES I MONITORS DE VITALOGRAPH O EQUIVALENT.
E30551150 | Sondes nasals per adminitració oxigen (Ulleres nasals) | SONDA/CÀNULA NASAL ULLERA O2 ALT FLUX PREMATUR,Ø 2 PROLONG NAS 2.4MM,SEPARACIÓ ENTRE PROLONG 2,5MM,Ø TUB 3,3MM,FLUX MÀX 6L/M.COMPATIBLE A/EQUIP RT329(SAP 30017250) I HUMIDIFICADOR MR850 FISHER & PAYKEL.LLIURE LÀTEX,NO ESTÈRIL,1Ú
E30551150 | Sondes nasals per adminitració oxigen (Ulleres nasals) | SONDA/CÀNULA NASAL ULLERA O2 ALT FLUX NOUNAT,Ø 2 PROLONG NAS 2.4MM,SEPARACIÓ ENTRE PROLONG 3,5MM,Ø TUB 3,3MM,FLUX MÀX 6L/M.COMPATIBLE HUMIDIFICADOR MR850 O EQUIVALENT. LLIURE LÀTEX,NO ESTÈRIL,1ÚS.
E30490130 | Connector oxigenoterapia | CONNECTOR/ADAPTADOR PORTA INHALADOR RECTE PER A L'ADMINISTRACIÓ DE FÀRMACS A CIRCUITS RESPIRATORIS, DE 15M-15F AMB PORT MDI UNIDIRECCIONAL AMB INDICADOR DE DIRECCIÓ DEL MEDICAMENT.TAP.PLÀSTIC, LLIURE LÀTEX, LLIURE FTALATS, LLIURE PVC,1ÚS
E30551040 | Nebulitzadors | EQUIP MICRONEBULITZADOR DE FÀRMACS P/DIPÒSIT TRAQUEOBRONQUIAL,PEÇA EN T AMB BROQUET I LÍNIA O2 AMB SISTEMA ANTIOCLUSIÓ,CONNECT UNIV FEMELLA 22MM,TANCAMENT DE SEGURETAT I SISTEMA ANTIGOTEIG FINS A VOLUM DE 6 (+/-1)ML. LLIURE DE LÀTEX,1ÚS
E30551120 | Mascaretes i accessoris tipus Venturi | MASCARETA DE TRAQUEOTOMIA PER AEROSOLTERÀPIA MIDA PEDIÀTRICA, CONNECTOR ESTÀNDARD DE 22MM COMPATIBLE AMB VÀLVULES TIPUS VENTURI, NEBULITZADORS I TUB COARRUGAT, AMB GOMA ELÀSTICA DE SUBJECCIÓ. DE PLÀSTIC TRANSPARENT, LLIURE DE LÀTEX, ÚS EN UN SOL PACIENT
E30551120 | Mascaretes i accessoris tipus Venturi | MASCARETA FACIAL O2TERÀPIA,ADULT,CONCENTRACIÓ MITJANA,FILTRE BACT/VIRUS FORATS LATERALS EXHALACIÓ FILTRA 99,9%.AJUST NASAL,CINTA ELÀSTICA SOTA ORELLES,LÍNIA ANTICOL·LAPSE O2 (+/-0,2)M CONNEXIÓ ESTÀNDARD, TRANSPARENT,VORELL SILICONAT,S/LÀTEX/PVC,1ÚS
E30553050 | Accessoris espirometria | EQUIP COMPOST PER TRANSDUCTORS, CABLE DE CONNEXIÓ DE 1,5 (+/-0,1) METRES (M) I 50 (+/-5) BROQUETS. LLIURE DE LÀTEX, D’UN SOL ÚS. COMPATIBLE AMB ESPIRÒMETRE DATOSPIR O EQUIVALENT.
E30553999 | Altres accessoris funció respiratòria | SONDA/CÀNULA NASAL AMB SISTEMA SUBJECCIÓ TIPUS ULLERA PER A LA MESURA DE FLUX NASAL EN PACIENT ADULT, LONGITUD DEL TUB 1,2 (+/-0,2) METRES (M), AMB FILTRE ANTIBACTERIÀ I ANTIVÍRIC HIDRÒFOB, EFECTIVITAT DE FILTRACIÓ >99% I ADAPTADOR NASAL.LLIURE LÀTEX,1ÚS
E30553040 | Materials capnògraf | CUBETA/ADAPTADOR PER ALLOTJAR SENSORS DE CAPNOGRAFIA ETCO2 AMB CONNECTORS 22/15 MM, MIDA ADULT. LLIURE DE LÀTEX, NO ESTÈRIL, UN SOL ÚS. COMPATIBLE AMB RESPIRADORS EVITA, V500 I OXYLOG 3000 PLUS O EQUIVALENT.
E30553040 | Materials capnògraf | SENSOR DIGITAL A/CABLE INTEGRAT PER MESURA TRANSCUTÀNIA, CONTÍNUA I NO INVASIVA DE LA PRESSIÓ PARCIAL CO2 (PCO2), SATURACIÓ D'OXIGEN (SATO2) I LA FREQÜÈNCIA CARDÍACA (FC).S/LÀTEX, PACIENT ADULT, PEDIÀTRIC I NEONAT.COMPATIBLE V-SIGN 2 O EQ
E30553040 | Materials capnògraf | ANELL DE FIXACIÓ CUTÀNIA PER A LA MONITORITZACIÓ TRANSCUTÀNIA, CONTÍNUA I NO INVASIVA DE LA PRESSIÓ PARCIAL CO2 (PCO2), SATO2 I FC. BASE CIRCULAR ADHESIVA. PER A PACIENT ADULT, PEDIÀTRIC I NEONAT.S/LÀTEX,1ÚS. COMPATIBLE AMB SENSOR V-SIGN 2/OXIVENT O EQ
E30553040 | Materials capnògraf | GEL DE CONTACTE D'ALTA VISCOSITAT. ENVÀS DE 5 (+/1)ML. LLIURE DE LÀTEX. COMPATIBLE AMB SENSOR V-SIGN 2 O EQUIVALENT.
E30553040 | Materials capnògraf | GAS DE CALIBRATGE PER A SENSOR DE PRESSIÓ PARCIAL DE CO2 (PCO2), CILINDRE DE 6,5 (+/-0,5) LITRES (L) A 10,5BAR. LLIURE DE LÀTEX. COMPATIBLE AMB SENSOR V-SIGN 2 O EQUIVALENT.
E30553040 | Materials capnògraf | INTERCANVIADOR DE MEMBRANA DE SENSOR PER A MONITORITZACIÓ TRANSCUTÀNIA DIGITAL. FIXACIÓ ADHESIVA. LLIURE DE LÀTEX, D'UN SOL ÚS. COMPATIBLE AMB SENSOR V-SIGNTM 2, OXIVENT O EQUIVALENT.
E30520040 | Filtres espiròmetres | FILTRE MECÀNIC ELECTROSTÀTIC AMB MEMBRANA HIDROFÒBICA BIDIRECCIONAL, EFICÀCIA ANTIBACTERIÀ 99,99% I ANTIVIRAL 99,9%. BROQUET OVAL I FORMA ANATÒMICA CÒNICA, MIDA PETITA PER A PACIENT ADULT. COMPATIBLE ESPIRÒMETRE TIPUS MEDICAL GRAPHICS O EQUIVALENT.
E30553998 | Altres broquets | BROQUET DE POLIETILÈ 22MM FEMELLA, LLARGÀRIA APOXIMADA 72MM. UN SOL ÚS, SENSE LÀTEX.
E30552010 | Circuits i accessoris per a sistemes de ventilació | CÈL.LULA DE SUBSTITUCIÓ PER A EQUIP HYPAIR FENO ANALITZADOR D'ÒXID NITRIC EN AIRE EXHALAT.(B*)BAIXA_ESTUDI GERÈNCIA
E30553020 | Incentivadors | ESPIRÒMETRE INCENTIVADOR RESPIRATORI, MESURADOR DEL FLUX INSPIRATORI PER A PROVES DE FUNCIONALISME RESPIRATORI, AMB BROQUET I TUB CORRUGAT, CONSTA DE TRES CAMBRES AMB UNA BOLA DE DIFERENT COLOR I MIDA, AMB CAUDAL DE 600-900-1200CC/SEG.
E30553999 | Altres accessoris funció respiratòria | MÒDUL PER A PLETISMOGRAFIA INDUCTIVA, CONNEXIÓ EQUIP D'ESTUDIS DEL SON, CAPTACIÓMOVIMENT ABDOMINAL I TORÀCIC, MODEL ZRIP. CAIXA D'ENTRADES AC BIPOLARS AMB CONNEXIÓ TP COMPATIBLE AMB EQUIPS COMPUMEDICS. REUTILITZABLE. REF. P-1732
E30553999 | Altres accessoris funció respiratòria | BANDA INDUCTIVA DE SUBJECCIÓ ADULT DE LONGITUD DE 61 A 190 (+/-3)CM PER A CAPTACIÓ DE MOVIMENT ABDOMINAL I TORÀCIC MITJANÇANT PLETISMOGRAFIA INDUCTIVA. COMPATIBLE AMB EQUIPS D'ESTUDIS DE LA SON AMB CONNEXIÓ TP I MÒDUL ZRIP O EQUIVALENT.
E30553999 | Altres accessoris funció respiratòria | BANDA INDUCTIVA DE SUBJECCIÓ ADULT GRAN DE LONGITUD DE 114 A 312 (+/-5)CM PER A CAPTACIÓ DE MOVIMENT ABDOMINAL I TORÀCIC MITJANÇANT PLETISMOGRAFIA INDUCTIVA. COMPATIBLE AMB EQUIPS D'ESTUDIS DE LA SON AMB CONNEXIÓ TP I MÒDUL ZRIP O EQUIVALENT
E30553040 | Materials capnògraf | EQUIP DE CIRCUIT (LÍNIA I CONNECTOR) PER A CAPNÒGRAF, EN UNA SOLA PEÇA, AMB HUMIDICADOR (LLARGA DURADA, FINS 72 HORES). ÚS: NEONATAL < 2 KG.
E30553999 | Altres accessoris funció respiratòria | PNEUMOTACÒGRAF PLÀSTIC AMB CALEFACTOR I TAMÍS, CONNEXIÓ DIÀMETRE 30MM. LLIURE DE LÀTEX. REUTILITZABLE. COMPATIBLE AMB L'EQUIP DE FUNCIÓ PULMONAR MASTER SCREEN BODY O EQUIVALENT.
E30553999 | Altres accessoris funció respiratòria | COLZE DE 45°, CONNEXIÓ DIÀMETRE 35MM, LONGITUD 60 (+/-5)MM. DE PLÀSTIC, LLIURE DE LÀTEX, REUTILITZABLE. COMPATIBLE AMB L'EQUIP DE FUNCIÓ PULMONAR MASTER SCREEN O EQUIVALENT.
E30553999 | Altres accessoris funció respiratòria | TAMÍS METÀL·LIC DE 36PA/L/S. DIÀMETRE 66MM. LLIURE DE LÀTEX, REUTILITZABLE. COMPATIBLE AMB L'EQUIP DE FUNCIÓ PULMONAR MASTER SCREEN O EQUIVALENT.
E30553999 | Altres accessoris funció respiratòria | MANEGUET DE SILICONA DE 60 (+/-5)MM DE LONGITUD, CONNEXIÓ DIÀMETRE 30MM. LLIURE DE LÀTEX, REUTILITZABLE. COMPATIBLE AMB L'EQUIP DE FUNCIÓ PULMONAR MASTER SCREEN BODY O EQUIVALENT.
E30553080 | Broquets silicona | BROQUET DE SILICONA PER A ADULTS CONNEXIÓ DIÀMETRE 30MM. LLIURE DE LÀTEX, REUTILITZABLE. COMPATIBLE AMB L'EQUIP DE FUNCIÓ PULMONAR MASTER SCREEN BODY O EQUIVALENT.
E30553999 | Altres accessoris funció respiratòria | BANDA INDUCTIVA DE SUBJECCIÓ PEDIÀTRICA D'ENTRE 41 A 107 (+/-3)CM, PER A CAPTACIÓ DE MOVIMENT ABDOMINAL I TORÀCIC MITJANÇANT PLETISMOGRAFIA INDUCTIVA. LIURE DE LÀTEX. COMPATIBLE AMB EQUIPS D'ESTUDIS DE LA SON AMB CONNEXIÓ TP I MÒDUL ZRIP O EQUIVALENT.
E30553999 | Altres accessoris funció respiratòria | JOC CABLES PER A CONNEXIÓ PER A CAPTACIÓ DE MOVIMENT ABDOMINAL I TORÀCIC MITJANÇANT PLETISMOGRAFIA INDUCTIVA. COMPATIBLE AMB EQUIPS D'ESTUDIS DE LA SON AMB CONNEXIÓ TP I MÒDUL ZRIP O EQUIVALENT.
E30551999 | Altre material de teràpia respiratòria | SOLUCIÓ HIPERTÒNICA ESTÈRIL PER A MOBILITZAR SECRECIONS MUCOSES PER INHALACIÓ. COMPOST PER: 70MG/ML DE CLORUR DE SODI, 1MG/ML DE HIALURONAT DE SODI I AIGUA DESTIL·LADA. ESTÈRIL. VIAL DE 5 (+/-0,1)ML
E30553040 | Materials capnògraf | SENSOR CO₂, MATERIAL PLÀSTIC TRANSPARENT, PER A CONTROL VIES AÈRIES PER CAPNOGRAFIA DIRECTA, COMPATIBLE AMB DESFIBRILADOR TIPUS RESPONDER 3000 O EQUIVALENT(B*)BAIXA_ESTUDI GERÈNCIA
E30551120 | Mascaretes i accessoris tipus Venturi | MASCARETA FACIAL O2 ADULT TIPUS VENTURI 7 CONC,SISTEMA SEGURETAT,FORATS LATERALS,PEÇA NASAL I CINTES ELÀSTIQUES AJUST I LÍNIA O2 DE 2M APROX. ANTICOL·LAPSE,CONNEXIONS ESTÀNDARD,SENSE TUB COARRUGAT.DE PLÀSTIC TRANSPARENT TOU,LLIURE DE LÀTEX,1ÚS
E30551040 | Nebulitzadors | RECIPIENT DE MEDICACIÓ PER A TRANSMETRE LA VIBRACIÓ ULTRASÒNICA, DE POLIPROPILÈ, COMPATIBLE AMB NEBULITZADOR OMRON MODEL NE U17 O EQUIVALENT.
E30520100 | Filtres aerosolteràpia | FILTRE D'AIRE COMPATIBLE AMB NEBULITZADOR OMRON MODEL NE U17. REF. 50.031.65 O EQUIVALENT
E30520100 | Filtres aerosolteràpia | FILTRE BACTERIÀ AMB CONNECTOR, COMPATIBLE AMB NEBULITZADOR OMRON MODEL U17. REF. 30.031.64(B*)BAIXA_ESTUDI GERÈNCIA
E30553999 | Altres accessoris funció respiratòria | TUB D'ASSECAT PER A ENTRADA DE MOSTRES DE PACIENT COMPATIBLE AMB CROMATÒGRAF QUINTRON BREATHTRACKER. REF. QT01135-K O EQUIVALENT.
E30553999 | Altres accessoris funció respiratòria | FILTRE DE PARTICULES D'AIGUA EN AIRE COMPATIBLE AMB CROMATÒGRAF QUINTRON BREATHTRACKER. REF. QT01140-K
E30551030 | Circuits nebulitzadors | MÀNEGA DE INHALACIÓ DE 70 CM AMB UN MANEGUET DE 20MM DE DIÀMETRE, DE SEBS, COMPATIBLE AMB NEBULITZADOR OMRON MODEL NE U17
E30551030 | Circuits nebulitzadors | MÀNEGA DE INHALACIÓ DE 150 CM AMB UN MANEGUET DE 20MM DE DIÀMETRE, DE SEBS, COMPATIBLE AMB NEBULITZADOR OMRON MODEL NE U17(B*)BAIXA_ESTUDI GERÈNCIA
E30551150 | Sondes nasals per adminitració oxigen (Ulleres nasals) | CÀNULA (ULLERA) NASAL, INTERFÍCIE PER A OXIGENO TERÀPIA D'ALT FLUX, MIDA PETITA,LLARG 32 (+/-2)CM, RANG FLUX ≤ 60 L/MIN, CONNECTOR CÒNIC MASCLE AL SISTEMA D'HUMIDIFICACIÓ DE 22MM.S/LÀTEX,FTALATS,ÚS UN SOL PACIENT.COMPATIBLE MR850, MR880 I AIRVO 2 O EQ
E30553040 | Materials capnògraf | SONDA/CÀNULA NASAL-BUCAL 2 LÍNIES(DIVIDIDA) SIST SUBJECCIÓ TIPUS ULLERA,ADULT,MESURA CO2 I ADMIN SIMULTÀNIA O2 I GASOS ANESTÈSICS.CONNEX CO2 L-L/M I O2 L/F. LLARG LÍNIA O2 I LÍNIA CO2 2 (+/-0,2)M. TRANSLÚCID. S/LÀTEX,1ÚS. COMPATIBLE A/MICROSTREAM O EQ
E30551050 | Humidificador | CIRCUIT DE VENTILACIÓ COMPOST PER: LÍNIA SECA, RAMAL INSPIRATORI ESCALFAT DE 1,5 (+/-0,1)M I CAMBRA D'HUMIDIFICACIÓ AUTOOMPLIMENT, CONNECTORS ISO CÒNICS.FIL DE COURE I POLIÈSTER. LLIURE DE LÀTEX, D'UN SOL ÚS. COMPATIBLE AMB HUMIDIFICADOR MR850 O EQ
E30553040 | Materials capnògraf | ADAPTADOR DE VIA AÈRIA PER A CAPNÒGRAF, DIÀMETRE 4,0MM I TUB DE 2 (+/-0,2) METRES (M). LLIURE DE LÀTEX, D'UN SOL ÚS. COMPATIBLE AMB CAPNOGAF M2741 A SIDESTREAM, I EQUIPS SERVER, M3014A, MP5, M8105A, MP2, M8102A, MMS X2 I M3002A O EQUIVALENT.
E30553999 | Altres accessoris funció respiratòria | ADAPTADOR I LÍNIA CALORÍMETRE. COMPATIBLE AMB MONITOR METABÒLIC Q-NRG+ O EQUIVALENT.
E30553999 | Altres accessoris funció respiratòria | VEL DE 150 X 150 AMB FORAT CENTRAL. COMPATIBLE AMB MONITOR METABÒLIC Q-NRG+ O EQUIVALENT.
E30520040 | Filtres espiròmetres | FILTRE ELECTROSTÀTIC PER A PACIENT ANTIBACTERIÀ/VÍRIC 99,999%. COMPATIBLE AMB MONITOR METABÒLIC Q-NRG+ O EQUIVALENT.
E30553999 | Altres accessoris funció respiratòria | SONDA/CÀNULA NASAL AMB SISTEMA DE SUBJECCIÓ TIPUS ULLERA, ADULT, LONGITUD 42 (+/-2)CM, CONNECTOR AMB FILTRE. CLORUR DE POLIVINIL (PVC) TRANSPARENT, LLIURE DE LÀTEX. COMPATIBLE AMB EQUIP DE POLIGRAFIA RESPIRATÒRIA ESTUDI DE LA SON NOX O EQUIVALENT.
E30553999 | Altres accessoris funció respiratòria | ADAPTADOR DE PLÀSTIC PER A MESURAR PRESSIONS BUCALS INSPIRATORIES/ESPIRATORIES MÁXIMES (MIP/MEP). LLIURE DE LÀTEX, NO ESTÈRIL. COMPATIBLE AMB EQUIPS DE FUNCIÓ PULMONAR MEDISOFT O EQUIVALENT.
E30551150 | Sondes nasals per adminitració oxigen (Ulleres nasals) | SONDA/CÀNULA NASAL AMB SIST SUBJECCIÓ TIPUS ULLERA, O2 ALT FLUX PEDIATRIA, MIDA XXL, FLUX 1-50 L/MINUT, SIST FIXACIÓ CARA MITJANÇANT APÒSIT HIDROCOLOIDE,SIST ANTICOL·LAPSE I ANTIDESCONNEXIÓ. S/LÀTEX/FTALATS, NO ESTÈRIL, 1ÚS. COMP MR850, AIRVO2 RT330 O EQ
E30553999 | Altres accessoris funció respiratòria | TUB DE MESURA DE CAPÇALS DE FLUX DE 50 ML I PEÇA EN T AMB VÀLVULA UNIDIRECCIONAL PER A TRACTAMENT AMB ÒXID NÍTRIC. COMPATIBLE AMB EL CLD88SP O EQUIVALENT.
E30553999 | Altres accessoris funció respiratòria | CATÈTER TIPUS CÀNULA AMB D'ESCUMA ESTÈRIL, PER A PEDIATRIA, MIDA MITJANA. DETERMINACIÓ D'ÒXID NÍTRIC EN NAS. COMPATIBLE AMB EL CLD88SP O EQUIVALENT.
E30553998 | Altres broquets | BROQUET AMB ADAPTADOR, DE PLÀSTIC, SENSE FILTRE, COMPATIBLE AMB ESPIRÒMETRE EASY ONE PRO/LAB O EQUIVALENT. ESTÈRIL, ENVÀS INDIVIDUAL, D'UN SOL ÚS.
E30553999 | Altres accessoris funció respiratòria | SONDA/CÀNULA NASALPOLISOMNOGRAFIA, AMB SISTEMASUBJECCIÓ TIPUS ULLERA PER A LA MESURAFLUX NASAL EN PACIENT ADULT, LONGITUD DEL TUB 2,13 (+/-0,2) METRES (M), CONNEXIÓ MASCLE/FEMELLA LUER LOCK. LLIURELÀTEX, D'UN SOL ÚS.(B*)BAIXA_ESTUDI GERÈNCIA
E30553999 | Altres accessoris funció respiratòria | SONDA/CÀNULA NASAL I TERMISTOR AMB SISTEMA DE SUBJECCIÓ TIPUS ULLERA, ADULT, LONGITUD 60 (+/-2)CM, CONNECTOR AMB FILTRE. CLORUR DE POLIVINIL TRANSPARENT, S/LÀTEX, 1ÚS. COMPATIBLE AMB EQUIP DE POLIGRAFIA RESPIRATÒRIA PER A L'ESTUDI DE LA SON NOX O EQ
E30553060 | Fisioteràpia respiratòria | DISPOSITIU D'ENTRENAMENT RESPIRATORI AMB UN SISTEMA PER A MÚSCULS INSPIRATÒRIA REGULABLE DE 0 A 78 CMH2O. INCORPORA BROQUET I PINÇA DE NAS. PERA UN ÚNIC PACIENT. LLIURE DE LÀTEX.
E30552010 | Circuits i accessoris per a sistemes de ventilació | SENSOR DE FLUX AMB CONVERTIDOR DIFERENCIAL DE FLUX PASSIU RESPIRATORI, PER A MESURA DE LA DESPESA ENERGÈTICA EN REPÒS (REE) EN PACIENTS VENTILATS. CONNEXIÓ ISO. DE PLÀSTIC, LLIURE DE LÀTEX, D'UN SOL ÚS. COMPATIBLE AMB CALORÍMETRE Q-NRG O EQUIVALENT.
E30552010 | Circuits i accessoris per a sistemes de ventilació | ADAPTADOR PER A FIO2 PER A VENTILACIÓ MECÀNICA, CONNEXIÓ 22MM. COMPATIBLE AMB CALORÍMETRE Q-NRG O EQUIVALENT.
E30553040 | Materials capnògraf | ADAPTADOR TET PER A PEDIATRIA I ADULT, MONITORITZACIÓ CONTINUA PER SENSOR DE CAPNÒGRAF ETCO2, DE 4 (+/-0,1) METRES (M), PER A ÚS AMB TET > 4,5 MM. LLIURE DE LÀTEX. COMPATIBLE AMB MONITOR/DESFIBRIL·LADOR LIFEPAK 12, LIFEPAK 15 E LIFEPAK 20/20E O EQ
E30553040 | Materials capnògraf | ADAPTADOR TET PER A PEDIATRIA I ADULT, MONITORITZACIÓ CONTINUA PER SENSOR DE CAPNÒGRAF ETCO2, DE 2 (+/-0,1) METRES (M), PER A ÚS AMB TET > 4,5MM. LLIURE LÀTEX. COMPATIBLE AMB MONITOR/DESFIBRIL·LADOR LIFEPAK 12, LIFEPAK 15 E LIFEPAK 20/20E O EQUIVALENT
E30553999 | Altres accessoris funció respiratòria | SONDA/CÀNULA NASAL DE POLISOMNOGRAFIA (PSG), AMB SISTEMA DE SUBJECCIÓ TIPUS ULLERA PER A LA MESURA DE FLUX NASAL EN PACIENT ADULT, LONGITUD DELTUB 2,10 (+/-0,2) METRES (M), CONNEXIÓ LUER MASCLE. LLIURE DE LÀTEX, D'UN SOL ÚS.(B*)BAIXA_ESTUDI GERÈNCIA
E30552010 | Circuits i accessoris per a sistemes de ventilació | MÀNEC DE PACIENT. COMPATIBLE AMB ANALITZADOR D'ÒXID NÍTRIC (ON) NIOX VERO O EQUIVALENT.
E30553050 | Accessoris espirometria | FILTRE ANTIBACTERIÀ 99,99999%/VÍRIC 99,998 PER A ESPIRÒMETRES AMB TRANSDUCTOR. DE PLÀSTIC, LLIURE DE LÀTEX, D'UN SOL ÚS. COMPATIBLE AMB DATOSPIR O EQUIVALENT.
E30520040 | Filtres espiròmetres | FILTRE ELECTROESTÀTIC PER A ESPIROMETRIA I ALTRES PROVES FUNCIÓ PULMONAR, EFICÀCIA FILTRACIÓ 99,9999% (BACTERIS I VIRUS), ESPAI MORT 50 (+/-5)ML. S/LÀTEX, 1ÚS. COMPATIBLE AMB ESPIRÒMETRES POWERCUBE BODY+, SPIROSCOUT, POWERCUBE DIFFUSION+, TREMOFLO O EQ
E30520040 | Filtres espiròmetres | FILTRE ELECTROESTÀTIC+BROQUT P/ESPIROMETRIA,PROVES FUNCIÓ PULMONAR,EFICÀCIA FILTRACIÓ 99,9999% (BACTERIS/VIRUS), ESPAI MORT 50 (+/-5)ML,26(+/-2)G.S/LÀTEX, 1ÚS. COMPATIBLE AMB ESPIRÒMETRES POWERCUBE BODY+, SPIROSCOUT, POWERCUBE DIFFUSION+, TREMOFLO O EQ
E30553050 | Accessoris espirometria | EQUIP PER A FUNCIÓ PULMONAR, ESPIROMETRIA, COMPOST PER: BROQUET DE PLÀSTIC SUAU Ø INTERIOR DE 28 (+/-0,1)MM, FILTRE ELECTROSTÀTIC OVAL CONNEXIÓEQUIP Ø INTERIOR 26/16 I PACIENT DE Ø INTERIOR 26,4 (+/-0,1)MM, I PINÇANASAL. LLIURE DE LÀTEX, D'UN SOL ÚS.
E30553999 | Altres accessoris funció respiratòria | MESURADOR DEL FLUX INHALATORI NASAL.FLUX I ESCALA INHALADOR P/ENSINISTRAMENT D'US CORRECTE DELS INHALADORS.MESURA DE TAXA DE FLUX MÀXIM I SIMULADOR DE CARACTERÍSTIQUES DE RESISTÈNCIA DEL INHALADOR ESPECÍFIC DE PACIENT.LLIURE DE LÀTEX.ÚS EN UN SOL PACIENT
E30553040 | Materials capnògraf | ADAPTADOR DE TET A CAPNÒGRAF PER A TUBS D'ADULTS. LLIURE DE LÀTEX, D'UNSOL ÚS. COMPATIBLE AMB VENTILADORS MECÀNICS SERVO O EQUIVALENT.
E30552010 | Circuits i accessoris per a sistemes de ventilació | EQUIP NASAL PEDIÀTRIC PER A MESURAMENTS DE LA CONCENTRACIÓ DE NO (ÒXID NÍTRIC) EN AIRE ESPIRAT DE LA CAVITAT NASAL COMPATIBLE AMB ANALITZADOR DE NO NIOX VERO O EQUIVALENT.
E30553998 | Altres broquets | BROQUET AMB RESTRICCIÓ DEL PAS DE L'AIRE ESPIRAT PER A MOSTRES D'AIRE DE FLUX CONTINU COMPATIBLES AMB BROQUET DE PLÀSTIC. PER A ÚS CONJUNT AMB BROQUET DE PLÀSTIC STERIBREATH. COMPATIBLE AMB PICO+, MICRO+ I GRATRO+ OEQUIVALENT.
E30551999 | Altre material de teràpia respiratòria | BROQUET/PIPETA A/VÀLVULA P/SISTEMA NEBULITZADOR FÀRMACS AEROGEN ULTRA O EQUIVALENT, ÚS A/FILTRE EFICIÈNCIA MÍNIMA DEL 99,9 % (BACTERIÀ) O 99,8 % (VÍRIC), ÚS ÚNIC PACIENT, 20 TRACTAMENTS D'US INTERMITENT (4 DOSIS/DIA/5DIES), NO ESTERILITZABLE EN AUTOCLAU.
E30553050 | Accessoris espirometria | ADAPTADOR REUTILITZABLE PER COLOCACIÓ ENTRE BROQUET DE CARTRÓ I FILTRE ANTIBACTERIÀ/VÍRIC COMPATIBLE AMB COOXÍMETRE CO CHECK O EQUIVALENT
E30551130 | Línia d'oxigen | TUB D'OXÍGEN PER SISTEMA NEBULITZADOR FÀRMACS AEROGEN ULTRA O EQUIVALENT, FLUX ENTRE 1 I 6 LPM, ÚS ÚNIC PACIENT, 20 TRACTAMENTS D'US INTERMITENT (4 DOSIS/DIA/5DIES), NO ESTERILITZABLE EN AUTOCLAU.
E30551050 | Humidificador | ADAPTADOR D'OXIGEN-AIRE DE 22MM, PER A SISTEMA D'HUMIDIFICACIÓ. OPTIFLOW MR 850.REF: OPT980
E30553999 | Altres accessoris funció respiratòria | BANDES INDUCTIVES RETALLABLE PER A L¿ESTUDI DE LA SON, MIDA 2M +/-10CM,UN SOL ÚS.
E30553040 | Materials capnògraf | SONDA/CÀNULA NASAL AMB SISTEMA DE SUBJECCIÓ TIPUS ULLERA PER A PACIENT PEDIÀTRIC PER MESURA CO2 AMB FILTRE ANTIBACTERIÀ DE 0,2 MICRES (µ) I LÍNIA SUBMINISTRAMENT OXIGEN DE 4 (+/-0,2)M. LLIURE DE LÀTEX, UN SOL ÚS. COMPATIBLE AMB CAPNÒGRAF MICROSTREAM O EQ
E30553999 | Altres accessoris funció respiratòria | MASCARETA FACIAL DE SILICONA PER A PROVES FUNCIONALS, TALLA SUPER-SUPERPETITA (XXS), SENSE COLZE, AMB 4 PUNTS D'ANCORATGE TIPUS CLIP. LLIURE DE LÀTEX, REUTILITZABLE.
E30553999 | Altres accessoris funció respiratòria | ARNÈS DE SUBJECCIÓ PER A MASCARETA DE PROVES FUNCIONALS TIPUS 7450 V2 OEQUIVALENT, MIDA PETITA (P), AMB 5 PUNTS D'ANCORATGE TIPUS CLIP.
E30553999 | Altres accessoris funció respiratòria | ADAPTADOR DE POLICARBONAT PER A MASCARETA FACIAL ORO-NASAL DE SILICONA,PER A PROVES D¿ESFORÇ I FUNCIÓ RESPIRATÒRIA, COMPATIBLE AMB MGC PNEUMOTACÒGRAF PREVENT O EQUIVALENT.
E30553999 | Altres accessoris funció respiratòria | TUB SILICONA ANTERIOR Ø2,5/1,25MM 1M PER RINOMANÒMETRE NR6 O EQUIVALENT
E30553999 | Altres accessoris funció respiratòria | ARNÈS DE SUBJECCIÓ PER A MASCARETA DE PROVES FUNCIONALS MIDA PETITA/MITJANA (P/M), AMB 4 PUNTS D'ANCORATGE TIPUS CLIP. REUTILITZABLE. COMPATIBLE AMB MASCARETA FACIAL DE SILICONA PER A PROVES DE FUNCIONALS.
E30551050 | Humidificador | EQUIP DE FIL CALENT 22MM PER HUMIDIFICADOR, AMB CONNECTOR RECTE 22F-22F, CONNECTOR RECTE 22F-22F AMB PORT 7,6MM, COLÇE LUER, LÍNIA DE MOSTREIG L-L MASCLE 3M, TRAMPA D¿AIGUA ADULT, LÍNIA DE DOSIS VERD L-L MASCLE 3M, COMPATIBLE HUMIDIFICADOR (CM) O EQUIV
E30551050 | Humidificador | EQUIP DE FIL CALENT 10MM HUMIDIFICADOR, A/CONN RECTE 22F-22F, CONN RECTE 22F-22F A/PORT 7,6MM, COLÇE LUER, CONN RECTE 15M-15F A/PORT 7,6MM, LÍNIA MOSTREIG L-L MASCLE 3M, TRAMPA D¿AIGUA ADULT, LÍNIA DOSIS VERD L-L MASCLE 3M,COMP HUMIDIFICADOR (CM) O EQUIV
E30551050 | Humidificador | EQUIP MUNTATGE NOXTEC HEMODINÀMICA A/CONN RECTE 22F-22F,CONN RECTE 22F-22F-7,6MM,COLÇE LUER,LÍNIA MOSTREIG L-L MASCLE 3M,TRAMPA D¿AIGUA ADULT,LÍNIA DOSIS VERD L-L MASCLE 3M,TUB COARRUGAT 22MM, VÀLVULA T UNIDIRECC 22VM-22M/15F-22M,CONN RECTE22M-15F-6,5MM.
E30551050 | Humidificador | EQUIP EMERGÈNCIA BÀSIC SENSE BOSSA MANUAL AMB TUB D¿O2 1/4F DE 0,3M, CONNECTOR RECTE 3/16"-3/16" AMB L-L I LÍNIA DE MOSTREIG L-L MASCLE DE 3M.
E30490999 | Altres adaptadors i connectors | TAP CONNECTOR PER RINOMANÓMETRE AMB EL TUB, PER VERIFICAR LA PRESSIÓ DELA FOSA NASAL.COMPAT AMB NR6 OPTOMIC O EQUIVALENT(B*)BAIXA_ESTUDI GERÈNCIA
E30490999 | Altres adaptadors i connectors | CONNECTOR DE TUBS DOBLE PER RINOMANÓMETRE.MIDA:25MM LLARG I 5MM DE DIÀMETRE.NYLON.UN SOL ÚS.COMPAT AMB NR6 OPTOMIC O EQUIVALENT(B*)BAIXA_ESTUDI GERÈNCIA
E30553999 | Altres accessoris funció respiratòria | ADAPTADOR PER A SENSOR D¿ULTRASÒ, DE POLICARBONAT (PC)/METALL. LLIURE DE LÀTEX, D'UN SOL ÚS. COMPATIBLE AMB VYNTUS BODY/ONE O EQUIVALENT.(B*)BAIXA_ESTUDI GERÈNCIA
E30553999 | Altres accessoris funció respiratòria | ADAPTADOR PER A SENSOR D¿ULTRASÒ AMB PRESSA DE MOSTRA, DE POLICARBONAT (PC)/METALL. LLIURE DE LÀTEX, D'UN SOL ÚS. COMPATIBLE AMB VYNTUS BODY/ONE O EQUIVALENT.(B*)BAIXA_ESTUDI GERÈNCIA
E30553999 | Altres accessoris funció respiratòria | TAP PROTECTOR, DE POLICARBONAT (PC)/METALL. LLIURE DE LÀTEX, D'UN SOL ÚS. COMPATIBLE AMB VYNTUS BODY/ONE O EQUIVALENT.(B*)BAIXA_ESTUDI GERÈNCIA
E30553999 | Altres accessoris funció respiratòria | LÍNIA PER A DETERMINACIÓ DE LA CAPACITAT DE DIFUSIÓ DEL MONÒXID DE CARBONI (DLCO), DE 2,4(+/-0,2) METRES (M). LLIURE DE LÀTEX, D'UN SOL ÚS. COMPATIBLE AMB VYNTUS ONE O EQUIVALENT.
E30551040 | Nebulitzadors | SIST NEBULITZ FÀRMACS ADULTS, MALLA VIBRATÒRIA AMB MASCARETA I CAMBRA NEBULITZADORA COMPATIBLE AMB MASCARETES ESTÀNDARS. VOL RES 0,3(+/-0,1)ML EN DOSI 3(+/-1)ML. PARTÍCULES 1-5 µ.S/LÀT/1ÚS. COMPAT NEBULIT/CONTROL AEROGEN SOLO/PRO-X/USB AEROGEN O EQ
E30551040 | Nebulitzadors | SIST NEBULITZ FÀRMACS PEDIÀTRIC, MALLA VIBRATÒRIA AMB MASCARETA I CAMBRA NEBULITZADORA COMPATIBLE AMB MASCARETES ESTÀNDARS. VOL RES 0,3(+/-0,1)ML EN DOSI 3(+/-1)ML. PARTÍCULES 1-5 µ.S/LÀT/1ÚS. COMPAT NEBULIT/CONTROL AEROGEN SOLO/PRO-X/USB AEROGEN O EQ
E30551080 | Ampolla d'aigua per a humidificador | AMPOLLA AMB ADAPTADOR A CAUDALÍMETRE DIÀMETRE INTERNACIONAL, AIGUA DESTIL·LADA ESTÈRIL DE 340 (+/-10) ML DE CAPACITAT PER A PROCEDIMENTS D'INHALACIÓ EN SISTEMES TANCATS DE NEBULITZACIÓ O HUMIDIFICACIÓ EN FRED O CALENT.
E30551080 | Ampolla d'aigua per a humidificador | AMPOLLA AMB ADAPTADOR A CAUDALÍMETRE DIÀMETRE INTERNACIONAL, AIGUA DESTIL·LADA ESTÈRIL DE 650 (+/-10) ML DE CAPACITAT PER A PROCEDIMENTS D'INHALACIÓ EN SISTEMES TANCATS DE NEBULITZACIÓ O HUMIDIFICACIÓ EN FRED O CALENT.
E30553998 | Altres broquets | BROQUET PEÇA EN D AMB FILTRE ANTIBACTERIÀ SISTEMA COMPATIBLE AMB EQUIPSPER A PRESA DE MOSTRES D'AIRE ESPIRAT EN PROVES DE COOXIMETRIA. LLIURE DE LÀTEX, D'UN SOL ÚS. PICO+, PICO SIMPLE, PICO BABY & MICRO PLUS SMOKERLYZERS DE BEDFONT O EQUIVALENT.
E30553060 | Fisioteràpia respiratòria | PEÇA EN T DE DE PRESSIÓ EXPIRATÒRIA POSITIVA (PEP) I BROQUET, VÀLVULA INSPIRATÒRIA UNIDIRECCIONAL A PORT INSPIRATORI I PORT ESPIRATORI ADAPTABLES A DIFERENTS RESISTÈNCIES. CONNEXIÓ ISO 22M/15F-22M. DE PLÀSTIC TRANSPARENT. LLIURE DE LÀTEX, NO ESTÈRIL,1ÚS
E30553060 | Fisioteràpia respiratòria | PEÇA DE RESISTÈNCIA PER A TERÀPIA DE PRESSIÓ EXPIRATÒRIA POSITIVA (PEP)2.0 MM. CODIFICACIÓ DE COLOR. LLIURE DE LÀTEX, D'UN SOL ÚS. COMPATIBLE AMB PEÇA EN T AMB VÀLVULA UNIDIRECCIONAL O EQUIVALENT.
E30553060 | Fisioteràpia respiratòria | PEÇA DE RESISTÈNCIA PER A TERÀPIA DE PRESSIÓ EXPIRATÒRIA POSITIVA (PEP)4.0 MM. CODIFICACIÓ DE COLOR. LLIURE DE LÀTEX, D'UN SOL ÚS. COMPATIBLE AMB PEÇA EN T AMB VÀLVULA UNIDIRECCIONAL O EQUIVALENT.
E30553060 | Fisioteràpia respiratòria | PEÇA DE RESISTÈNCIA PER A TERÀPIA DE PRESSIÓ EXPIRATÒRIA POSITIVA (PEP)6.0 MM. CODIFICACIÓ DE COLOR. LLIURE DE LÀTEX, D'UN SOL ÚS. COMPATIBLE AMB PEÇA EN T AMB VÀLVULA UNIDIRECCIONAL O EQUIVALENT.
E30553999 | Altres accessoris funció respiratòria | ADAPTADOR MASCARETES DE PVC ADULT, PER SENSOR DE FLUXE ERGOSTIK O EQUIVALENT
E30553050 | Accessoris espirometria | OLIVA NASAL MIDA MITJANA (M), DE GOMA. LLIURE DE LÀTEX, D'UN SOL ÚS. COMPATIBLE AMB ESPIRÒMETRE MICRO MEDICAL RPM O EQUIVALENT.
E30553999 | Altres accessoris funció respiratòria | CONNECTOR AMB FILTRE PER A CÀNULA NASAL DE POLISOMNOGRAFIA. CONNEXIÓ LUER LOCK. LLIURE DE LÀTEX, D'UN SOL ÚS. COMPATIBLE AMB POLÍGRAF RESPIRATORI NOX T3 O EQUIVALENT.
E30553050 | Accessoris espirometria | OLIVA NASAL MIDA EXTRA-PETITA (XS), DE GOMA. LLIURE DE LÀTEX, D'UN SOL ÚS. COMPATIBLE AMB ESPIRÒMETRE MICRO MEDICAL RPM O EQUIVALENT.
E30553999 | Altres accessoris funció respiratòria | SONDA/CÀNULA NASAL DE POLISOMNOGRAFIA (PSG), AMB SISTEMA DE SUBJECCIÓ TIPUS ULLERA PER A LA MESURA DE FLUX NAS PACIE PEDIÀ,LONG DEL TUB 2,14 (+/-0,2) METRES (M), CONNEXIÓ MASCLE/FEMELLA LUER LOCK. LLIURE DE LÀTEX, D'UN SOL ÚS.(B*)BAIXA_ESTUDI GERÈNCIA
E30553999 | Altres accessoris funció respiratòria | SONDA/CÀNULA NASALPOLISOMNOGRAFIA (PSG), AMB SISTEMASUBJECCIÓ TIPUS ULLERA PER A LA MESURAFLUX NASAL EN PACIENT PEDIÀTRIC, TALLA PETITA, LONGITUD DEL TUB 2,14 (+/-0,2) METRES (M), CONNEXIÓ MASCLE/FEMELLALUER LOCK. LLIURELÀTEX, U
E30553999 | Altres accessoris funció respiratòria | SONDA/CÀNULA NASALPOLISOMNOGRAFIA (PSG), AMB SISTEMASUBJECCIÓ TIPUS ULLERA PER A LA MESURAFLUX ORAL-NASAL EN PACIENT ADULT, LONGITUD DEL TUB 2,14 (+/-0,2) METRES (M), CONNEXIÓ MASCLE/FEMELLA LUER LOCK. LLIURELÀTEX, D'UN SOL ÚS.(B*)BAIXA_ESTUDI GERÈNCIA
E30553999 | Altres accessoris funció respiratòria | SONDA/CÀNULA NASALPOLISOMNOGRAFIA (PSG), AMB SISTEMASUBJECCIÓ TIPUS ULLERA PER A LA MESURAFLUX ORAL-NASAL EN PACIENT PEDIÀTRIC, LONGITUD DEL TUB 2,14 (+/-0,2) METRES (M), CONNEXIÓ MASCLE/FEMELLA LUER LOCK. LLIURELÀTEX, D'UN SOL
E30551040 | Nebulitzadors | PIPETA AMB VÀLVULA COMPATIBLE AMB LA MASCARETA AEROGEN ULTRA
E30520040 | Filtres espiròmetres | FILTRE COMPATIBLE AMB ESPIRÒMETRE PULMONAR EASYONE PRO/LAB O EQUIVALENT.
E30520100 | Filtres aerosolteràpia | FILTRE D'ENTRADA D'AIRE PER A NEBULITZADOR. MIDA DEL FILTRE 14MM X 0,5MM. LLIURE DE LÀTEX. COMPATIBLE AMB OMRON C-28 NEW O EQUIVALENT.
E30520040 | Filtres espiròmetres | FILTRE, BROQUET OVALAT I PINÇA NASAL ESPIROMETRIA I PROVES FUNCIÓ PULMONAR.CONN.EQUIP OVAL ID 26/16, CONNEXIÓ PACIENT OD=29,5MM ID=26,4MM ALT.TOTAL 79,2MM, PINÇA 66X41,8MM.DIAM.INT.28MM EXT.35MM.FILTRACIÓ 99,99%,SENSE LÀTEX,1ÚS.COMP.ESPIRÒMETRES MEDISOFT
E30551150 | Sondes nasals per adminitració oxigen (Ulleres nasals) | CÀNULA (ULLERA) NASAL PEDIÀTRICA, CONNEXIÓ MASCLE, PER MONITORITZACIÓ, LONGITUD 210CM +/-10CM. UN SOL ÚS. LLIURE DE LÀTEX I DEHP.
E30551080 | Ampolla d'aigua per a humidificador | AMPOLLA AMB ADAPTADOR A CAUDALÍMETRE DIÀMETRE INTERNACIONAL, AIGUA DESTIL·LADA ESTÈRIL DE 500 (+/-10) ML DE CAPACITAT PER A PROCEDIMENTS D'INHALACIÓ EN SISTEMES TANCATS DE NEBULITZACIÓ O HUMIDIFICACIÓ EN FRED O CALENT.
E30520070 | Filtres respiratoris | FILTRE PER A OSCIL·LÒMETRE, DE MATERIAL PLÀSTIC, ANTIBACTERIÀ/ANTIVÍRIC, FILTRACIÓ 99,99999% (BACTERIS)/99,999% (VIRUS). LLIURE DE LÀTEX, D'UN SOL ÚS. COMPATIBLE AMB L'EQUIP DE FUNCIÓ PULMONAR TREMOFLO O EQUIVALENT.
E30551020 | Cambras retenció/inhalació | CAMBRA ANTIESTÀTICA CILÍNDRICA RETENCIÓ AEROSOL INHALACIÓ FÀRMACS MDI PACIENT INFANTIL/ADULT,VÀLVULA UNIDIRECCIONAL,ADAPTADOR UNIVERSAL SILICONA A AEROSOLS, ADAPTADOR TUB TRAQUEO. S/LÀT/DEHP,BPA,AUTOCLAVABLE 121°(20 CICLES).COMPATIBLE MASCARETA ADULT/PED
E30520070 | Filtres respiratoris | FILTRE PER A LÍNIA DE MONITORITZACIÓ DE CAPNÒGRAF (ETCO2). COMPATIBLE AMB MONITOR EFFICIA I DESFIBRIL·LADOR HEARTSTART INTREPID O EQUIVALENT.
E30553040 | Materials capnògraf | ADAPTADOR TET PER A PEDIATRIA I ADULT, MONITORITZACIÓ CONTINUA PER SENSOR DE CAPNÒGRAF ETCO2, DE 2 (+/-0,1) METRES (M), PER A ÚS AMB TET > 4,0 MM. LLIURE DE LÀTEX. COMPATIBLE AMB MONITOR EFFICIA I DESFIBRIL·LADOR HEARTSTART INTREPID O EQUIVALENT.
E30553040 | Materials capnògraf | SONDA/CÀNULA NASAL ADULT, AMB SISTEMA DE SUBJECCIÓ TIPUS ULLERA PER A MESURA CO2 EXPIRAT (ETCO2) I LÍNIA O2 DE 2 (+/-0,2) METRES (M) DE LLARGÀRIA. LLIURE DE LÀTEX, D'UN SOL ÚS. COMPATIBLE AMB MONITOR EFFICIA I DESFIBRIL·LADOR HEARTSTART INTREPID O EQ
E30520040 | Filtres espiròmetres | FILTRE PER A ESPIROMETRIA I ALTRES PROVES DE FUNCIÓ PULMONAR, EFICÀCIA DE FILTRACIÓ 99,99999% (BACTERIS I VIRUS), ESPAI MORT 70 (+/-5)ML, PES 33 (+/-1)G. LLIURE DE LÀTEX, UN SOL ÚS. COMPATIBLE AMB ESPIRÒMETRES JAEGER, SENSORMEDICS, M.E.C., GERATHERM O EQ
E30553040 | Materials capnògraf | SONDA/CÀNULA NASAL AMB SISTEMA DE SUBJECCIÓ TIPUS ULLERA NADÓ PREMATUR I PEDIÀTRIC LACTANT, PER A MESURA CO2 AMB FILTRE ANTIBACTERIÀ DE 0,2 MICRES (µ) I LÍNIA SUBMINISTRAMENT OXIGEN DE 2 (+/-0,2)M.S/LÀT,DEHP,1ÚS. COMPATIBLE AMB CAPNÒGRAF MICROSTREAM O EQ
E30553040 | Materials capnògraf | SONDA/CÀNULA NASAL AMB SISTEMA DE SUBJECCIÓ TIPUS ULLERA PER A PACIENT PEDIÀTRIC , PER A MESURA CO2 AMB FILTRE ANTIBACTERIÀ DE 0,2 MICRES (µ) ILÍNIA SUBMINISTRAMENT OXIGEN DE 2 (+/-0,2) METRES(M).S/LÀT,DEHP,1ÚS. COMPATIBLE AMB CAPNÒGRAF MICROSTREAM O EQ
E30553020 | Incentivadors | INCENTIVADOR RESPIRATORI AMB BROQUET DE LA MODULACIÓ DE CABAL EXPIRATORI AMB UN RANG 2,5 A 0. LLIURE DE LÀTEX, LLIURE DE FTALATS. ÚS EN UN SOL
E30553999 | Altres accessoris funció respiratòria | CÀNULA NASAL AMB FILTRE DE POLISOMNOGRAFIA PER A REGISTRE DEL FLUX RESPIRATORI DURANT POLIGRAFIES, MIDA ADULT, DE 61 (+/-2)CM, CONNEXIÓ LUER-LOCK.
E30551150 | Sondes nasals per adminitració oxigen (Ulleres nasals) | ADAPTADOR/CONNECTOR DE SONDA/CÀNULA ALT FLUX A VM NEN PREMATUR. SIST SUBJECCIÓ TIPUS ULLERA, MIDA XS.FIXACIÓ CARA A/APÒSIT HIDROCOL·LOIDE I SIST ANTICOL·LAPSE, MÍNIMA CONDENSACIÓ I ANTIDESCONNEXIÓ.S/LÀTEX,1ÚS.COMPATIBLE TUBULADURES I HUMIDIFICADOR F&P950
E30551150 | Sondes nasals per adminitració oxigen (Ulleres nasals) | ADAPTADOR/CONNECTOR DE SONDA/CÀNULA ALT FLUX A VM PEDIATRIA. SIST SUBJECCIÓ TIPUS ULLERA, MIDA 2.FIXACIÓ CARA A/APÒSIT HIDROCOL·LOIDE I SIST ANTICOL·LAPSE, MÍNIMA CONDENSACIÓ I ANTIDESCONNEXIÓ.S/LÀTEX,1ÚS.COMPATIBLETUBULADURES I HUMIDIFICADOR F&P950
E30551150 | Sondes nasals per adminitració oxigen (Ulleres nasals) | ADAPTADOR/CONNECTOR DE SONDA/CÀNULA ALT FLUX A VM PEDIATRIA. SIST SUBJECCIÓ TIPUS ULLERA, MIDA M.FIXACIÓ CARA A/APÒSIT HIDROCOL·LOIDE I SIST ANTICOL·LAPSE, MÍNIMA CONDENSACIÓ I ANTIDESCONNEXIÓ.S/LÀTEX,1ÚS.COMPATIBLETUBULADURES I HUMIDIFICADOR F&P950
E30553040 | Materials capnògraf | SONDA/CÀNULA NASAL ADULT, SISTEMA DE SUBJECCIÓ TIPUS ULLERA PER A MESURA CO2 AMB FI LTRE ANTIBACTERIÀ I LÍNIA D'O2 DE 2 (+/-0,2) METRES (M) DE LLARGÀRIA. LLIURE DE LÀTREX, D'UN SOL ÚS. COMPATIBLE AMB CAPNÒGRAF MICROSTREAM O EQUIVALENT.
E30553040 | Materials capnògraf | SONDA/CÀNULA ORAL-NASAL ADULT, SISTEMA DE SUBJECCIÓ TIPUS ULLERA PER A MESURA CO2 AMB FILTRE ANTIBACTERIÀ I LÍNIA D'O2 2(+/-0,2) METRES (M) DE LLARGÀRIA. LLIURE DE LÀTEX, D'UN SOL ÚS. COMPATIBLE AMB CAPNÒGRAF MICROSTREAM O EQUIVALENT.
E30553040 | Materials capnògraf | ADAPTADOR D'ULLERES NASALS PER A MONITORITZACIÓ DE CO2 (CAPNOGRAFIA), D'UN SOL ÚS, COMPATIBLE AMB MONITOR/DESFIBRIL·LADOR CORPULS O EQUIVALENT.
E30553998 | Altres broquets | BROQUET DE POLIETILÈ (PE), ADAPTADOR DE BROQUET DE CARTRÓ I COOXÍMETRE,D'UN SOL ÚS. COMPATIBLE AMB CO CHECK O EQUIVALALENT.
E30551040 | Nebulitzadors | CONNECTOR CÒNIC DE 22MM MASCLE PER A NEBULITZADOR. LIURE DE LÀTEX, D'UN SOL ÚS. COMPATIBLE AMB HUMIDIFICADOR MR850/AIRVO2/MYAIRVO2 O EQUIVALENT.
E30551150 | Sondes nasals per adminitració oxigen (Ulleres nasals) | SONDA/CÀNULA NASAL AMB SISTEMA DE SUBJECCIÓ TIPUS ULLERA PER A SUBMINISTRAMENT D'O2 ALT FLUX A ADULTS, FLUX MÀXIM 15L/M, TUB LLARGÀRIA 2 (+/-0,2) METRES (M), TRANSLÚCID, LLIURE DE LÀTEX, D'UN SOL ÚS.
E30553050 | Accessoris espirometria | TRANSDUCTOR/BROQUET DE PLÀSTIC- LLIURE DE LÀTEX, DÙN SOL ÚS. COMPATIBLE AMB ESPIRÒMETRE SPIROSAFE O EQUIVALENT.
E30553040 | Materials capnògraf | LÍNIA CAPNOGRAFIA/MONITORITZACIÓ CO2, PER A TRANSDUCTOR, LONGITUD DE 2 (+/-0,2) METRES (M). LLIURE DE LÀTEX. COMPATIBLE AMB ESPIRÒMETRE SPIROSAFE O EQUIVALENT.
E30553060 | Fisioteràpia respiratòria | DISPOSITIU ENTRENAMENT RESPIRATORI A/SISTEMA APERTURA LLINDAR INSPIRATORI/EXPIRATORI, P/MÚSCULS INSPIRATORIS I EXPIRATORIS, MÀX 90(+/-5)CMH2O INSPIRATORI I 60(+/-5)CMH2O EXPIRATORI,REGULAT INTERVAL 10CMH2O, BROQUET I PINÇA NAS,RENTAT,AUTOCLAU,S/LÀTEX.1ÚS
E30553040 | Materials capnògraf | ANELL DE FIXACIÓ CUTÀNIA PER A MONITORITZACIÓ TRANSCUTÀNIA AMB BASE CIRCULAR ADHESIVA. PER A PACIENT ADULT, PEDIÀTRIC I NOUNAT. DE PLÀSTIC, LLIURE DE LÀTEX, D'UN SOL ÚS. COMPATIBLE AMB SENSOR V-SIGN 2 O EQUIVALENT.
E30551020 | Cambras retenció/inhalació | CAMBRA DE RETENCIÓ PACIENTS INTUBATS ,ESPAIADOR D'INHALACIÓ CIRCUITS VENTILACIÓ, CONNEXIÓ DI 15MM PACIENT I DE 15MM VENTILADOR, COMPATIBLE AMB TOTS ELS CARTUTXOS/CÀNISTER DE FÀRMAC MDI (INHALADORS DOSIFICADORS PRESSURITZATS). DE PLÀSTIC.
E30551150 | Sondes nasals per adminitració oxigen (Ulleres nasals) | SONDA/CÀNULA NASAL SISTEMA DE SUBJECCIÓ TIPUS ULLERA,OXIGENTERÀPIA ALT FLUX, MIDA NOUNAT (0,5 A 2,5KG). FLUX MÀXIM 8 L/MINUT,SISTEMA FIXACIÓ CARA A/APÒSIT HIDROCOL·LOIDE I SIST ANTICOL·LAPSE, ANTIDESCONNEXIÓ.S/LÀTEX,1ÚS.COMPATIBLE MR850/AIRVO2 O EQ
E30553050 | Accessoris espirometria | CÈL·LULA PER A ANÀLISI D'O2. COMPATIBLE AMB ESPIRÒMETRE VYNTUS CPX O EQUIVALENT.
E30553040 | Materials capnògraf | ADAPTADOR DE TET A CAPNÒGRAF PER A TUBS DE DIÀMETRE >4,0MM. LLIURE DE LÀTEX, D'UN SOL ÚS. COMPATIBLE AMB SENSOR PER A HAMILTON S1, C 1, C2 T1 I G5 O EQUIVALENT.
E30551040 | Nebulitzadors | EQUIP DE NEBULITZADORS I CÀNULA DE MONITORITZACIÓ DE PRESSIÓ COMPATIBLE AMB ESPIRÒMETRES APS PRO I VYNTUS APS O EQUIVALENT. DE PLÀSTIC. REUTILITZABLE. LLIURE DE LÀTEX.
E30553040 | Materials capnògraf | ADAPTADOR CAPNÒGRAF I TUB D'O2 PER A PACIENTS NO INTUBATS DE FINS A 10 L/MIN DE 2 (+/-0,2) METRES (M) DE LLARGÀRIA, PERMET ENDOSCÒPIA. LLIURE DE LÀTEX, D'UN SOL ÚS. COMPATIBLE AMB CAPNÒGRAF MICROSTREAM O EQUIVALENT.
E30553040 | Materials capnògraf | ADAPTADOR CAPNÒGRAF I TUB D'O2 PER A PACIENTS NO INTUBATS DE FINS A 10 L/MIN DE 4 (+/-0,2) METRES (M) DE LLARGÀRIA, PERMET ENDOSCÒPIA. LLIURE DE LÀTEX, D'UN SOL ÚS. COMPATIBLE AMB CAPNÒGRAF MICROSTREAM O EQUIVALENT.
E30551150 | Sondes nasals per adminitració oxigen (Ulleres nasals) | SONDA/CÀNULA NASAL SISTEMA SUBJECCIÓ TIPUS ULLERA P/OXIGENTERÀPIA PACIENT PEDIÀTRIC, PUNTES NASALS CORBES, LLENGÜETA FLEXIBLE, LÍNIA OXIGEN 2(+/-0,2)M,SISTEMA ANTICOL·LAPSE, CONNEXIÓ UNIVERSAL TIPUS "LUER" FEMELLA, CÀNULA SUAU I TRANSPARENT,S/LÀTEX,1ÚS
E30553080 | Broquets silicona | BROQUET DE SILICONA AMB CONNECTOR ISO 22MM COMPATIBLE AMB APARELL DE FUNCIÓ PULMONAR EXHALYZER D, CLD 88 SP O EQUIVALENT. REUTILITZABLE.
E30553999 | Altres accessoris funció respiratòria | MASCARETA FACIAL ORO-NASAL DE SILICONA DE COLOR BLAU, PER A PROVES D´ESFORÇ I FUNCIÓ RESPIRATÒRIA, SENSE ARNES I ADAPTADOR. MIDA GRAN (L), PES 128 GR., ALT 149,8 MM, FONS 106,7 MM, ESPAI MORT 143 ML. REUTILITZABLE.
E30553999 | Altres accessoris funció respiratòria | MASCARETA FACIAL ORO-NASAL DE SILICONA DE COLOR BLAU, PER A PROVES D´ESFORÇ I FUNCIÓ RESPIRATÒRIA, SENSE ARNES I ADAPTADOR. MIDA PETITA (P), PES 100 GR., ALT 132,1 MM, FONS 101,6 MM, ESPAI MORT 99 ML. REUTILITZABLE.
E30553999 | Altres accessoris funció respiratòria | SONDA/CÀNULA NASAL A/SISTEMA SUBJECCIÓ TIPUS ULLERA P/OXIGENTERÀPIA EN POLISOMNOGRAFIA,PUNTES NASALS DISSENYADES P/MONITORITZACIÓ FLUX AIRE,LÍNIA O2 2(+/-0,2)M,ANTICOL·LAPSE,LUER-LOCK MASCLE+FILTRE HIDRÒFUG.S/LÀTEX,1ÚS.COMPATIBLE TIPUS PTAF/PTALITE O EQ
E30553999 | Altres accessoris funció respiratòria | MASCARETA FACIAL ORO-NASAL DE SILICONA DE COLOR BLAU, PER A PROVES D´ESFORÇ I FUNCIÓ RESPIRATÒRIA, SENSE ARNES I ADAPTADOR. MIDA MITJANA (M), PES 128 GR., ALT 142,2 MM, FONS 106,7 MM, ESPAI MORT 125 ML. REUTILITZABLE.
E30553999 | Altres accessoris funció respiratòria | ARNÉS AMB CLIPS PER A MASCARETA FACIAL ORO-NASAL DE SILICONA, PER A PROVES D´ESFORÇ I FUNCIÓ RESPIRATÒRIA. PER A MASCARETA DE MIDA GRAN (G), DE NILÓ I CLIPS DE PLÀSTIC. REUTILITZABLE. COMPATIBLE AMB SAP 30038906(B*)BAIXA_ESTUDI GERÈNCIA
E30553999 | Altres accessoris funció respiratòria | ADAPTADOR DE POLICARBONAT PER A MASCARETA FACIAL ORO-NASAL DE SILICONA, PER A PROVES D´ESFORÇ I FUNCIÓ RESPIRATÒRIA, COMPATIBLE AMB MGC PNEUMOTACÒGRAF JAEGER O EQUIVALENT. COMPATIBLE AMB CODI SAP 30038906, 30038907 I 30038908
E30553060 | Fisioteràpia respiratòria | DISPOSITIU INHALADOR PRESSIÓ POSIT TERÀPIA RESPIRATÒRIA A/VÀLV UNIDIRECCIONAL INDEPENDENT FLUX AIRE TIPUS MANXA.PRESSIÓ EXPIRATÒRIA 4 A 20CMH2O.BROQUET INCORPORAT.ESCALA GRADUACIÓ RESISTENT.PLÀSTIC TRANSPARENT.PINÇANASAL.S/LÀTEX,NO ESTÈRIL,1SOL PACIENT
E30553040 | Materials capnògraf | ADAPTADOR DE TET A CAPNÒGRAF PER A TUBS DE DIÀMETRE >4,5MM. LLIURE DE LÀTEX. COMPATIBLE SENSOR CAPNÒGRAF ETCO2 PURITAN BENNET PB980 O EQUIVALENT.
E30553998 | Altres broquets | BROQUET DE PLÀSTIC SENSE FILTRE COMPATIBLE AMB ESPIRÒMETRE NDD EASYONE WORLD/PRO/LAB/ON-PC O EQUIVALENT. ESTÈRIL, ENVÀS INDIVIDUAL, D'UN SOL ÚS.
E30553998 | Altres broquets | BROQUET DE PLÀSTIC DE 22 MM DE DIÀMETRE PER A FILTRE ANTIBACTERIANA. D'UN SOL ÚS. COMPATIBLE AMB EQUIPS EXHALYZER - CLD88 O EQUIVALENT.
E30520040 | Filtres espiròmetres | FILTRE ADAPTABLE A ENTORN BUCAL DE NENS I ADULTS PER A ESPIROMETRIA. EFICÀCIA DE FILTRACIÓ: 99,99%. D'UN SOL ÚS. COMPATIBLE AMB ESPIRÒMETRES DE JAEGER, SENSORMEDICS, M.E.C., GERATHERM O EQUIVALENT.
E30551120 | Mascaretes i accessoris tipus Venturi | MASCARETA DE SILICONA ANATÒMICA BUCONASAL, MIDA M PER A PACIENT PEDIÀTRIC, COMPATIBLE AMB CAMBRA D'INHALACIÓ FÀRMACS SAP 30006708. LLIURE DE LÀTEX, NO ESTÈRIL.(B*)BAIXA_ESTUDI GERÈNCIA
E30520040 | Filtres espiròmetres | FILTRE PER A ELIMINACIÓ D'ÒXID NÍTRIC COMPATIBLE AMB EL MÒDUL DENOX 88 (CLD88SP) O EQUIVALENT.
E30553999 | Altres accessoris funció respiratòria | TUB DE MOSTRA TIPUS 3 (330 ML/MIN), ADULT, COMPATIBLE AMB ANALITZADOR D'ÒXID NÍTRIC EXHALAT CLD88SP O EQUIVALENT.
E30551040 | Nebulitzadors | AERONEBSOLO - CONNECTOR LUER PER A NEBULITZACIÓ CONTINUA, LLIURE DE LÀTEX, D'UN SOL ÙS. REF. AG-AS3400 COMPATIBLE AMB SISTEMES AEROGEN O EQUIVALENT.(B*)BAIXA_ESTUDI GERÈNCIA
E30551150 | Sondes nasals per adminitració oxigen (Ulleres nasals) | CÀNULA NASAL PER A TERÀPIA D'ALT FLUX, MIDA PETITA, TUB CORRUGAT AMB CONNEXIÓ A VENTILADOR, MÀXIM 35 LPM, CINTA DE SUBJECCIÓ, LLIURE DE LÀTEX, D'UN SOL ÚS. COMPATIBLE AMB HAMILTON S1, G5, C6, C3, C2, C1, T1 I MR1 O EQUIVALENT.
E30553040 | Materials capnògraf | ADAPTADOR DE TUB ENDOTRAQUEAL PER A MONITORITZACIÓ DE CO2 (CAPNOGRAFIA) COMPATIBLE AMB MONITOR/DESFIBRIL·LADOR CORPULS O EQUIVALENT.
E30551020 | Cambras retenció/inhalació | CAMBRA ANTIESTÀTICA RETENCIÓ AEROSOL INHALACIÓ FÀRMACS PACIENT PEDIÀTRIC (1-5 ANYS), VÀLV INSPIRATÒRIA UNIDIR, VÀLVULA EXHALATÒRIA. INDIC INHALACIÓ. ADAPT. UNIVERSAL, MASCARETA MITJANA. VOLUM: 149ML. DE PP LLIURE BPA, FTALATS,LÀTEX,PLOM, PVC. NO ESTÈRIL.
E30553040 | Materials capnògraf | ADAPTADOR DE TUB ENDOTRAQUEAL, TRAQUEOSTOMIA, O MASCARETA PER A MONITORITZACIÓ DE CO2 (CAPNOGRAFIA) AMB FINESTRA ÒPTICA TRANSPARENT. LLIURE DE LÀTEX, D'N SOL ÚS. COMPATIBLE AMB CAPNÒGRAF EMMA O EQUIVALENT.
E30551020 | Cambras retenció/inhalació | CAMBRA ANTIESTÀTICA CILÍNDRICA RETENCIÓ AEROSOL PER A INHALACIÓ FÀRMACS MDI (INHALADORS DOSIFICADORS PRESSURITZATS) PACIENT INFANTIL/ADULT SENSE VÀLVULA, ADAPTADOR UNIVERSAL AEROSOLS. S/LÀTEX. AUTOCLAVABLE 134°(10 CICLES). COMPATIBLE MASCARETA ADULT/PED.
E30551120 | Mascaretes i accessoris tipus Venturi | MASCARETA DE SILICONA ANATÒMICA BUCONASAL MIDA 1, PER A PACIENT PEDIÀTRIC. COMPATIBLE AMB CAMBRA ANTIESTÀTICA CILÍNDRICA DE RETENCIÓ D'AEROSOL PER A INHALACIÓ DE FÀRMACS MDI. REUTILITZABLE. AUTOCLAVABLE.
E30551120 | Mascaretes i accessoris tipus Venturi | MASCARETA DE SILICONA ANATÒMICA BUCONASAL, MIDA S PER A PACIENT NOUNAT, COMPATIBLE AMB CAMBRA D'INHALACIÓ FÀRMACS SAP 30006708. LLIURE DE LÀTEX, NO ESTÈRIL.(B*)BAIXA_ESTUDI GERÈNCIA
E30552010 | Circuits i accessoris per a sistemes de ventilació | SENSOR DE FLUX PER A PACIENTS INTUBATS, TET >4MM DE DIÀMETRE INTERN, CONNECTOR. COMPATIBLE AMB MONITOR ENLIGHT 1800 O EQUIVALENT.
E30551040 | Nebulitzadors | XERINGA DE 60 (+/-10) ML DE CAPACITAT AMB TAP PER A NEBULITZACIÓ CONTINUA. LLIURE DE LÀTEX, D'UN SOL ÚS. COMPATIBLE AMB NEBULITZADOR DE FÀRMACS AERONEBSOLO O EQUIVALENT.
E30551040 | Nebulitzadors | TUB CONNECTOR PER A NEBULITZACIÓ CONTINUA, LONGITUD: 1,7 (+/-0,2) METRES (M). LLIURE DE LÀTEX, D'UN SOL ÚS. COMPATIBLE AMB NEBULITZADOR DE FÀRMACS AERONEBSOLO O EQUIVALENT.
E30553040 | Materials capnògraf | PEÇA EN FORMA DE "C", DE PLÀSTIC, PER A TANCAMENT DE PNEUMOTACÒGRAF. COMPATIBLE AMB VYNTUS SPIRO O EQUIVALENT.
E30551120 | Mascaretes i accessoris tipus Venturi | MASCARETA DE SILICONA ANATÒMICA BUCONASAL MIDA 2, PER A PACIENT PEDIÀTRIC. COMPATIBLE AMB CAMBRA ANTIESTÀTICA CILÍNDRICA DE RETENCIÓ D'AEROSOL PER A INHALACIÓ DE FÀRMACS MDI
E30553040 | Materials capnògraf | ADAPTADOR DE TET A CAPNÒGRAF PER A TUBS DE DIÀMETRE >4,0MM I DE 3(+/-0,5)M DE LLARG. LLIURE DE LÀTEX. COMPATIBLE CAPNOGRAF SIDESTREAM O EQUIVALENT.
E30551999 | Altre material de teràpia respiratòria | CATÈTER/CÀNULA ENDOTRAQUEAL PER A L'ADMINISTRACIÓ DE SURFACTANT COMPATIBLE AMB TÈCNICA LISA. CONNEXIÓ LUER. MIDES: 5F X 150 MM(+/-5) . ESTÈRIL, D'UN SOL ÚS.
E30551020 | Cambras retenció/inhalació | CAMBRA PLEGABLE PER A RETENCIÓ D'AEROSOL PER A INHALACIÓ DE FÀRMACS (MDI) EN PACIENT ADULT, AMB VÀLVULA INSPIRATÒRIA UNIDIRECCIONAL I VÀLVULA EXHALATÒRIA. ADAPTADOR UNIVERSAL A AEROSOL, DE PAPER I LLIURE DE LÀTEX, ÚS EN UN SOL PACIENT.
E30551120 | Mascaretes i accessoris tipus Venturi | MASCARETA DE SILICONA ANATÒMICA BUCONASAL MIDA 2, PER A PACIENT PEDIÀTRIC. COMPATIBLE AMB CAMBRA ANTIESTÀTICA CILÍNDRICA DE RETENCIÓ D'AEROSOL PER A INHALACIÓ DE FÀRMACS MDI
E30553050 | Accessoris espirometria | EQUIP PER A FUNCIÓ PULMONAR, ESPIROMETRIA, COMPOST PER: BROQUET DE PLÀSTIC SUAU Ø INTERIOR DE 28 (+/-0,1)MM, FILTRE ELECTROSTÀTIC DE Ø INTERIOR 26,4 (+/-0,1)MM, I PINÇA NASAL. LLIURE DE LÀTEX, D'UN SOL ÚS. COMPATIBLE AMB EQUIPS MEDISOFT O EQUIVALENT.
E30553999 | Altres accessoris funció respiratòria | ADAPTADOR PER A MASCARETA, DE SILICONA. REUTILITZABLE. COMPATIBLE AMB MASCARETA FACIAL DE SILICONA PER A PROVES DE FUNCIONALS.
E30551150 | Sondes nasals per adminitració oxigen (Ulleres nasals) | SONDA/CÀNULA NASAL AMB SISTEMA DE SUBJECCIÓ TIPUS ULLERA, PER A OXIGENOTERÀPIA D'ALT FLUX, MIDA PREMATUR. RANG FLUX 1-8 L/MINUT, AMB FORMA ANATÒMICA DELS ORIFICIS NASALS FIXACIÓ AJUSTABLE ENCOIXINAT DE SILICONA. LLIURE DE LÀTEX, D'UN SOL ÚS.
E30551150 | Sondes nasals per adminitració oxigen (Ulleres nasals) | SONDA/CÀNULA NASAL AMB SISTEMA DE SUBJECCIÓ TIPUS ULLERA, PER A OXIGENOTERÀPIA D'ALT FLUX, MIDA NADÓ. RANG FLUX 1-8 L/MINUT, AMB FORMA ANATÒMICA DELS ORIFICIS NASALS FIXACIÓ AJUSTABLE ENCOIXINAT DE SILICONA. LLIURE DE LÀTEX, D'UN SOL ÚS.
E30551150 | Sondes nasals per adminitració oxigen (Ulleres nasals) | SONDA/CÀNULA NASAL AMB SISTEMA DE SUBJECCIÓ TIPUS ULLERA, PER A OXIGENOTERÀPIA D'ALT FLUX, MIDA INFANTIL. RANG FLUX 1-10 L/MINUT, AMB FORMA ANATÒMICA DELS ORIFICIS NASALS FIXACIÓ AJUSTABLE ENCOIXINAT DE SILICONA. LLIURE DE LÀTEX, D'UN SOL ÚS.
E30551150 | Sondes nasals per adminitració oxigen (Ulleres nasals) | SONDA/CÀNULA NASAL AMB SISTEMASUBJECCIÓ TIPUS ULLERA, PER A OXIGENOTERÀPIA D'ALT FLUX, MIDA INFANTIL GRAN. RANG FLUX 1-20 L/MINUT, AMB FORMA ANATÒMICA DELS ORIFICIS NASALS FIXACIÓ AJUSTABLE ENCOIXINATSILICONA. LLIURELÀTEX, D'UN
E30551150 | Sondes nasals per adminitració oxigen (Ulleres nasals) | SONDA/CÀNULA NASAL AMB SISTEMA DE SUBJECCIÓ TIPUS ULLERA, PER A OXIGENOTERÀPIA D'ALT FLUX, MIDA PEDIÀTRIC. RANG FLUX 1-25 L/MINUT, AMB FORMA ANATÒMICA DELS ORIFICIS NASALS FIXACIÓ AJUSTABLE ENCOIXINAT DE SILICONA. LLIURE DE LÀTEX, D'UN SOL ÚS.
E30553040 | Materials capnògraf | SONDA/CÀNULA NASAL-BUCAL, PVC, DOBLE LÍNIA (DIVIDIDA) AMB SISTEMASUBJECCIÓ TIPUS ULLERA PER A PACIENT ADULT, PER A LA MESURACO2 (ETCO2)I L'ADM SIMULTÀNIA D'O2 I GASOS ANESTÈSICS, LLARG 210(+/-10)CM. CONNEXIÓ LUER-LOCK FEMELLA.S/
E30553040 | Materials capnògraf | SONDA/CÀNULA NASAL-BUCAL, PVC, DOBLE LÍNIA (DIVIDIDA) AMB SISTEMASUBJECCIÓ TIPUS ULLERA PER A PACIENT PEDIÀTRIC, PER A LA MESURACO2 (ETCO2) I L'ADM SIMULTÀNIA D'O2 I GASOS ANESTÈSICS, LLARG 210(+/-10)CM. CONNEXIÓ LUER-LOCK FEMEL
E30553999 | Altres accessoris funció respiratòria | GAS DE CALIBRATGE PER AL MONITOR TRANSCUTANI DE PO2 I PCO2, COMPOST DE: 7% CO2, 12% O2 I 81% DE N2, AMPOLLA DE 560 (+/-10)ML REBUTJABLE. COMPATIBLE AMB TOSCA 500 O EQUIVALENT.
E30552010 | Circuits i accessoris per a sistemes de ventilació | CIRCUIT CALEFACTAT PER A SISTEMA D'ALT FLUX, DE 5 A 40 L/MIN. LLIURE DELÀTEX, D'UN SOL ÚS. COMPATIBLE AMB HUMIDIFICADOR VAPOTHERM PRECISION FLOW O EQUIVALENT.(B*)BAIXA_ESTUDI GERÈNCIA
E30551150 | Sondes nasals per adminitració oxigen (Ulleres nasals) | SONDA/CÀNULA NASAL A/SISTEMASUBJECCIÓ TIPUS ULLERA, PER A OXIGENOTERÀPIA D'ALT FLUX, MIDA ADULT. RANG FLUX 5-40 L/MINUT, FORMA ANATÒMICA DELS ORIFICIS NASALS FIXACIÓ AJUSTABLE ENCOIXINATSILICONA.LLIURE LÀTEX,1ÚS.COMPATIBLE PRECI
E30553040 | Materials capnògraf | MESURADOR DE CO2 COLORIMÈTRIC I/O QUALITATIVA AL FINAL DE VOLUM CORRENTPER A PACIENT PEDIÀTRIC DE 1 A 15 KG. CONNEXIÓ DE 18/DI 15MM. LLIURE DELÀTEX I FTALATS, D'UN SOL ÚS.
E30520040 | Filtres espiròmetres | FILTRE I PINÇA NASAL PER A ESPIROMETRIA I ALTRES PROVES DE FUNCIÓ PULMONAR, EFICÀCIA DE FILTRACIÓ 99,99999% (BACTERIS I VIRUS), ESPAI MORT 70 (+/-5)ML, PES 14,5 (+/-1)G. LLIURE DE LÀTEX, D'UN SOL ÚS.
E30553998 | Altres broquets | BROQUET D'ELASTÒMER DE 30 X 19 X 12MM. COMPATIBLE AMB FILTRE PER A ESPIROMETRIA I ALTRES PROVES DE FUNCIÓ PULMONAR NEUMOFILT O EQUIVALENT.
E30553999 | Altres accessoris funció respiratòria | OLIVA PER A RINOMANÒMETRE DIÀMETRE DE 30 (+/-1)MM, MIDA 2, DE SILICONA/POLIPROPILÈ.
E30553999 | Altres accessoris funció respiratòria | OLIVA PER A RINOMANÒMETRE DIÀMETRE DE 50 (+/-1)MM, MIDA 3, DE SILICONA/POLIPROPILÈ.
E30553999 | Altres accessoris funció respiratòria | OLIVA PER A RINOMANÒMETRE DIÀMETRE DE 20 (+/-1)MM, MIDA 1, DE SILICONA/POLIPROPILÈ.
E30553999 | Altres accessoris funció respiratòria | JUNTA TÒRICA COMPATIBLE AMB ESPIRÒMETRES/PNEUMOCAPNÒGRAF MASTERSCREEN PNEUMO, MASTERSCREEN IOS, MASTERSCREEN DIFFUSION, MASTERSCREEN BODY/DIFF ,MASTERSCREEN PFT, MASTERSCOPE BODY, VYNTUS SPIRO, VYNTUS PNEUMO ,VYNTUSIOS O EQUIVALENT.
E30551150 | Sondes nasals per adminitració oxigen (Ulleres nasals) | SONDA/CÀNULA NASAL AMB SIST SUBJECCIÓ TIPUS ULLERA, O2 ALT FLUX PEDIATRIA, MIDA M, FLUX 0,5-10 L/MINUT, SIST FIXACIÓ CARA MITJANÇANT APÒSIT HIDROCOLOIDE,SIST ANTICOL·LAPSE I ANTIDESCONNEXIÓ. S/LÀTEX/FTALATS, NO ESTÈRIL, 1ÚS. COMP MR850, AIRVO2 RT330 O EQ
E30551150 | Sondes nasals per adminitració oxigen (Ulleres nasals) | SONDA/CÀNULA NASAL AMB SIST SUBJECCIÓ TIPUS ULLERA, O2 ALT FLUX PEDIATRIA, MIDA S, FLUX 0,5-9 L/MINUT, SIST FIXACIÓ CARA MITJANÇANT APÒSIT HIDROCOLOIDE,SIST ANTICOL·LAPSE I ANTIDESCONNEXIÓ. S/LÀTEX/FTALATS, NO ESTÈRIL, 1ÚS. COMP MR850, AIRVO2 RT330 O EQ
E30553999 | Altres accessoris funció respiratòria | MASCARETA FACIAL DE SILICONA PER A PROVES FUNCIONALS, TALLA MITJANA (M), SENSE COLZE, AMB 4 PUNTS D'ANCORATGE TIPUS CLIP. LLIURE DE LÀTEX, REUTILITZABLE.
E30553999 | Altres accessoris funció respiratòria | MASCARETA FACIAL DE SILICONA PER A PROVES FUNCIONALS, TALLA GRAN (G), SENSE COLZE, AMB 4 PUNTS D'ANCORATGE TIPUS CLIP. LLIURE DE LÀTEX, REUTILITZABLE.(B*)BAIXA_ESTUDI GERÈNCIA
E30553999 | Altres accessoris funció respiratòria | MASCARETA FACIAL DE SILICONA PER A PROVES FUNCIONALS, TALLA PETITA (P), SENSE COLZE, AMB 4 PUNTS D'ANCORATGE TIPUS CLIP. LLIURE DE LÀTEX, REUTILITZABLE.
E30553999 | Altres accessoris funció respiratòria | ARNÈS DE SUBJECCIÓ PER A MASCARETA DE PROVES FUNCIONALS MIDA PETITA/MITJANA (P/M), AMB 5 PUNTS D'ANCORATGE TIPUS CLIP. REUTILITZABLE. COMPATIBLE AMB MASCARETA FACIAL DE SILICONA PER A PROVES DE FUNCIONALS.
E30553999 | Altres accessoris funció respiratòria | ARNÈS DE SUBJECCIÓ PER A MASCARETA DE PROVES FUNCIONALS TIPUS 7450 V2 O EQUIVALENT, MIDA GRAN (G), AMB 5 PUNTS D'ANCORATGE TIPUS CLIP. COMPATIBLE AMB CODI SAP 30048553, 30048554, 30048555
E30551040 | Nebulitzadors | NEBULITZADOR TANCAT A/FILTRE EXHALAT BACT/VÍR AJUTS TANCAT I MASCARETA S/ORIFICIS AJUSTABLE SOBRE O SOTA BARBETA,A NAS S/PINÇA.RESERVORI GRADUAT 10(+/-1)ML,PARTÍCULA 2-3 µ.GOMA SOTA LES ORELLES,LÍNIA O2 ANTICOL·LAPSE 2(+/-0,2)M), LLIURE LÀTEX/FTALATS,1ÚS
E30553040 | Materials capnògraf | SONDA/CÀNULA NASAL PEDIÀTRICA, PER A ÚS EN PROCEDIMENTS DE CURTA DURADAAMB SISTEMA DE SUBJECCIÓ TIPUS ULLERA PER A MESURA CO2 AMB FILTRE ANTIBACTERIÀ I LÍNIA D'O2 DE 2 (+/-0,2) METRES (M) DE LLARG. LLIURE LÀTEX,1ÚS. COMPATIBLE CAPNÒGRAF MICROSTREAM O EQ
E30553040 | Materials capnògraf | SONDA/CÀNULA NASAL LACTANT/NEONAT, PER A ÚS EN PROCEDIMENTS DE CURTA DURADA AMB SISTEMA DE SUBJECCIÓ TIPUS ULLERA PER A MESURA CO2 AMB FILTRE ANTIBACTERIÀ I LÍNIA D'O2 DE 2 (+/-0,2)M DE LLARG. LLIURE LÀTEX,1ÚS. COMPATIBLE CAPNÒGRAF MICROSTREAM O EQ
E30551150 | Sondes nasals per adminitració oxigen (Ulleres nasals) | SONDA/CÀNULA NASAL A/SIST SUBJECCIÓ TIPUS ULLERA, PER A OXIGENOTERÀPIA D'ALT FLUX, MIDA PREMATUR. RANG FLUX 1-8 L/MINUT, AMB FORMA ANATÒMICA DELS ORIFICIS NASALS FIXACIÓ AJUSTABLE ENCOIXINAT DE SILICONA. LLIURE LÀTEX,1ÚS.COMPATIBLE PRECISION FLOW O EQ
E30551150 | Sondes nasals per adminitració oxigen (Ulleres nasals) | SONDA/CÀNULA NASAL A/SISTEMA DE SUBJECCIÓ TIPUS ULLERA, PER A OXIGENOTERÀPIA D'ALT FLUX, MIDA NOUNAT. RANG FLUX 1-8 L/MINUT, AMB FORMA ANATÒMICA DELS ORIFICIS NASALS FIXACIÓ AJUSTABLE ENCOIXINAT DE SILICONA.LLIURE LÀTEX,1ÚS.COMPATIBLE PRECISION FLOW O EQ
E30551150 | Sondes nasals per adminitració oxigen (Ulleres nasals) | SONDA/CÀNULA NASAL A/SISTEMA DE SUBJECCIÓ TIPUS ULLERA, PER A OXIGENOTERÀPIA D'ALT FLUX, MIDA INFANT. RANG FLUX 1-8 L/MINUT, AMB FORMA ANATÒMICA DELS ORIFICIS NASALS FIXACIÓ AJUSTABLE ENCOIXINAT DE SILICONA.LLIURE LÀTEX,1ÚS.COMPATIBLE PRECISION FLOW O EQ
E30551150 | Sondes nasals per adminitració oxigen (Ulleres nasals) | SONDA/CÀNULA NASAL A/SISTEMA DE SUBJECCIÓ TIPUS ULLERA, PER A OXIGENOTERÀPIA D'ALT FLUX, MIDA PEDIÀTRIC. RANG FLUX 1-20 L/MINUT, FORMA ANATÒMICA DELS ORIFICIS NASALS FIXACIÓ AJUSTABLE ENCOIXINAT DE SILICONA.LLIURE LÀTEX,1ÚS.COMPATIBLE PRECISION FLOW O EQ
E30552010 | Circuits i accessoris per a sistemes de ventilació | CIRCUIT CALEFACTAT PER A SISTEMA BAIX FLUX, DE 1 A 8 L/MIN. LLIURE DE LÀTEX, D'UN SOL ÚS. COMPATIBLE AMB HUMIDIFICADOR VAPOTHERM PRECISION FLOW O EQUIVALENT.
E30551999 | Altre material de teràpia respiratòria | INTERFÍCIE PER A TRAQUEOTOMIA PER A ADMINISTRACIÓ GASOS RESPIRATORI D'ALT FLUX HUMIDIFICATS FINS A 60 L/MINUT. CONNECTOR 15MM FEMELLA. CINTA AJUSTABLE AL COLL AMB BOTÓ TIPUS "CLIP". LLIURE DE LÀTEX, D'UN SOL ÚS. COMPATIBLE FD140 FLOW DRIVER O EQUIVALENT.
E30551150 | Sondes nasals per adminitració oxigen (Ulleres nasals) | SONDA/CÀNULA NASAL MIDA MITJANA (M) AMB SISTEMA DE SUBJECCIÓ TIPUS ULLERA PER A SUBMINISTRAMENT D'O2 ALT FLUX A ADULTS, FLUX MÀX 60L /MINUT. CINTA AJUSTABLE AL COLL AMB BOTÓ TIPUS "CLIP". LLIURE DE LÀTEX, UN SOL ÚS. COMPATIBLE FD140 FLOW DRIVER O EQUIVAL
E30551150 | Sondes nasals per adminitració oxigen (Ulleres nasals) | SONDA/CÀNULA NASAL MIDA GRAN (G) AMB SISTEMA DE SUBJECCIÓ TIPUS ULLERA PER A SUBMINISTRAMENT D'O2 ALT FLUX A ADULTS, FLUX MÀX 60L/MINUT. CINTA AJUSTABLE AL COLL AMB BOTÓ TIPUS "CLIP". LLIURE DE LÀTEX, UN SOL ÚS. COMPATIBLE FD140 FLOW DRIVER O EQUIVALENT.
E30551040 | Nebulitzadors | SISTEMA PERMANENT DE NEBULITZADOR MDI DE FÀRMACS PER A PACIENT AMB VENTILACIÓ MECÀNICA O RESPIRACIÓ ESPONTÀNIA, EXPANSIBLE DURANT EL TRACTAMENT. LLIURE DE LÀTEX, UN SOL ÚS PER PACIENT. COMPATIBLE FD140 FLOW DRIVER OEQUIVALENT.(B*)BAIXA_ESTUDI GERÈNCIA
E30551050 | Humidificador | EQ RESPIRATORI ESCALFAT OXIGENOTERÀPIA ALT FLUX A/CONNEX OPTIFLOW/OPTIFLOW JUNIOR O EQ, COMPOST:TUB ESCALFAMENT 180(+/-10)CM, CAMBRA D'AUTOOMPLIMENT TIPUS MR290 O EQ I ADAPTADOR P/NEBULITZACIÓ.S/LÀTEX/FTALATS,NO ESTÈRIL,1ÚS. COMPATIBLE AIRVO/AIRVO2 O EQ
E30552010 | Circuits i accessoris per a sistemes de ventilació | CIRCUIT CALEFACTAT PER A SISTEMA D'ALT FLUX, PER A PACIENT NOUNAT, MIDA 1,5 (+/-0,1)METRES (M), CAMBRA HUMIDIFICADORA I RAMAL DE 0,6 (+/-0,1)METRES (M) COMPATIBLE AMB ESCALFADOR FISHER&PAYKEL 850, AQUAVENT2600A O EQUIVALENT.
E30520040 | Filtres espiròmetres | FILTRE HMEF MECÀNIC I ELECTROSTÀTIC AMB MEMBRANA HIDROFÒBICA, AIRE CALENT I HUMIDIFICAT, EFICÀCIA ANTIBACTERIÀ 99,99% I ANTIVIRAL 99,99%, CONNEXIONS ISO 22M/15F- 22F/15M. PORT MOSTREIG. DE PLÀSTIC TRANSPARENT.LLIURE LÀTEX,1ÚS.COMPATIBLE EXHALYZER D O EQ
E30520040 | Filtres espiròmetres | CONNECTOR/ADAPTADOR PER A FILTRO SPIROBAC O EQUIVALENT A EQUIPS DE PROVES DE FUNCIÓ PULMONAR. MIDES: 33F A FILTRE. 26F A EQUIP. DE PLÀSTIC, LLIURE DE LÀTEX, LLIURE DE FTALATS, D'UN SOL ÚS.(B*)BAIXA_ESTUDI GERÈNCIA
E30553998 | Altres broquets | BROQUET PER A ALCOHOLÍMETRE, AMB VÀLVULA ANTIRETORN, DE POLIVINIL, COMPATIBLE AMB ALCOHOLÍMETRES I ETILÒMETRES ALCOTEST 6820 O EQUIVALENT.
E30551999 | Altre material de teràpia respiratòria | SISTEMA DE FIXACIÓ/APÒSIT ADHESIU HIDROCOL·LOIDE PER A CÀNULA/ULLERA D'ALT FLUX, PER A NADÓ PREMATUR DE MENYS DE 2 KG. LLIURE DE LÀTEX, LLIURE DE FTALATS, D'UN SOL ÚS. COMPATIBLE AMB CÀNULA OPTIFLOW OPT312 O EQUIVALENT.
E30551999 | Altre material de teràpia respiratòria | SISTEMA DE FIXACIÓ/APÒSIT ADHESIU HIDROCOL·LOIDE PER A CÀNULA/ULLERA D'ALT FLUX, PER A NADÓ DE 2 A 22 KG. LLIURE DE LÀTEX, LLIURE DE FTALATS, D'UN SOL ÚS. COMPATIBLE AMB CÀNULA OPTIFLOW OPT314/316/318 O EQUIVALENT.
E30551999 | Altre material de teràpia respiratòria | SISTEMA DE FIXACIÓ/APÒSIT ADHESIU HIDROCOL·LOIDE I VETA ADHERENT PER ACÀNULA/ULLERA. PER A NADÓ PREMATUR DE < 2000 G. LLIURE DE LÀTEX, LLIUREDE FTALATS, D'UN SOL ÚS.
E30552010 | Circuits i accessoris per a sistemes de ventilació | CIRCUIT CALEFACTAT PER A SISTEMA D'ALT FLUX, DE 1,5 (+/-0,1) METRES (M), AMB CAMBRA HUMIDIFICADORA I RAMAL DE 0,6 (+/-0,1) METRES (M ) I FILTRE ANTIBACTERIÀ. LLIURE DE LÀTEX, D'UN SOL ÚS. COMPATIBLE AMB HUMIDIFICADOR AQUAVENT O EQUIVALENT.
E30553999 | Altres accessoris funció respiratòria | TUB DE CONNEXIÓ DE FLUX I GAS DE 2 (+/-0,1) METRES (M), FILTRE I ADAPTADOR. INCLOU TUBS DE FLUX, TUB DE GAS, LÍNIA D'ASSECAT I FILTRE DE LÍNIA.COMPATIBLE AMB EQUIP PER A PROVES D'ESFORÇ ERGOSTIK O EQUIVALENT.(B*)BAIXA_ESTUDI GERÈNCIA
E30553998 | Altres broquets | BROQUET DE POLIPROPILÈ AMB FILTRE. COMPATIBLE AMB SISTEMA MESURADOR FENO (ÒXID NÍTRIC EXHALAT)EN PACIENTS ASMÀTICS, PERMET 5 DETERMINACIONS LIMITADES EN 15MINUTS,REBUTJABLE.COMPATIBLE AMB SISTEMA VIVATMO O EQUIVALENT
E30553040 | Materials capnògraf | LÍNIA MONITORITZACIÓ PED/ADULT, 3(+/-0,1)M I ADAPTADOR EN T PER A TET, TRAQUEOSTOMIA, O MASCARETA, MONITORITZACIÓ CO2, O2 I FREQÜÈNCIA RESPIRATÒRIA. S/LÀTEX/FTALATS,1ÚS. COMPATIBLE AMB MÒDUL MONITORITZACIÓ CARESCAPEE-SCO, E-SCOV, E-SCOVX I E-MINIC O EQ
E30553040 | Materials capnògraf | LÍNIA DE CAPNOGRAFIA/MONITORITZACIÓ DE GASOS, DIÀMETRE INTERN DE 1,2MM,CONNEXIONS LUER LOCK MASCLE, LLARGÀRIA 3 (+/-0,2) METRES (M), PLÀSTIC TRANSPARENT AMB RECOBRIMENT INTERN DE POLIETILÈ (PE). LLIURE DE LÀTEX, ESTÈRIL, D'UN SOL ÚS.
E30520040 | Filtres espiròmetres | FILTRE, BROQUET I PINÇA NASAL PER A ESPIROMETRIA I ALTRES PROVES FUNCIÓPULMONAR, EFICÀCIA FILTRACIÓ 99,99%(BACTERIS I VIRUS), ESPAI MORT 77(+/-5)ML, PES 34(+/-1)G. LLIURE LÀTEX,1ÚS.COMPATIBLE ESPIRÒMETRES FUKUDA DENSHI, DATOSPIR, SP-350, FUDAC-77 O EQ
E30551120 | Mascaretes i accessoris tipus Venturi | VÀLVULA VENTURI DE PLÀSTIC CONCENTRACIÓ FIX AL 24% COMPATIBLE AMB MASCARETA FACIAL. LLIURE DE LÀTEX, D'UN SOL ÚS.
E30553040 | Materials capnògraf | ADAPTADOR DE TET A CAPNÒGRAF PER A TUBS DE DIÀMETRE <4MM. LLIURE DE LÀTEX. COMPATIBLE SENSOR CAPNÒGRAF ETCO2 PURITAN BENNET PB980 O EQUIVALENT.
E30553999 | Altres accessoris funció respiratòria | MASCARETA FACIAL DE SILICONA PER A PROVES FUNCIONALS, TALLA SUPER PETITA (XS), SENSE COLZE, AMB 4 PUNTS D'ANCORATGE TIPUS CLIP. LLIURE DE LÀTEX, REUTILITZABLE.
E30553050 | Accessoris espirometria | ADAPTADOR PER FILTRE ANTIBACTERIÀ I ANTIVÍRIC REUTILITZABLE (DESINFECCIÓ AMB AMONIS QUATERNARIS) Ø28MM,PER A ESPIRÒMETRE TIPOLOGIA LILLY (TIPUS DATOSPIR) O EQUIVALENT.
E30553040 | Materials capnògraf | ADAPTADOR DE TET A CAPNÒGRAF (CO2) PER A TUBS DE DIÀMETRE >4,0MM. TRANSPARENT. LLIURE DE LÀTEX, D'UN SOL ÚS.
E30551020 | Cambras retenció/inhalació | ADAPTADOR/ESPAIADOR D'INHALACIÓ PER A UTILITZAR EN CIRCUITS DE VENTILACIÓ. CONNECTOR RECTE DE DI 22MM EXTREM PACIENT I DE 22MM EXTREM VENTILADOR, COMPATIBLE AMB TOTS ELS CARTUTXOS/CÀNISTER DEL FÀRMAC MDI (INHALADORSDOSIFICADORS PRESSURITZATS).
E30553999 | Altres accessoris funció respiratòria | PINÇA NASAL PER A PROVES DE LA FUNCIÓ RESPIRATÒRIA, COS I PECES DE PRESSIÓ DE POLIPROPILÈ (PP), LLIURE DE LÀTEX, D'UN SOL ÚS
E30553020 | Incentivadors | AH02 ERAS- INCENTIVADOR RESPIRATORI MESURA FLUX 3CA
E30520040 | Filtres espiròmetres | FILTRE AMB BROQUET INTEGRAT I PINÇA NASAL P/ESPIROMETRIA I ALTRES PROVES DE FUNCIÓ PULMONAR, EFICÀCIA FILTRACIÓ 99,99% (BACTERIS I VIRUS), ESPAI MORT 55(+/-5)ML. LLIURE DE LÀTEX, D'UN SOL ÚS. COMPATIBLE AMB ESPIRÒMETRES CAREFUSION JAEGER VMAX, MICRO O EQ
E30551150 | Sondes nasals per adminitració oxigen (Ulleres nasals) | CÀNULA (ULLERA) NASAL, INTERFÍCIE PER A OXIGENO TERÀPIA D'ALT FLUX, MIDA GRAN, LLARGÀRIA 32 CM, RANG DE FLUX 5 A 60 L/MIN, CONNECTOR CÒNIC MASCLE AL SISTEMA HUMIDIFICACIÓ DE 22 MM.S/LÀTEX/FTALATS,1ÚS.COMPATIBLE HUMIDIFICADORS MODELS MR850 I AIRVO 2 O EQ
E30553998 | Altres broquets | BROQUET DE GOMA AMB MOSSEGADOR, DE 30 X 19 X 12 (+/-1) CM.
E30553999 | Altres accessoris funció respiratòria | VÀLVULA PER A BLOC DE FLUX COMPATIBLE AMB ESPIRÒMETRES VYNTUS O EQUIVALENT.
E30553040 | Materials capnògraf | TUB DE MONITORITZACIÓ CONTINUA PER SENSOR DE CAPNÒGRAF ETCO2, DE 4 (+/-0,1) METRES (M). LLIURE DE LÀTEX. COMPATIBLE AMB MONITOR/DESFIBRILADOR LIFEPAK 20 O EQUIVALENT.
E30553998 | Altres broquets | BROQUET DE GOMA COMPATIBLE AMB ESPIRÒMETRES DATOSPIR 120 C/D I DATOSPIR600F O EQUIVALENT.
E30520070 | Filtres respiratoris | FILTRE ELECTROSTÀTIC ANTIBACTERIÀ/ANTIVÍRIC 0,05µ. LLIURE DE LÀTEX, D'UN SOL ÚS. COMPATIBLE AMB ENTRENADOR MUSCULATURA INSPIRATÒRIA (IMT) TIPUSPOWER BREATHE O EQUIVALENT.
E30553999 | Altres accessoris funció respiratòria | ADAPTADOR PER A FILTRE ELECTROSTÀTIC. COMPATIBLE AMB ENTRENADOR MUSCULATURA INSPIRATÒRIA (IMT) TIPUS POWER BREATHE O EQUIVALENT.
E30552070 | Vàlvules | VÀLVULA INSPIRATÒRIA DE 50X42X50MM, DE POLIPROPILÈ, LLIURE DE LÀTEX, NOESTÈRIL, ASÈPTIC, REUTILITZABLE. COMPATIBLE AMB EQUIP PER A MESURA DE LA PRESSIÓ NASAL RPM O EQUIVALENT.
E30553999 | Altres accessoris funció respiratòria | ADAPTADOR DE 30MM DE DIÀMETRE PER A FILTRE, DE PLÀSTIC, REUTILITZABLE. COMPATIBLE AMB EQUIP PER A MESURA DE LA PRESSIÓ NASAL RPM O EQUIVALENT.
E30551040 | Nebulitzadors | EQUIP NEBULITZADOR FÀRMACS P/DIPÒSIT ALVEOLAR PARTÍCULES 2,71µ.CIRCUÏT TANCAT.CALIBRAT PLÀSTIC 10ML.BROQUET ASPIRACIÓ PVC,CÀMARA RETENCIÓ:TUB 15CM,LÍNIA O2 A/SIST ANTIOCLUSIÓ,FILTRE VÍRIC/BACTERIÀ,VÀLV UNIDIRECC,CONNECTOR FEM 22
E30553998 | Altres broquets | BROQUET DE GOMA DE 190 X 200 X 35 MM. COMPATIBLE AMB EQUIP DE MESURA DE PRESSIONS PER A PROVES FUNCIONALS RESPIRATÒRIES MICRORPM/RMA. O EQUIVALENT.
E30551040 | Nebulitzadors | ADAPTADOR EN T PACIENT NOUNAT 12F-12M/22F,PER A CONNEXIÓ DEL NEBULITZADOR EN CIRCUIT RESPIRATORI EN VENTILACIÓ MECÀNICA,PLÀSTIC LLIURE LÀTEX,UN ÚS.COMPATIBLE AMB NEBULITZADOR DE FÀRMACS AERONEB SOLO O EQUIVALENT.
E30553040 | Materials capnògraf | SONDA/CÀNULA NASAL AMB SISTEMA DE SUBJECCIÓ TIPUS ULLERA, PEDIÀTRICA PER A CAPNOGRAFIA/MESURA CO2, DE 2,1METRES, CONNEXIÓ LUER MASCLE, DE PVC LLIURE DE LÀTEX, NO ESTÈRIL, UN SOL ÚS(B*)BAIXA_ESTUDI GERÈNCIA
E30553020 | Incentivadors | INCENTIVADOR VÀLVULA OBERTURA TIPUS LLINDAR,TRACTAMENT DE REHABILITACIÓ RESPIRATÒRIA,PRESSIÓ MÀXIMA 70CMH2O(CIRCUIT INSPIRATORI) I 80 CMH2O(CIRCUIT EXPIRATORI).COMPATIBLE AMB SISTEMA ENTRENAMENT MÚSCULS RESPIRATORIS ORYGEN DUAL.REF.OR1410 O EQUIVALENT
E30553999 | Altres accessoris funció respiratòria | TUB COARRUGAT DE 12MM DIÀMETRE EXTERN I 60CM DE LONGITUD, DE SILICONA, NO ESTÈRIL, REUTILITZABLE. COMPATIBLE AMB L'EQUIP ANALITZADOR D'ÒXID NÍTRIC EN AIRE EXHALAT HYPAIR FENO. REF. 10-FE-04 (MDS.C04.011) O EQUIVALENT.(B*)BAIXA_ESTUDI GERÈNCIA
E30553999 | Altres accessoris funció respiratòria | ADAPTADOR DE MESURA DE FLUX (PNEUMOTACÒGRAF), PER A L'ESTUDI DE LA SON, COMPATIBLE AMB QUALSSEVOL CIRCUIT RESPIRATORI, CONNECTORS DE 22F/22M, DE SILICONA I PLÀSTIC LLIURE DE LÀTEX. COMPATIBLE AMB TUB DE CONNEXIÓ A L'EQUIP MESURADOR DE DOBLE CONNEXIÓ
E30553999 | Altres accessoris funció respiratòria | TUB DOBLE DE CONNEXIÓ ENTRE ADAPTADOR I EQUIP MESURADOR DE FLUX (PNEUMOTACÒGRAF), PER A L'ESTUDI DE LA SON, DIÀMETRE INTERN 1,5MM, DIÀMETRE EXTERN 3,5MM, LONGITUD 2 (+/-0,2) METRES (M), DE SILICONA. COMPATIBLE AMB ADAPTADOR DE MESURA DE FLUX.
E30551999 | Altre material de teràpia respiratòria | VÀLVULA D'EXHALACIÓ PER UTILITZAR AMB BROQUET, AUTO-ADMINISTRACIÓ DE GAS ANALGÈSIC O2/N2O (50% V/V) I O2 MEDICINAL, COMPATIBLE AMB VÀLVULA DE DEMANDA. ÚS EN UN SOL PACIENT FINS A 30 DIES. LLIURE DE LÀTEX O EQUIVALENT.
E30551040 | Nebulitzadors | NEBULITZADOR FÀRMACS P/AEROSOLTERÀPIA ADULT,10ML AMB ESCALA GRADUADA,ANTIBOLCADA,MASCARETA TRANSPARENT TUB O22,5M APROXIMATS.CABAL D'ARROSSEGAMENT4 A 10ML,MIDA PARTÍCULA REGULABLE 4,5 µ A 3µ.LLIURELÀTEX,US EN UN SOL PACIENT(B*)BAIXA_ESTUDI GERÈNCIA
E30551150 | Sondes nasals per adminitració oxigen (Ulleres nasals) | SONDA/CÀNULA NASAL SIST SUBJECCIÓ TIPUS ULLERA,OXIGENOTERÀPIA ALT FLUX,MIDA INFANTIL (3 A 15KG).FLUX MÀXIM 20 L/MIN,A/SIST FIXACIÓ CARA MITJANÇANT APÒSIT HIDROCOL·LOIDE,SIST ANTICOL·LAPSE I ANTIDESCONNEXIÓ.S/LÀTEX/FTALATS,1ÚS.COMPATIBLE MR850,AIRVO2 O EQ
E30553998 | Altres broquets | BROQUET PER A LA PRESA DE MOSTRES D'AIRE ASPIRAT EN LES PROVES DE COOXIMETRIA I HIDROGEN ESPIRAT. CLASSE I, NO ESTÈRIL, D'UN SOL ÚS. COMPATIBLE AMB EQUIPS SMOKERLYZER (PICO+, MICRO+, PICO BABY), GASTRO+, TOXCO O EQUIVALENT.
E30551150 | Sondes nasals per adminitració oxigen (Ulleres nasals) | SONDA/CÀNULA NASAL SISTEMA SUBJECCIÓ TIPUS ULLERA,OXIGENTERÀPIA ALT FLUX, MIDA NOUNAT (1 A 8KG). FLUX MÀXIM 8 L/MINUT,SISTEMA FIXACIÓ CARA MITJANÇANT APÒSIT HIDROCOL·LOIDE,SISTEMA ANTICOL·LAPSE I ANTIDESCONNEXIÓ.S/LÀTEX/FTALATS,1ÚS.COMPATIBL MR850 O EQ
E30553040 | Materials capnògraf | LÍNIA MOSTRES CO2 ADULT/PEDIÀTRIC INTUBAT.FILTRE ANTIBACTERIÀ 0,2µ,HIDROFÒBIC,DOBLE PORT MOSTREIG, ADAPTADOR VIA AÈRIA UNIVERSAL 15/22MM PER A TET >4,5MM, CÀNULES TRAQUEO,SIST ASPIRACIÓ TANCAT.TUB 2(+/-0,2)M.S/LÀTEX,1ÚS.COMPAT CAPNÒGRAF MICROSTREAM O EQ
E30551040 | Nebulitzadors | ADAPTADOR EN T ADULT 22F-22M/22F-22M/22F, PER A CONNEXIÓ DEL NEBULITZADOR EN CIRCUIT RESPIRATORI EN VENTILACIÓ MECÀNICA. DE PLÀSTIC, LLIURE DE LÀTEX, D'UN SOL ÚS. COMPATIBLE AMB NEBULITZADOR DE FÀRMACS AERONEBSOLO O EQUIVALENT.
E30520070 | Filtres respiratoris | FILTRE BACTERIÀ PER A SISTEMA DE DETERMINACIÓ D'ÒXID NÍTRIC (ON) EXHALAT EN PACIENT ADULT. CONNEXIÓ A EQUIP, DI 13MM, DE 25MM, CONNEXIÓ PACIENT DI 16MM, DE 21MM. LLIURE DE LÀTEX, D'UN SOL ÚS. COMPATIBLE AMB CLD88 O EQUIVALENT.
E30551999 | Altre material de teràpia respiratòria | VÀLVULA D'EXHALACIÓ PER UTILITZAR AMB MASCARETA, AUTO-ADMINISTRACIÓ DE GAS ANALGÈSIC O2/N2O (50% V/V) I O2 MEDICINAL, COMPATIBLE AMB VÀLVULA DE DEMANDA. ÚS EN UN SOL PACIENT, AMB CONNEXIÓ A SISTEMA ASPIRACIÓ DEPURATIVA DE GASOS (AGSS). LLIURE LÀTEX
E30553999 | Altres accessoris funció respiratòria | OLIVES NASALS DE GOMA, MIDA EXTRA PETITES, DE 10 X 30 MM, REUTILITZABLES. COMPATIBLE AMB EQUIP DE MESURA DE PRESSIONS PER A PROVES FUNCIONALS RESPIRATÒRIES MICRORMA. EQUIP DE 10 U. REF. NROBE01 O EQUIVALENT(B*)BAIXA_ESTUDI GERÈNCIA
E30553999 | Altres accessoris funció respiratòria | ADAPTADOR PER CONNECTAR OLIVA NASAL, DE 22X34MM, DE PLÀSTIC POLIPROPILÈ, COMPATIBLE AMB EQUIP DE MESURA DE PRESSIONS PER A PROVES FUNCIONALS RESPIRATÒRIES MICRORMA. EQUIP DE 50 FITRES. REF. NPA6400 O EQUIVALENT.(B*)BAIXA_ESTUDI GERÈNCIA
E30551050 | Humidificador | CIRCUIT RESPIRATORI ESCALFAT PER A OXIGENOTERÀPIA D'ALT FLUX PACIENT ADULT, COMPOST PER: CAMBRA AUTOOMPLIMENT I ADAPTADOR, MIDA 1,5 (+/-0,1) METRES (M), RANG FLUX DE 10 A 60 L/M. LLIURE DE LÀTEX, D'UN SOL ÚS. COMPATIBLE AMB AIRVO2 O EQUIVALENT.
E30553050 | Accessoris espirometria | OLIVA NASAL MIDA GRAN, DE GOMA LLIURE DE LÀTEX, COMPATIBLES AMB ESPIRÒMETRE MICRO MEDICAL RPM.
E30551050 | Humidificador | CIRCUIT RESPIRATORI ESCALFAT PER A OXIGENOTERÀPIA D'ALT FLUX PACIENT PEDIÀTRIC (< 2KG A 22KG), COMPOST PER: CAMBRA AUTOOMPLIMENT I ADAPTADOR. MIDA 1,5 (+/-0,1) METRES (M), RANG FLUX DE 2 A 25 L/M. LIURE LÀTEX, UN SOL ÚS. COMPATIBLE AIRVO2/MYAIRVO 2 O EQ
E30552070 | Vàlvules | VÀLVULA EXPIRATÒRIA AMB SISTEMA D'IDENTIFICACIÓ PER RADIOFREQÜÈNCIA (RDIF). TRAMPA D'AIGUA. LLIURE DE LÀTEX, LLIURE DE PVC. COMPATIBLE AMB RESPIRADOR V500 O EQUIVALENT.
E30553040 | Materials capnògraf | SONDA/CÀNULA NASAL SISTEMA SUBJECCIÓ TIPUS ULLERA PER A PACIENT PEDIÀTRIC, MESURA DE CO2. LÍNIES D'O2 I CO2 SEPARADES PER EVITAR BARREJA DE GASOS. CONNEXIÓ LUER-LOCK FEMELLA, LLARGÀRIA 2 (+/--0,2) METRES (M). PVC TRANSLÚCID. LLIURE DE LÀTEX, D'UN SOL ÚS
E30553040 | Materials capnògraf | SONDA/CÀNULA NASAL AMB SISTEMA DE SUBJECCIÓ TIPUS ULLERA PER A PACIENT LACTANT, PER A LA MESURA DE CO2. CONNEXIÓ LUER-LOCK FEMELLA, TUB LLARGÀRIA 2 (+/-0,2) METRES (M), TRANSLÚCID, LLIURE DE LÀTEX, D'UN SOL ÚS.
E30551999 | Altre material de teràpia respiratòria | INTERFASE DIRECTA TRAQUEOSTOMIA PER A OXIGENTERÀPIA D'ALT FLUX, DIÀMETRE 22CM CONNEXIÓ 15MM FEMELLA. LLIURE DE LÀTEX, D'UN SOL ÚS. COMPATIBLE AMB HUMIDIFICADOR MR850/880/MYAIRVO O EQUIVALENT.
E30552010 | Circuits i accessoris per a sistemes de ventilació | CATÈTER INFANTIL PER A LA DETERMINACIÓ D'ÒXID NÍTRIC (NO) NASAL, D'ESCUMA, D'UN SOL ÚS. COMPATIBLE AMB APARELL ECO MÈDICS MODEL CLD 88SP O EQUIVALENT.
E30552070 | Vàlvules | VÀLVULA EXPIRATÒRIA DE 50X42X42MM, DE POLIPROPILÈ, LLIURE DE LÀTEX, NO ESTÈRIL, ASÈPTIC, REUTILITZABLE. COMPATIBLE AMB EQUIP PER A MESURA DE LA PRESSIÓ NASAL RPM DE MICROMEDICAL. REF. ASS1221 O EQUIVALENT.
E30553998 | Altres broquets | BROQUET DE PACIENT AMB MEMBRANA ANTIBACTERIANA PER A TRANSDUCTOR DE FLUX DSR - ANALITZADOR D'ÒXID NÍTRIC (ON). DE POLIETILÈ (PE), D'UN SOL ÚS. COMPATIBLE AMB EQUIPS EXHALYZER - CLD88SP O EQUIVALENT.
E30553999 | Altres accessoris funció respiratòria | ADAPTADOR ENTRE TUB COARRUGAT I FILTRE SOTA ESPAI.LONGITUD 3,2CM, Ø CONNEX TUB 2CM,Ø CONNEX FILTRE BACTERIO 1,5CM.DE PLÀSTIC RÍGID.COMPATIBLE A/EQUIP ANALITZADOR ÒXID NÍTRIC EN AIRE EXHALAT HYPAIR FENO DE MEDISOFT.REF.10-FE-05(MDS.C04.003) O EQUIV
E30553999 | Altres accessoris funció respiratòria | COLUMNA D'ABSORCIÓ, TUB DE 27CM DE LONGITUD I 4CM DE DIÀMETRE. COMPATIBLE AMB EQUIP ANALITZADOR D'ÒXID NÍTRIC EN AIRE EXHALAT HYPAIR FENO DE MEDISOFT. REF. 10-HY-02/B (MDS.A04.001) O EQUIVALENT.(B*)BAIXA_ESTUDI GERÈNCIA
E30520070 | Filtres respiratoris | FILTRE DE MOSTRA DE 200 µ DE FTFE I CONNECTORS LUER-LOCK. COMPATIBLE AMB SISTEMA DETERMINACIÓ ÒXID NÍTRIC (ON) EXHALAT CLD88SP I SISTEMA DE FUNCIÓ PULMONAR AXHALYZER D. LLIURE DE LÀTEX, D'UN SOL ÚS. REF. 4877 O EQUIVALENT.
E30553999 | Altres accessoris funció respiratòria | OLIVES NASALS DE GOMA, MIDA EXTRA PETITES, DE 16 X 40 MM, REUTILITZABLES. COMPATIBLE AMB EQUIP DE MESURA DE PRESSIONS PER A PROVES FUNCIONALS RESPIRATÒRIES MICRORMA. EQUIP DE 10 U. REF. NROBE03 O EQUIVALENT(B*)BAIXA_ESTUDI GERÈNCIA
E30551120 | Mascaretes i accessoris tipus Venturi | MASCARETA FACIAL O2TERÀPIA,ADULT,VENTURI 7 CONCENTRACIONS,LÍNIA O2 2 (+/-0,2)M,ADAPT CAUDALÍMETRE,TRANSPARENT,VORELL SILICONAT,CONN 22MM ADAPTABLE NEBULITZADOR,SIST OBERTURA LATERAL,SILENCIADOR ALTES CONCENTRACIONS.S/LÀT/PVC,1ÚS.COMPATIBLE A/NEBULITZADOR
E30552010 | Circuits i accessoris per a sistemes de ventilació | CIRCUIT PER A LA MESURA D'ÒXID NÍTRIC (ON) EN ADULTS, AMB TUB DE MESURA PER A CAPÇAL DE FLUX. COMPATIBLE AMB ANALITZADOR ECO MÈDICS MODEL CLD88SP O EQUIVALENT.
E30551040 | Nebulitzadors | SISTEMA COMPLERT DE NEBULITZADOR DE FÀRMACS, COMPATIBLE AMB TOTS ELS RESPIRADORS MECÀNICS. VOLUM RESIDUAL 0,3 (+/-0,1) ML EN UNA DOSI DE 3 (+/-1) ML. TAP D'OMPLIMENT, NO PRODUEIX ESCALFAMENT. LLIURE DE LÀTEX, D'UN SOL ÚS. COMPATIBLE AEROGEN SOLO O O EQ
E30551040 | Nebulitzadors | ATOMITZADOR FÀRMACS A TRAVÉS DE LA MUCOSA NASAL,MIDA PARTÍCULES DE 30 A 100µ,PUNTA CÒNICA,PESTANYA MAL·LEABLE GIRATÒRIA 180° PER A FORMAR TAP NASAL, POSSIBILITAT OMPLIMENT SEGONS NECESSITAT PACIENT.MATERIAL RESISTENT, LLIURE LÀTEX/FTALATS.ÚS SOL PACIENT
E30553010 | Espirometria de flux | MESURADOR DE FLUX INSPIRATORI I ESPIRATORI (ESPIROMETRIA), AMB BROQUET DE CARTRÓ, COMPATIBLE AMB ESPIRÒMETRES TIPUS MIR. NO ESTÈRIL, UN SOL ÚS. REF. 683910004/9104 O EQUIVALENT.
E30553998 | Altres broquets | ADAPTADOR A BROQUET STERIBREATH 3903039 (SAP 30034680) PRESA MOSTRES AIRE ESPIRAT EN PROVES DE COOXIMETRIA I HIDROGEN,AMB VÀLVULA ANTIRETORN I FILTRE ANTIBACTERIÀ,DE PLÀSTIC,CLASSE I.COMPATIBLE AMB PICO+,MICRO+ I GRATRO+ DE BEDFONT.REF.3903038 O EQUIV
E30553050 | Accessoris espirometria | OLIVA NASAL MIDA PETITA DE GOMA LLIURE DE LÀTEX, COMPATIBLES AMB ESPIRÒMETRE MICRO MEDICAL RPM.
E30553999 | Altres accessoris funció respiratòria | OLIVA MITJANA PER RINOMANÒMETRE Ø 16MM PER A ADOLESCENT I ADULT, DE POLIOXIMETILÈ. COMPATIBLE AMB HOMOTH RHINO 4000 / 4000M, REF. 61157307 O EQUIVALENT(B*)BAIXA_ESTUDI GERÈNCIA
E30553999 | Altres accessoris funció respiratòria | OLIVA GRAN PER RINOMANÒMETRE Ø 20MM PER A ADULT, DE POLIOXIMETILÈ. COMPATIBLE AMB HOMOTH RHINO 4000 / 4000M, REF. 61157314 O EQUIVALENT(B*)BAIXA_ESTUDI GERÈNCIA
E30551999 | Altre material de teràpia respiratòria | INTERFÍCIE PER A TRAQUEOSTOMIA PER A ADMINISTRACIÓ D'ALT FLUXE FINS A 50 L/MINUT. MIDA: 32 (+/-2) CM, CONNECTOR CÒNIC 15MM FEMELLA,. LLIURE DE LÀTEX, D'UN SOL ÚS. COMPATIBLE AMB AIRVO2 O EQUIVALENT.
E30551150 | Sondes nasals per adminitració oxigen (Ulleres nasals) | SONDA/CÀNULA NASAL SIST SUBJECCIÓ TIPUS ULLERA,OXIGENTERÀPIA ALT FLUX,MIDA PEDIÀTRICA(12 A 22KG).FLUX MÀXIM 25 L/MIN,A/SIST FIXACIÓ CARA MITJANÇANT APÒSIT HIDROCOLOIDE,SIST ANTICOL·LAPSE I ANTIDESCONNEXIÓ.S/LÀTEX/FTALATS,1ÚS.COMPATIBLE MR850,AIRVO2 O EQ
E30553040 | Materials capnògraf | ADAPTADOR MONITORITZACIÓ CONTÍNUA I NO INVASIVA CAPNOGRAFIA FLUX LAMINAR I/O MESURA GASOS PACIENT NO INTUBAT.FILTRE HIDRÒFOB ANTIBACT.CONNEX MÒDUL ISA (CAPNOGRAF DE FLUX LAMINAR).CONNEX L-L P/CÀNULES NASALS ESTÀND.LLIURE DE LÀTEX,REUTILITZ.NOMOLINE 3738
E30552010 | Circuits i accessoris per a sistemes de ventilació | EQUIP DE PROVA AMB UN SENSOR I 100 FILTRES. COMPATIBLE AMB ANALITZADOR D'ÒXID NÍTRIC (ON) NIOX VERO O EQUIVALENT.
E30520040 | Filtres espiròmetres | FILTRE PER A VÀLVULA DLCO COMPATIBLE AMB ESPIRÒMETRE PULMONAR EASYONE PRO/LAB O EQUIVALENT.
E30552010 | Circuits i accessoris per a sistemes de ventilació | EQUIP DE PROVA AMB UN SENSOR I 300 FILTRES PER A 300 MESURAMENTS COMPATIBLE AMB ANALITZADOR D'ÒXID NÍTRIC (ON) NIOX VERO REF. 300 (12-1830) O EQUIVALENT
E30552010 | Circuits i accessoris per a sistemes de ventilació | EQUIP DE PROVA AMB UN SENSOR I 500 FILTRES. COMPATIBLE AMB ANALITZADOR D'ÒXID NÍTRIC (ON) NIOX VERO O EQUIVALENT.
E30551150 | Sondes nasals per adminitració oxigen (Ulleres nasals) | SONDA/CÀNULA NASAL SIST SUBJECCIÓ TIPUS ULLERA,OXIGENTERÀPIA ALT FLUX,MIDA PREMATUR(IGUAL O INFERIOR 2KG).FLUX MÀXIM 8 L/MINUT,SIST FIXACIÓ CARA MITJANÇANT APÒSIT HIDROCOL·LOIDE,SIST ANTICOL·LAPSE,ANTIDESCONNEXIÓ.S/LÀTEX/FTALATS,1ÚS.COMPATIBL MR850 O EQ
E30553999 | Altres accessoris funció respiratòria | OLIVA PETITA PER RINOMANÒMETRE Ø 12MM PER A NEN, DE POLIOXIMETILÈ. COMPATIBLE AMB HOMOTH RHINO 4000 / 4000M, REF. 61157300 O EQUIVALENT(B*)BAIXA_ESTUDI GERÈNCIA
E30553040 | Materials capnògraf | LÍNIA MOSTRA CO2 PACIENT LACTANT/NOUNAT INTUBAT AMB: FILTRE ANTIBACTERIS 0,2 MIC HIDROFÒBIC;2PORT MOSTREIG;ADAPT VIA AÈRIA 15 I 22MM P/TET < 4,5MM,CÀNULES TRAQUEO I SIST ASPIR TANCAT;ESPAI MORT < 0,5ML I PES 3,8GR;L 2M.LLIURE DE LÀTEX,ÚS 1 SOL PACIENT
E30552010 | Circuits i accessoris per a sistemes de ventilació | EQUIP DE PROVA AMB UN SENSOR I 1000 FILTRES PER A 1000 MESURAMENTS COMPATIBLE AMB ANALITZADOR D'ÒXID NÍTRIC (ON) NIOX VERO REF. 500 (12-1900) O EQUIVALENT(B*)BAIXA_ESTUDI GERÈNCIA
E30222130 | Sutures mecàniques - Aplicadors clips + càrregues | CÀRREGA DE 6 CLIPS,PER A APLICADOR MANUAL DE CLIPS DE TITANI, MIDA PETITA, PER A CIRURGIA OBERTA, LLARGÀRIA CLIP OBERT 2,5 MM, I TANCAT 3,0 MM, AMB ESTRIES LATERO-TRANSVERSALS EN LA SEVA CARA INTERNA. COMPATIBLE AMB APLICADORS LC O EQUIVALENT.
E30222130 | Sutures mecàniques - Aplicadors clips + càrregues | CÀRREGA DE 6 CLIPS,PER A APLICADOR MANUAL DE CLIPS DE TITANI MIDA MITJANA, PER A CIRURGIA OBERTA/ENDOSCÒPICA, LLARGÀRIA CLIP OBERT 3,0 MM, I TANCAT 5,0 MM, AMB ESTRIES LATERO-TRANSVERSALS EN LA SEVA CARA INTERNA. COMPATIBLE AMB APLICADORS LC O EQUIVALENT
E30222130 | Sutures mecàniques - Aplicadors clips + càrregues | CÀRREGA DE 6 CLIPS,PER A APLICADOR MANUAL DE CLIPS DE TITANI,MIDA MITJANA-GRAN, PER A CIRURGIA OBERTA/ENDOSCÒPICA,LLARGÀRIA CLIP OBERT 5,5 MM, I TANCAT 8,7 MM,AMB ESTRIES LATERO-TRANSVERSALS EN LA SEVA CARA INTERNA. COMPATIBLE AMB APLICADORS LC O EQ
E30222010 | Sutures mecàniques - Càrregues per a grapadores metàl.liques | CÀRREGA PER A GRAPADORA,SUTURA LINEAL,RECTA,LLARG SUTURA 60MM.GRAPES DE TITANI,SENSE FULL TALLANT,ALÇADA GRAPA OBERTA 4,8MM,ALÇADA GRAPA TANCADA 2,0MM,2 FILERES DE GRAPES.COMPATIBLE A/GRAPADORA TA60-4,8/3,5 O EQUIVALENT.
E30222020 | Sutures mecàniques - Grapador sutura lineal, rectes + càrreg | GRAPADORA SENSE FULL TALLANT,DE SUTURA LINEAL,RECTA, LLARGÀRIA DE SUTURA DE 30MM,RECARREGABLE,PRECARREGADA.GRAPES DE TITANI,ALÇADA GRAPA OBERTA 4,8MM,ALÇADA GRAPA TANCADA 2,0MM,AMB DOS FILERES DE GRAPES COMPATIBLE AMB CÀRREGUES LSC30MM-4,8 O EQUIVALENT
E30222020 | Sutures mecàniques - Grapador sutura lineal, rectes + càrreg | GRAPADORA, SENSE FULL TALLANT, DE SUTURA LINEAL, RECTA, LLARGÀRIA DE SUTURA DE 60 MM, RECARREGABLE, PRECARREGADA. GRAPES DE TITANI, ALÇADA GRAPA OBERTA 4,5 MM, ALÇADA GRAPA TANCADA GRADUABLE 1,0 - 2,5 MM.
E30222010 | Sutures mecàniques - Càrregues per a grapadores metàl.liques | CÀRREGA PER A GRAPADORA,SUTURA LINEAL,RECTA,LLARG SUTURA 90MM.GRAPES DE TITANI,SENSE FULL TALLANT,ALÇADA GRAPA OBERTA 4,8MM,ALÇADA GRAPA TANCADA 2,0MM,2 FILERES DE GRAPES.COMPATIBLE A/GRAPADORA TA90-4,8/3,5 O EQUIVALENT.
E30222010 | Sutures mecàniques - Càrregues per a grapadores metàl.liques | CÀRREGA PER A GRAPADORA METÀL·LICA,SUTURA LINEAL,RECTA,LLARG SUTURA 90MM.GRAPES DE TITANI,SENSE FULL TALLANT,ALÇADA GRAPA OBERTA 3,5MM,ALÇADA GRAPA TANCADA 1,5MM,2 FILERES DE GRAPES.COMPATIBLE A/GRAPADORA TA90 METÀL·LICA.
E30222020 | Sutures mecàniques - Grapador sutura lineal, rectes + càrreg | GRAPADORA, SENSE FULL TALLANT, DE SUTURA LINEAL, RECTA, LLARGÀRIA DE SUTURA DE 90 MM, RECARREGABLE, PRECARREGADA. GRAPES DE TITANI, ALÇADA GRAPA OBERTA 5,5 MM, ALÇADA GRAPA TANCADA GRADUABLE 1,5 - 2,5 MM. COMPATIBLE AMB SAP 30000347.
E30222020 | Sutures mecàniques - Grapador sutura lineal, rectes + càrreg | CÀRREGA PER A GRAPADORA,SUTURA LINEAL, RECTA, LLARGÀRIASUTURA90 MM. GRAPESTITANI, SENSE FULL TALLANT, ALÇADA GRAPA OBERTA 5,5 MM, ALÇADA GRAPA TANCADA GRADUABLE 1,0-2,5 MM,AMB 2 FILERESGRAPES.COMPATIBLE AMB SAP 30000346.(B*)BAIXA_ESTUDI GERÈNCIA
E30222010 | Sutures mecàniques - Càrregues per a grapadores metàl.liques | CÀRREGA PER A GRAPADORA,SUTURA LINEAL,RECTA,LLARG SUTURA 30MM,VASCULAR.GRAPES DE TITANI,SENSE FULL TALLANT,ALÇADA GRAPA OBERTA 2,5MM,ALÇADA GRAPA TANCADA 1,0MM,3 FILERES DE GRAPES.COMPATIBLE A/GRAPADORA TA30 DST O EQUIVALENT.
E30222020 | Sutures mecàniques - Grapador sutura lineal, rectes + càrreg | CÀRREGA PER A GRAPADORA, DE SUTURA LINEAL, RECTA, LLARGÀRIA DE SUTURA DE 30 MM. GRAPES DE TITANI, SENSE FULL TALLANT, ALÇADA GRAPA OBERTA 4,8 MM, ALÇADA GRAPA TANCADA 2,0 MM, AMB 2 FILERES DE GRAPES.COMPATIBLE AMB GRAPADORA TA30-4.8 DST O EQUIVALENT
E30222020 | Sutures mecàniques - Grapador sutura lineal, rectes + càrreg | GRAPADORA, SENSE FULL TALLANT, DE SUTURA LINEAL, RECTA, LLARGÀRIA DE SUTURA DE 90 MM, RECARREGABLE, PRECARREGADA,INDICADOR D'ESTAT. GRAPES DE TITANI, ALÇADA GRAPA OBERTA 3,5 MM,ALÇADA GRAPA TANCADA 1,5 MM.COMPATIBLE A/CÀRREGUES ULTIMATE O EQUIVALENT
E30222020 | Sutures mecàniques - Grapador sutura lineal, rectes + càrreg | GRAPADORA SENSE FULL TALLANT,DE SUTURA LINEAL,RECTA,LLARGÀRIA DE SUTURA DE 30MM,RECARREGABLE,PRECARREGADA.GRAPES DE TITANI,ALÇADA GRAPA OBERTA 3,5MM,ALÇADA GRAPA TANCADA 1,5MM,AMB 2 FILERES DE GRAPES.COMPATIBLE AMB CÀRREGUES LSC30-3,5 O EQUIVALENT
E30222020 | Sutures mecàniques - Grapador sutura lineal, rectes + càrreg | CÀRREGA PER A GRAPADORA,DE SUTURA LINEAL,RECTA,LLARGÀRIA DE SUTURA DE 30MM.GRAPES DE TITANI,SENSE FULL TALLANT,ALÇADA GRAPA OBERTA 3,5MM,ALÇADA GRAPA TANCADA 1,5MM,AMB 2 FILERES DE GRAPES.COMPATIBLE AMB GRAPADORA LINEAL LS 30-3,5 O EQUIVALENT
E30222030 | Sutures mecàniques - Grapador sutura lineal, articulades | GRAPADORA, SENSE FULL TALLANT, DE SUTURA LINEAL, LLARGÀRIA DE SUTURA DE 30 MM, NO RECARREGABLE, PRECARREGADA. GRAPES DE TITANI, ALÇADA GRAPA OBERTA 4,8 MM, ALÇADA GRAPA TANCADA 2,0 MM,AMB 2 FILERES DE GRAPES.COMPATIBLE CÀRREGUES TA30-4,8 DST O EQUIVALENT
E30222100 | Sutures mecàniques - Grapadores p/sutura en borsa de tabac | GRAPADORA PER A SUTURA EN BOSSA DE TABAC,UNA FILERA DE GRAPES DE 36,3MM+/-0,3MM DE LLARG,2,6MM ALÇ/GRAPA OBER,1,8MM ALÇ/GRAPA TANC,NO RECARREGABLE,AMB FIL NO ABSORBIBLE DE POLIÈSTER TRENAT 2/0,AMB GRAPES D'ACER INOXIDABLE,DIÀMETRE DE LA CÀRREGA 0,2MM.
E30222100 | Sutures mecàniques - Grapadores p/sutura en borsa de tabac | GRAPADORA PER A SUTURA EN BOSSA DE TABAC,UNA FILERA DE GRAPES DE 58,4MM+/-0,4MM DE LLARG,2,6MM ALÇ/GRAPA OBER,1,8MM ALÇ/GRAPA TANC,NO RECARREGABLE,AMB FIL NO ABSORBIBLE DE NYLON MONOFILAMENT 2/0,AMB GRAPES D'ACER INOXIDABLE, DIÀMETRE DE LA CÀRREGA 0,2MM.
E30222040 | Sutures mecàniques - Grap-tallad sut lineal, rectes + càrreg | GRAPADORA-TALLADORA,AMB FULL TALLANT,DE SUTURA LINEAL,RECTA,LLARGÀRIA DE SUTURA DE 55MM,RECARREGABLE,PRECARREGADA.GRAPES DE TITANI,ALÇADA GRAPA OBERTA 3,85MM,ALÇADA GRAPA TANCADA 1,5MM,2 DOBLES FILES DE GRAPES.COMPATIBLE A/GRAPADORA LINEAL PROXIMATE O EQ
E30222040 | Sutures mecàniques - Grap-tallad sut lineal, rectes + càrreg | CÀRREGA PER A GRAPADORA-TALLADORA,DE SUTURA LINEAL, RECTA,LLARGÀRIA DE SUTURA DE 60MM.GRAPES DE TITANI,AMB FULL TALLANT,ALÇADA GRAPA OBERTA 3,8MM,ALÇADA GRAPA TANCADA 1,5MM,AMB 2 DOBLES FILERES DE GRAPES.COMPATIBLE A/GRAPADORA LINEAL 60 ULTIMATE O EQ
E30222040 | Sutures mecàniques - Grap-tallad sut lineal, rectes + càrreg | GRAPADORA-TALLADORA,AMB FULL TALLANT,DE SUTURA LINEAL,RECTA,LLARGÀRIA DE SUTURA DE 75MM,RECARREGABLE,PRECARREGADA.GRAPES DE TITANI,ALÇADA GRAPA OBERTA 3,85 MM,ALÇADA GRAPA TANCADA 1,5 MM,2 DOBLES FILERES DE GRAPES.COMPATIBLE A/CÀRREGUES PROXIMATE O EQ
E30222040 | Sutures mecàniques - Grap-tallad sut lineal, rectes + càrreg | CÀRREGA PER GRAPADORA-TALLADORA,DE SUTURA LINEAL,RECTA,LLARGÀRIA DE SUTURA DE 80MM.GRAPES DE TITANI,AMB FULL TALLANT,ALÇADA GRAPA OBERTA 3,8MM,ALÇADA GRAPA TANCADA 1,5MM,AMB 2 DOBLES FILERES DE GRAPES.COMP/ AMB GRAPADORA LINEAL DST GIA80-3.8/4.8 O EQ
E30222040 | Sutures mecàniques - Grap-tallad sut lineal, rectes + càrreg | GRAPADORA-TALLADORA SENSE FULL TALLANT DE SUTURA LINEAL RECTA,LLARGÀRIA DE SUTURA 100MM,RECARREGABLE,PRECARREGADA A/CÀRREGA AMB FULL TALLANT.GRAPES DE TITANI,ALÇ/GRAPA OB/4,5MM,ALÇ/GRAPA TAN/2,0MM,2 DOBLES FILES DE GRAPES.COMP/CÀRREGA LINEAL LCC100 O EQ
E30222070 | Sutures mecàniques -Grap-tall sut circular, corbes i rectes | GRAPADORA-TALLADORA, AMB FULL TALLANT, DE SUTURA CIRCULAR,CORBA,DIÀMETRE EXTERIOR SUTURA DE 25 MM,NO RECARREGABLE,PRECARREGADA.GRAPES DE TITANI,ALÇADA GRAPA OBERTA 5,2 MM, ALÇADA GRAPA TANCADA GRADUABLE 1,5 - 2,2MM, AMB 2 FILERES DE GRAPES.
E30222070 | Sutures mecàniques -Grap-tall sut circular, corbes i rectes | GRAPADORA-TALLADORA, AMB FULL TALLANT, DE SUTURA CIRCULAR, CORBA, DIÀMETRE EXTERIOR SUTURA DE 29 MM, NO RECARREGABLE, PRECARREGADA. GRAPES DE TITANI, ALÇADA GRAPA OBERTA 5,2 MM, ALÇADA GRAPA TANCADA GRADUABLE 1,5 - 2,2 MM, AMB 2 FILERES DE GRAPES.
E30222070 | Sutures mecàniques -Grap-tall sut circular, corbes i rectes | GRAPADORA-TALLADORA, AMB FULL TALLANT, DE SUTURA CIRCULAR, CORBA, DIÀMETRE EXTERIOR SUTURA DE 33 MM, NO RECARREGABLE, PRECARREGADA. GRAPES DE TITANI, ALÇADA GRAPA OBERTA 5,2 MM, ALÇADA GRAPA TANCADA GRADUABLE 1,5 - 2,2 MM, AMB 2 FILERES DE GRAPES
E30222105 | Sutures mecàniques - Grapadores per sutura de fascia | GRAPADORA PER A SUTURA DE FASCIA, NO RECARREGABLE, PRECARREGADA AMB 20 GRAPES D'ACER INOXIDABLE DE CALIBRE 0,70MM QUE TANQUEN EN FORMA DE 8, ALÇADA DE LA GRAPA TANCADA 4,75 MM.
E30226040 | Càrrega de sutura lineal recta | CÀRREGA RECTA DE 30MM DE LLARG.GRAPES DE TITANI, AMB FULL TALLANT, ALÇADA GRAPA OBERTA 2,5 MM, AMB 2 TRIPLES FILES DE GRAPES,CODI DE COLOR. COMPATIBLE AMB GRAPADORA ENDO GIA UNIVERSAL O EQUIVALENT
E30226050 | Càrrega de sutura lineal recta articulada | CÀRREGA ARTICULADA 45°DE 45MM DE LLARGÀRIA,DE 2 TRIPLES FILERES DE GRAPES DE TITANI, AMB FULL TALLANT I MOTLLE ESGLAONAT PER A TRES ALÇADES DE GRAPES OBERTES DE 2.0, 2.5, I 3.0MM, COLOR DISTINTIU BEIX. COMPATIBLE AMB ENDOGRAPADORA ENDO GIA O EQUIVALENT
E30226020 | Endograpadora talladora sutura lineal recta articulada | ENDOGRAPADORA-TALLADORA SENSE FULL TALLANT, DE SUTURA LINEAL,LLARGÀRIA DE SUTURA 30, 45 O 60MM,RECTA O ARTICULADA,LONG EIX 16CM,RECARREGABLE,NO PRECARREGADA,AMB EIX ROTATORI 360º.LLIURE DE LÀTEX,ESTÈRIL,UN SOL ÚS.COM/CÀR RECT-ART TRIPLE GRAP O EQUIVALENT
E30226040 | Càrrega de sutura lineal recta | CÀRREGA RECTA DE 60MM DE LLARG. GRAPES DE TITANI, AMB FULL TALLANT, ALÇADA GRAPA OBERTA 3,5 MM, AMB 2 TRIPLES FILES DE GRAPES,CODI DE COLOR. COMPATIBLE AMB GRAPADORA ENDO-GIA O EQUIVALENT
E30226070 | Endoapliocadors de clips | ENDOAPLICADOR MÚLTIPLE DE 20 CLIPS DE TITANI,PRECARREGAT AMB CLIPS MIDA MITJANA-GRAN (M/L) I ESTRÍES LATERALS,NO RECARREGABLE,MIDA CLIP OBERT 4,2MM,TANCAT 8,8MM,DIÀMETRE DEL COS 10MM,EIX ROTATORI 360°,TANCAMENT PROGRESSIU I BRANQUES EN ANGLE 30°
E30226010 | Endoinstrument de sutura | ENDOINSTRUMENT PER SUTURA I LLIGAT INTRA I EXTRA CORPORI, DE 10 MM DE DIÀMETRE, EIX DE 34CM, RECARREGABLE, NO PRECARREGAT. COMPATIBLE AMB CÀRREGUES ENDO STITCH O EQUIVALENT
E30226060 | Carrèga per a endoinstrument de sutura | CÀRREGA PER A ENDOINSTRUMENT DE SUTURA DE 10 MM DE DIÀMETRE,COMPOSTA PER UNA AGULLA CILÍNDRICA D'ACER INOXIDABLE I UNA SUTURA NATURAL NO ABSORBIBLE TRENADA,DE SEDA,CALIBRE 2/0,DE 120 CM DE LLARGÀRIA.COMPATIBLE AMB CÀRREGUES ENDO STITCH O EQUIVALENT
E30226060 | Carrèga per a endoinstrument de sutura | CÀRREGA PER A ENDOINSTRUMENT DE SUTURA DE 10 MM DE DIÀMETRE, COMPOSTA PER UNA AGULLA CILÍNDRICA D'ACER INOXIDABLE I UNA SUTURA NATURAL NO ABSORBIBLE,TRENADA,DE SEDA, CALIBRE 0,DE 120 CM DE LLARGÀRIA.COMPATIBLE AMB CÀRREGUES ENDO STITCH O EQUIVALENT
E30226050 | Càrrega de sutura lineal recta articulada | CÀRREGA ARTICULADA 45°DE 30MM DE LLARGÀRIA, 2 TRIPLES FILERES DE GRAPES DE TITANI, AMB FULL TALLANT, ALÇADA GRAPA OBERTA 2,5 MM, ALÇADA GRAPA TANCADA 1,0 MM. COMPATIBLE AMB GRAPADORA SISTEMA ENDO-GIA O EQUIVALENT
E30222040 | Sutures mecàniques - Grap-tallad sut lineal, rectes + càrreg | GRAPADORA-TALLADORA DE SUTURA LINEAL,RECTA,LLARGÀRIA DE SUTURA DE 60MM,RECARREGABLE,PRECARREGADA,CÀRREGA A/FULL TALLANT.GRAPES DE TITANI,ALÇADA GRAPA OBERTA 3,8MM,ALÇADA GRAPA TANCADA 1,5MM,A/2 DOBLES FILES DE GRAPES.COMPATIBLE A/CÀRREGUES ULTIMATE O EQ
E30226060 | Carrèga per a endoinstrument de sutura | CÀRREGA PER A ENDOINSTRUMENT DE SUTURA DE 10 MM DE DIÀMETRE,COMPOSTA PER UNA AGULLA CILÍNDRICA D'ACER INOXIDABLE I UNA SUTURA SINTÈTICA NO ABSORBIBLE,TRENADA,DE POLIÈSTER,CALIBRE 2/0,DE 120 CM DE LLARGÀRIA.COMPATIBLE A/CÀRREGUES ENDO STITCH O EQUIVALENT
E30226060 | Carrèga per a endoinstrument de sutura | CÀRREGA PER A ENDOINSTRUMENT DE SUTURA DE 10 MM DE DIÀMETRE,COMPOSTA PER UNA AGULLA CILÍNDRICA D'ACER INOXIDABLE I UNA SUTURA SINTÈTICA NO ABSORBIBLE,TRENADA,DE POLIÈSTER,CALIBRE 0, DE 120 CM DE LLARGÀRIA.COMPATIBLE AMB CÀRREGUES ENDO STITCH O EQUIVALENT
E30226070 | Endoapliocadors de clips | ENDOAPLICADOR MÚLTIPLE DE 15 CLIPS DE TITANI,PRECARREGAT AMB CLIPS MIDA MITJANA-GRAN I ESTRÍES LATERALS,NO RECARREGABLE,MIDA CLIP OBERT 3,6MM,TANCAT 8,8MM,DIÀMETRE DEL COS 5MM,EIX ROTATORI 360°,TANCAMENT PROGRESSIU I BRANQUES EN ANGLE 30°
E30222080 | Sutures mecàniques - Grap-tallad sutura corba + càrregues | GRAPADORA-TALLADORA,AMB FULL TALLANT,SUTURA CORBA,A/CAPÇAL CORB,LLARGÀRIA SUTURA DE 40 MM,RECARREGABLE,PRECARREGADA.GRAPES DE TITANI,ALÇADA GRAPA OBERTA 4,7MM, ALÇADA GRAPA TANCADA 2,0MM,2 DOBLES FILERES GRAPES.COMPATIBLE AMB CÀRREGA CONTOUR O EQUIVALENT
E30222010 | Sutures mecàniques - Càrregues per a grapadores metàl.liques | CÀRREGA PER GRAPADORA METÀL·LICA,SUTURA LINEAL,RECTA,LLARG SUTURA 90 MM.GRAPES DE TITANI,SENSE FULL TALLANT,ALÇADA GRAPA OBERTA 4,8MM,ALÇADA GRAPA TANCADA 2,0 MM,4 FILERES DE GRAPES.COMPATIBLE A/GRAPADORA TA90 METÀL·LICA.(B*)BAIXA_ESTUDI GERÈNCIA
E30226040 | Càrrega de sutura lineal recta | CÀRREGA PER A ENDOGRAPADORA-TALLADORA DE SUTURA LINEAL, RECTA, LLARGÀRIA DE SUTURA DE 30 MM. GRAPES DE TITANI, AMB FULL TALLANT, ALÇADA GRAPA OBERTA 2,5 MM, ALÇADA GRAPA TANCADA 1,0 MM, AMB 2 TRIPLES FILES DE GRAPES.COMPATIBLE AMB GRAPADORA MULTIFIRE END
E30226050 | Càrrega de sutura lineal recta articulada | CÀRREGA PER A ENDOGRAPADORA-TALLADORA DE SUTURA LINEAL, RECTA, LLARGÀRIA DE SUTURA DE 30 MM. GRAPES DE TITANI, AMB FULL TALLANT, ALÇADA GRAPA OBERTA 3,5 MM, ALÇADA GRAPA TANCADA 1,5 MM, AMB 2 TRIPLES FILES DE GRAPES.COMPATIBLE AMB SAP 30010230.
E30226080 | Endolligadures | ENDOLLIGADURA DE LLAÇ, DE SUTURA ABSORBIBLE SINTÈTICA MONOFILAMENT NO RECOBERT, D'ABSORCIÓ LLARGA, CALIBRE 0, AMB NUS PREFORMAT I CÀNULA D'APLICACIÓ LONGITUD 45CM+/-2CM, ESTÈRIL, UN SOL ÚS.
E30226060 | Carrèga per a endoinstrument de sutura | CÀRREGA PER A ENDOINSTRUMENT DE SUTURA DE 10 MM DE DIÀMETRE,COMPOSTA PER UNA AGULLA CILÍNDRICA D'ACER INOXIDABLE I UNA SUTURA SINTÈTICA NO ABSORBIBLE,TRENADA DE POLIÈSTER,CALIBRE 2/0, DE 18 CM DE LLARGÀRIA.COMPATIBLE A/CÀRREGUES ENDO STITCH O EQUIVALENT
E30222040 | Sutures mecàniques - Grap-tallad sut lineal, rectes + càrreg | GRAPADORA-TALLADORA,AMB FULL TALLANT,DE SUTURA LINEAL,RECTA,LLARGÀRIA DE SUTURA DE 75MM,RECARREGABLE,PRECARREGADA.GRAPES DE TITANI,ALÇADA GRAPA OBERTA 4,5MM,ALÇADA GRAPA TANCADA 2,0MM,2 DOBLES FILERES DE GRAPES.COMPATIBLE AMB CÀRREGUES PROXIMATE O EQ
E30222070 | Sutures mecàniques -Grap-tall sut circular, corbes i rectes | GRAPADORA-TALLADORA, AMB FULL TALLANT,DE SUTURA CIRCULAR,CORBA,DIÀMETRE EXTERIOR SUTURA DE 21 MM,NO RECARREGABLE,PRECARREGADA.GRAPES DE TITANI,ALÇADA GRAPA OBERTA 5,2MM,ALÇADA GRAPA TANCADA GRADUABLE 1,5 - 2,2MM,AMB 2 FILERES DE GRAPES.
E30222040 | Sutures mecàniques - Grap-tallad sut lineal, rectes + càrreg | GRAPADORA-TALLADORA SENSE FULL TALLANT DE SUTURA LINEAL RECTA,LLARGÀRIA SUTURA DE 100 MM,RECARREGABLE,PRECARREGADA,CÀRREGA AMB FULL TALLANT.GRAPES DE TITANI,ALÇ/GRAPA OB/3,80MM,ALÇ/GRAPA TANC/1,5MM,2 DOBLES FILES DE GRAPES.COMP/A/CÀRREGA LINEAL LCC100 O
E30222070 | Sutures mecàniques -Grap-tall sut circular, corbes i rectes | GRAPADORA-TALLADORA, AMB FULL TALLANT, DE SUTURA CIRCULAR, CORBA, DIÀMETRE EXTERIOR SUTURA DE 33 MM, AMB LONGITUD D'EIX 22CM, NO RECARREGABLE, PRECARREGADA. GRAPES DE TITANI, ALÇADA GRAPA OBERTA 4,8 MM, ALÇADA GRAPA TANCADA 2,0 MM,AMB 2 FILERES DE GRAPES
E30226070 | Endoapliocadors de clips | ENDOAPLICADOR MÚLTIPLE DE 20 CLIPS DE TITANI,PRECARREGAT AMB CLIPS MIDA GRAN I ESTRÍES LATERALS,NO RECARREGABLE,MIDA CLIP OBERT 5,2MM,TANCAT 11MM,DIÀMETRE DEL COS 12MM,EIX ROTATORI 360°,TANCAMENT PROGRESSIU I BRANQUES EN ANGLE 30°
E30222140 | Sutures mecàniques - Aplicadors multiples clips + càrregues | APLICADOR MÚLTIPLE DE CLIPS DE TITANI DE MIDA PETITA,PRECARREGAT AMB 15-20 CLIPS,NO RECARREGABLE,PER A CIRURGIA OBERTA,AMB TANCAMENT PROGRESSIU I AMB BRANQUES EN ANGLE DE 30º,LLARGÀRIA APLICADOR 23-24,0CM,CLIP OBERT 2,1MM I TANCAT 3,8MM.ESTÈRIL,1ÚS
E30222140 | Sutures mecàniques - Aplicadors multiples clips + càrregues | APLICADOR MÚLTIPLE DE CLIPS DE TITANI DE MIDA GRAN,PRECARREGAT AMB 15-20 CLIPS,NO RECARREGABLE,PER A CIRURGIA OBERTA,AMB TANCAMENT PROGRESSIU I AMB BRANQUES EN ANGLE DE 30º,LLARGÀRIA APLICADOR 33-34,0CM,CLIP OBERT 6,3MM I TANCAT 10,8MM.ESTÈRIL,1ÚS
E30222020 | Sutures mecàniques - Grapador sutura lineal, rectes + càrreg | CÀRREGA PER A GRAPADORA, DE SUTURA LINEAL, RECTA, LLARGÀRIA DE SUTURA DE 30MM. GRAPES DE TITANI, SENSE FULL TALLANT, ALÇADA GRAPA OBERTA 2,5MM, ALÇADA GRAPA TANCADA 1,0MM,AMB 3 FILERES DE GRAPES.COMPATIBLE AMB GRAPADORA VASCULAR PROXIMATE O EQUIVALENT
E30226040 | Càrrega de sutura lineal recta | CÀRREGA RECTA DE 60MM. GRAPES DE TITANI, AMB FULL TALLANT, ALÇADA GRAPA OBERTA 4,8 MM, AMB 2 TRIPLES FILES DE GRAPES,CODI DE COLOR. COMPATIBLE AMB GRAPADORA ENDO GIA O EQUIVALENT
E30222050 | Sutures mecàniques - Grap-tallad sut lineal, artic + càrreg | GRAPADORA-TALLADORA SENSE FULL TALLANT,DE SUTURA LINEAL,LLARG DE SUTURA 30,45 O 60MM,RECTA O ARTICULADA,LONG EIX 6CM,RECARREGABLE,NO PRECARREGADA,EIX ROTATORI 360º.INDICADA CIRURGIA OBERTA.NO LÀTEX,EST.COM/CÀR ENDOSUT RECT-ART TRIPLE MID GRAP ESGLAONADA.
E30222020 | Sutures mecàniques - Grapador sutura lineal, rectes + càrreg | GRAPADORA,SENSE FULL TALLANT,DE SUTURA LINEAL,RECTA,LLARGÀRIA DE SUTURA DE 60 MM,RECARREGABLE,PRECARREGADA,INDICADOR D'ESTAT.GRAPES DE TITANI,ALÇADA GRAPA OBER/3,5 MM,ALÇADA GRAPA TANC/ 1,5 MM,2 DOBLES FILES DE GRAPES.COMP/CÀRREGUES LINIAL ULTIMATE O EQ
E30222020 | Sutures mecàniques - Grapador sutura lineal, rectes + càrreg | GRAPADORA,SENSE FULL TALLANT, DE SUTURA LINEAL,RECTA, LLARGÀRIA DE SUTURA DE 60 MM,RECARREGABLE, PRECARREGADA,INDICADOR D'ESTAT.GRAPES DE TITANI,ALÇADA GRAPA OBER/4,8MM, ALÇADA GRAPA TANC/2,0MM,2 DOBLES FILES DE GRAPES.COMP/CÀRREGUES LINIAL ULTIMATE O EQ
E30222080 | Sutures mecàniques - Grap-tallad sutura corba + càrregues | GRAPADORA-TALLADORA,A/FULL TALLANT,SUTURA CORBA,A/CAPÇAL CORB,LLARGÀRIA DE SUTURA 40MM,RECARREGABLE,PRECARREGADA.GRAPES DE TITANI,ALÇADA GRAPA OBERTA 4.7MM,ALÇADA GRAPA TANCADA 1.5MM,2 DOBLES FILES DE GRAPES.COMPATIBLE AMB CÀRREGUES CONTOUR O EQUIVALENT
E30226040 | Càrrega de sutura lineal recta | CÀRREGA RECTA DE 45MM. GRAPES DE TITANI, AMB FULL TALLANT, ALÇADA GRAPA OBERTA 3,5 MM, ALÇADA GRAPA TANCADA 1,5 MM, AMB 2 TRIPLES FILES DE GRAPES. COMPATIBLE AMB SAP 30003838, 30000395 I 30006302.(B*)BAIXA_ESTUDI GERÈNCIA
E30226040 | Càrrega de sutura lineal recta | CÀRREGA RECTA DE 45MM. GRAPES DE TITANI, AMB FULL TALLANT, ALÇADA GRAPA OBERTA 2,5 MM, ALÇADA GRAPA TANCADA 1,0 MM, AMB 2 TRIPLES FILES DE GRAPES. COMPATIBLE AMB SAP 30003838, 30000395 I 30006302.
E30222078 | Longo - Cirurgia prolapse hemorroidal | EQUIP PER A CIRURGIA DEL PROLAPSE RECTAL I DE LES HEMORROIDES TÈCNICA DE LONGO,AMB GRAPADORA-TALLADORA CIRCULAR RECTA Ø33MM,2 FILERES AMB 28 GRAPES DE Ø 24-25MM, LLARG 4MM; DILATADOR ANAL; OBTURADOR; ANOSCOP I ENFILADOR DE SUTURES
E30222140 | Sutures mecàniques - Aplicadors multiples clips + càrregues | APLICADOR MÚLTIPLE DE CLIPS DE TITANI DE MIDA MITJANA, PRECARREGAT AMB 15-20 CLIPS, NO RECARREGABLE,PER A CIRURGIA OBERTA,AMB TANCAMENT PROGRESSIU I AMB BRANQUES EN ANGLE 30º,LLARGÀRIA APLICADOR 29-30CM,CLIP OBERT 4,3 MM I TANCAT 6,0 MM.ESTÈRIL,1ÚS
E30226050 | Càrrega de sutura lineal recta articulada | CÀRREGA PER A ENDOGRAPADORA-TALLADORA DE SUTURA LINEAL,LLARGÀRIA DE SUTURA DE 45 MM.GRAPES DE TITANI,SENSE FULL TALLANT,ALÇADA GRAPA OBERTA 3,5 MM, ALÇADA GRAPA TANCADA 1,5 MM,2 TRIPLES FILES DE GRAPES.COMPATIBLE ENDOGRAPADORA ETS RELEADS 45 O EQUIVALENT
E30226050 | Càrrega de sutura lineal recta articulada | CÀRREGA PER A ENDOGRAPADORA-TALLADORA DE SUTURA LINEAL, LLARGÀRIA DE SUTURA DE 45 MM.GRAPES DE TITANI,SENSE FULL TALLANT,ALÇADA GRAPA OBERTA 4,1 MM,ALÇADA GRAPA TANCADA 2,0MM,AMB 2 DOBLES FILES DE GRAPES.COMPATIBLE ENDOGRAPADORA ETS RELEADS 45 O EQ
E30226040 | Càrrega de sutura lineal recta | CÀRREGA RECTA DE 60MM. GRAPES DE TITANI, AMB FULL TALLANT, ALÇADA GRAPA OBERTA 2,5 MM, AMB 2 TRIPLES FILES DE GRAPES,CODI DE COLOR. COMPATIBLE AMB ENDOGRAPADORA SISTEMA ENDO GIA O EQUIVALENT
E30226050 | Càrrega de sutura lineal recta articulada | CÀRREGA PER A ENDOGRAPADORA-TALLADORA DE SUTURA LINEAL, LLARGÀRIA DE SUTURA DE 45 MM.GRAPES DE TITANI,SENSE FULL TALLANT,ALÇADA GRAPA OBERTA 2,5 MM,ALÇADA GRAPA TANCADA 1,0MM,2 TRIPLES FILES DE GRAPES.COMPATIBLE AMB ENDOGRAPADORA ETS RELEADS 45 O EQ
E30226070 | Endoapliocadors de clips | ENDOAPLICADOR MÚLTIPLE DE 20 CLIPS DE TITANI, DIÀMETRE DEL COS DE 10MM, LLARGÀRIA DE 29CM, EIX ROTATORI 360º,ANGULACIÓ MANDÍBULA 15°,PRECARREGAT CLIPS MIDA MITJANA,NO RECARREGABLE,CLIP TANCAT 9,0MM,CLIP OBERT 4.5MM . LLIURE DE LÀTEX, ESTÈRIL, UN SOL ÚS.
E30226050 | Càrrega de sutura lineal recta articulada | CÀRREGA ARTICULADA DE 60MM AMB DOS TRIPLES FILES DE GRAPES DE TITANI, AMB FULL TALLANT, ALÇADA GRAPA OBERTA 2,5 MM, ALÇADA GRAPA TANCADA 1,0 MM. COMPATIBLE AMB GRAPADORA-TALLADORA CODI SAP 30003838 I ENDOGRAPADORA-TALLADORA SAP 30000395 I 30006302.
E30222020 | Sutures mecàniques - Grapador sutura lineal, rectes + càrreg | GRAPADORA VASCULAR,SENSE FULL TALLANT,DE SUTURA LINEAL,RECTA,LLARGÀRIA DE SUTURA DE 30MM,RECARREGABLE,PRECARREGADA.GRAPES DE TITANI,ALÇADA GRAPA OBERTA 2,5MM,ALÇADA GRAPA TANCADA 1,0MM,3 FILERES DE GRAPES.COMPATIBLE AMB CÀRREGA SISTEMA PROXIMATE O EQ
E30226050 | Càrrega de sutura lineal recta articulada | CÀRREGA ARTICULADA 45°DE 60MM DE LLARGÀRIA,2 TRIPLES FILES DE GRAPES DE TITANI,AMB FULL TALLANT I MOTLLE ESGLAONAT PER A TRES ALÇADES DE GRAPES OBERTES DE 2.0, 2.5, I 3.0MM,CODI DE COLOR.COMPATIBLE AMB ENDOGRAPADORA SISTEMA ENDO GIA O EQUIVALENT
E30222040 | Sutures mecàniques - Grap-tallad sut lineal, rectes + càrreg | CÀRREGA PER GRAPADORA-TALLADORA, DE SUTURA LINEAL, RECTA, LLARGÀRIA DE SUTURA DE 55 MM. GRAPES DE TITANI, SENSE FULL TALLANT, ALÇADA GRAPA OBERTA 3,85 MM, ALÇADA GRAPA TANCADA 1,5 MM, AMB 2 DOBLES FILERES DE GRAPES.COMPATIBLE AMB GRAPADORA PROXIMATE O EQ
E30222040 | Sutures mecàniques - Grap-tallad sut lineal, rectes + càrreg | CÀRREGA PER GRAPADORA-TALLADORA, DE SUTURA LINEAL, RECTA, LLARGÀRIA DE SUTURA DE 75 MM. GRAPES DE TITANI, SENSE FULL TALLANT, ALÇADA GRAPA OBERTA 3,85 MM, ALÇADA GRAPA TANCADA 1,5 MM, AMB 2 DOBLES FILERES DE GRAPES.COMPATIBLE AMB GRAPADORA PROXIMATE O EQ
E30226200 | Endoaplicadors de fixadors | ENDOAPLICADOR DE FIXADORS HELICOIDALS, DE 5MM DE DIÀMETRE, RECTE, NO RECARREGABLE, PRECARREGAT AMB 30 FIXADORS HELICOIDALS DE TITANI DE 4 MM DE DIÀMETRE I 3,8 MM DE LLARGÀRIA. ESTÈRIL, UN SOL ÚS.
E30222040 | Sutures mecàniques - Grap-tallad sut lineal, rectes + càrreg | GRAPADORA-TALLADORA SENSE FULL TALLANT DE SUTURA LINEAL RECTA,LLARGÀRIA DE SUTURA 80MM,RECARREGABLE,PRECARREGADA A/CÀRREGA A/FULL TALLANT.GRAPES DE TITANI,ALÇ/GRAPA OB/3,8MM,ALÇ/GRAPA TAN/1,5MM,2 DOBLE FILES DE GRAPES.COMP/CÀRREGA DST GIA80-3.8/4.8 O EQ
E30222070 | Sutures mecàniques -Grap-tall sut circular, corbes i rectes | GRAPADORA-TALLADORA, AMB FULL TALLANT, DE SUTURA CIRCULAR, CORBA, DIÀMETRE EXTERIOR SUTURA DE 25 MM, AMB LONGITUD D'EIX 22CM, NO RECARREGABLE, PRECARREGADA. GRAPES DE TITANI, ALÇADA GRAPA OBERTA 4,8 MM, ALÇADA GRAPA TANCADA 2,0 MM,2 FILERES DE GRAPES
E30222080 | Sutures mecàniques - Grap-tallad sutura corba + càrregues | CÀRREGA PER GRAPADORA-TALLADORA, DE SUTURA CORBA, AMB CAPÇAL CORB, LLARGÀRIA DE SUTURA DE 40 MM. GRAPES DE TITANI, SENSE FULL TALLANT, ALÇADA GRAPA OBERTA 3,5 MM, ALÇADA GRAPA TANCADA 1,5 MM, AMB 4 FILERES DE GRAPES.COMP/ A/GRAPADORA CONTOUR 3.5 O EQUIVA
E30222080 | Sutures mecàniques - Grap-tallad sutura corba + càrregues | CÀRREGA PER GRAPADORA-TALLADORA, DE SUTURA CORBA,AMB CAPÇAL CORB,LLARGÀRIA DE SUTURA DE 40 MM.GRAPES DE TITANI,SENSE FULL TALLANT,ALÇADA GRAPA OBERTA 4,7 MM,ALÇADA GRAPA TANCADA 2,0 MM, AMB 2 DOBLES FILES DE GRAPES.COMPATIBLE AMB GRAPADORA CONTOUR O EQ
E30222070 | Sutures mecàniques -Grap-tall sut circular, corbes i rectes | GRAPADORA-TALLADORA, AMB FULL TALLANT, DE SUTURA CIRCULAR, CORBA, DIÀMETRE EXTERIOR SUTURA DE 28 MM, AMB LONGITUD D'EIX 22CM, NO RECARREGABLE, PRECARREGADA. GRAPES DE TITANI, ALÇADA GRAPA OBERTA 4,8 MM, ALÇADA GRAPA TANCADA 2,0 MM,AMB 2 FILERES DE GRAPES
E30222070 | Sutures mecàniques -Grap-tall sut circular, corbes i rectes | GRAPADORA-TALLADORA, AMB FULL TALLANT, DE SUTURA CIRCULAR, CORBA, DIÀMETRE EXTERIOR SUTURA DE 31 MM, AMB LONGITUD D'EIX 22CM, NO RECARREGABLE, PRECARREGADA. GRAPES DE TITANI, ALÇADA GRAPA OBERTA 4,8 MM, ALÇADA GRAPA TANCADA 2,0 MM,AMB 2 FILERES DE GRAPES
E30226050 | Càrrega de sutura lineal recta articulada | CÀRREGA ARTICULADA 45°DE 45MM DE LLARGÀRIA,DE 2 TRIPLES FILERES DE GRAPES DE TITANI, AMB FULL TALLANT, ALÇADA GRAPA OBERTA 2,5 MM, ALÇADA GRAPA TANCADA 1,0 MM,CODI DE COLOR. COMPATIBLE AMB GRAPADORA-TALLADORA ENDO-GIA O EQUIVALENT
E30222090 | Sutures mecàniques - Grap sutura cutània i accessoris | GRAPADORA DE SUTURA CUTÀNIA,SUTURA LINEAL,RECTA,PRECARREGADA A/35 GRAPES ACER INOX RECOBERT DE TEFLÓ,NO RECARREGABLE,MIDA APROX GRAPA TANCADA 6,9MM(AMPLE)X4,2MM(FONDÀRIA),ATRAUMÀTICA,COMPT/VISIBLE GRAPES,INDICA/POSICIÓ SUTURA,MÀNEC ERGONÒMIC.ESTÈRIL,1ÚS
E30222090 | Sutures mecàniques - Grap sutura cutània i accessoris | GRAPADORA DE SUTURA CUTÀNIA,SUTURA LINEAL,RECTA,PRECARREGADA A/35 GRAPES ACER INOXIDABLE NO RECOBERTA,NO RECARREGABLE,MIDA APROX GRAPA OBERTA 6,9MM(AMPLE)X3,9MM(ALT),ATRAUMÀTICA,COMPTADOR VISIBLE GRAPES,INDICA/POSICIÓ SUTURA,MÀNEC ERGONÒMIC.ESTÈRIL,1ÚS
E30222090 | Sutures mecàniques - Grap sutura cutània i accessoris | PINÇA PER A EXTRACCIÓ DE GRAPES DE SUTURA CUTÀNIA, DE PLÀSTIC AMB L'EXTREMITAT EXTRACTORA METÀL·LICA, D'UN SOL ÚS.
E30222090 | Sutures mecàniques - Grap sutura cutània i accessoris | PINÇA PER A EXTRACCIÓ DE GRAPES DE SUTURA CUTÀNIA, D'ACER INOXIDABLE,ESTÈRIL,D'UN SOL ÚS.
E30222040 | Sutures mecàniques - Grap-tallad sut lineal, rectes + càrreg | CÀRREGA PER GRAPADORA-TALLADORA,DE SUTURA LINEAL,RECTA,LLARGÀRIA DE SUTURA DE 80MM.GRAPES DE TITANI,AMB FULL TALLANT,ALÇADA GRAPA OBERTA 4,8MM,ALÇADA GRAPA TANCADA 2,0MM,AMB 2 DOBLES FILERES DE GRAPES. COMP/AMB GRAPADORA LINEAL DST GIA80-3.8/4.8 O EQ
E30222040 | Sutures mecàniques - Grap-tallad sut lineal, rectes + càrreg | GRAPADORA-TALLADORA SENSE FULL TALLANT DE SUTURA LINEAL RECTA,LLARGÀRIA DE SUTURA DE 80MM,RECARREGABLE,PRECARREGADA A/CÀRREGA A/FULL TALLANT.GRAPES DE TITANI,ALÇ/ GRAPA OB/4,8MM,ALÇ/GRAPA TAN/2,0MM,2 DOBLE FILES GRAPES.COMP/CÀRREGA DST GIA80-3.8/4.8 O EQ
E30222130 | Sutures mecàniques - Aplicadors clips + càrregues | CÀRREGA DE 24+/-1 CLIPS LLISOS DE TITANI DE MIDA PETITA, PER A CIRURGIA OBERTA. MIDA CLIP: OBERT 2,08MM AMPLE X 2,87MM ALT, I TANCAT 3,63MM, COLOR DISTINTIU GROC. ESTÈRIL. COMPATIBLE AMB APLICADOR SISTEMA LLIGADURES HORIZON EQUIVALENT
E30222130 | Sutures mecàniques - Aplicadors clips + càrregues | CÀRREGA DE 24+/-1 CLIPS LLISOS DE TITANI DE MIDA MITJANA, PER A CIRURGIA OBERTA. MIDA CLIP: OBERT 3,02MM AMPLE X 4,68MM ALT, I TANCAT 5,89MM, COLOR DISTINTIU BLAU. ESTÈRIL. COMPATIBLE AMB APLICADOR SISTEMA LLIGADURES HORIZON O EQUIVALENT.
E30222130 | Sutures mecàniques - Aplicadors clips + càrregues | CÀRREGA DE 24+/-1 CLIPS LLISOS DE TITANI DE MIDA MITJANA-GRAN, PER A CIRURGIA OBERTA. MIDA CLIP: OBERT 5,73MM AMPLE X 7,21MM ALT, I TANCAT 8,98MM, COLOR DISTINTIU VERD. ESTÈRIL. COMPATIBLE AMB APLICADOR SISTEMA LLIGADURES HORIZON O EQUIVALENT.
E30222130 | Sutures mecàniques - Aplicadors clips + càrregues | CÀRREGA DE 25+/-1 CLIPS LLISOS DE TITANI DE MIDA PETITA, PER A CIRURGIA OBERTA. MIDA CLIP: OBERT 7,80MM AMPLE X 10,07MM ALT, I TANCAT 12,38MM, COLOR DISTINTIU TARONJA. ESTÈRIL. COMPATIBLE AMB APLICADOR SISTEMA LLIGADURES HORIZON O EQUIVALENT.
E30222140 | Sutures mecàniques - Aplicadors multiples clips + càrregues | APLICADOR MÚLTIPLE DE CLIPS DE TITANI DE MIDA MITJANA, PRECARREGAT AMB 25-30 CLIPS, NO RECARREGABLE,P/CIRURGIA OBERTA,AMB TANCAMENT PROGRESSIU I AMB BRANQUES EN ANGLE DE 30º,LLARGÀRIA APLICADOR 29-30CM,CLIP OBERT 4,3 MM I TANCAT 6,0 MM.ESTÈRIL,1ÚS
E30222140 | Sutures mecàniques - Aplicadors multiples clips + càrregues | APLICADOR DE CLIPS DE TITANI DE MIDA EXTRA GRAN,PRECARREGAT AMB 25-30 CLIPS, PER A ANASTOMOSI VASCULAR, MIDA APROXIMADA CLIPS 4,9/3,0 MM. ESTÈRIL, UN SOL ÚS(B*)BAIXA_ESTUDI GERÈNCIA
E30226020 | Endograpadora talladora sutura lineal recta articulada | ENDOGRAPADORA-TALLADORA SENSE FULL TALLANT,DE SUTURA LINEAL,LLARG DE SUTURA 30, 45 O 60MM,RECTA O ARTICULADA,LONG EIX 26CM,RECARREGABLE,NO PRECARREGADA,AMB EIX ROTATORI 360º. LLIURE DE LÀTEX,ESTÈRIL,UN SOL ÚS.COM/CÀR RECT-ART TRIPLE MID GRAP O EQUIVALENT
E30226050 | Càrrega de sutura lineal recta articulada | CÀRREGA DE 60 MM DE LLARGÀRIA DE SUTURA, GRAPES DE TITANI, SENSE FULL TALLANT, ALÇADA GRAPA OBERTA 3,6 MM, ALÇADA GRAPA TANCADA 1,5 MM, AMB 2 TRIPLES FILES DE GRAPES,CODI DE COLOR. COMPATIBLE AMB ENDOGRAPADORA ENDOPATH ECHELON/ECHELON FLEX O EQ
E30226050 | Càrrega de sutura lineal recta articulada | CÀRREGA DE 60 MM DE LLARGÀRIA DE SUTURA, GRAPES DE TITANI, SENSE FULL TALLANT, ALÇADA GRAPA OBERTA 4,1 MM, ALÇADA GRAPA TANCADA 2,0 MM, AMB 2 TRIPLES FILES DE GRAPES,CODI DE COLOR. COMPATIBLE AMB ENDOGRAPADORA ENDOPATH ECHELON/ECHELON FLEX O EQ
E30226050 | Càrrega de sutura lineal recta articulada | CÀRREGA DE 60 MM DE LLARGÀRIA DE SUTURA, GRAPES DE TITANI, SENSE FULL TALLANT, ALÇADA GRAPA OBERTA 2,5 MM, ALÇADA GRAPA TANCADA 1,0 MM, AMB 2 TRIPLES FILES DE GRAPES,CODI DE COLOR. COMPATIBLE AMB ENDOGRAPADORA ENDOPATH ECHELON/ECHELON FLEX O EQ
E30226070 | Endoapliocadors de clips | ENDOAPLICADOR MÚLTIPLE DE 15 CLIPS DE TITANI,DIÀMETRE DEL COS DE 10MM,LLARGÀRIA DE 33CM,EIX ROTATORI 360º,ANGULACIÓ MANDÍBULA 15°,PRECARREGAT AMB CLIPS DE MIDA GRAN,NO RECARREGABLE,MIDA CLIP OBERT 4,5MM,MIDA DEL CLIP TANCAT 11MM. LLIURE DE LÀTEX,ESTÈRIL
E30226050 | Càrrega de sutura lineal recta articulada | CÀRREGA ARTICULADA 45°DE 60MM DE LLARGÀRIA,DE 2 TRIPLES FILERES DE GRAPES DE TITANI, AMB FULL TALLANT I MOTLLE ESGLAONAT PER A TRES ALÇADES DE GRAPES OBERTES DE 3.0, 3.5, I 4.0MM,CODI DE COLOR. COMPATIBLE AMB GRAPADORA ENDO GIA O EQUIVALENT
E30222110 | Sutures mecàniques - Grapadores per fixació de malles | APLICADOR DE 15 FIXADORS HELICOIDALS DE TITANI AMB TRET RETICULAR,PER FIXACIÓ DE MALLES O TEIXITS EN REPARACIÓ HERNIA PER CIRURGIA OBERTA,ESTÈRIL,LLIURE DE LÀTEX,UN SOL ÚS.
E30222090 | Sutures mecàniques - Grap sutura cutània i accessoris | GRAPADORA DE SUTURA CUTÀNIA,SUTURA LINEAL,RECTA,PRECARREGADA AMB 35 GRAPES D'ACER INOX,RECARREGABLE,MIDA APROXIMADA GRAPA TANCADA 6,5X4,7MM,Ø0,56MM,ATRAUMÀTICA,COMPTADOR VISIBLE DE GRAPES,INDICADOR POSICIÓ SUTURA,MÀNEC ERGONÒMIC.ESTÈRIL,UN SOL ÚS
E30226050 | Càrrega de sutura lineal recta articulada | CÀRREGA ARTICULADA 45°,DE 45MM DE LLARGÀRIA,2 TRIPLES FILES DE GRAPES DE TITANI,AMB FULL TALLANT I MOTLLE ESGLAONAT PER A TRES ALÇADES DE GRAPES OBERTES DE 3.0, 3.5, I 4.0MM,CODI DE COLOR. COMPATIBLE AMB CÀRREGUES SISTEMA ENDO GIA O EQUIVALENT
E30222070 | Sutures mecàniques -Grap-tall sut circular, corbes i rectes | GRAPADORA-TALLADORA,AMB FULL TALLANT,DE SUTURA CIRCULAR,CORBA,ENDOSCÒPICA,ENCLUSA PLANAØ EXTERIOR SUTURA 29MM,NO RECARREGABLE,PRECARREGADA.GRAPES DE TITANI, ALÇADA GRAPA OBERTA 5,2MM,ALÇADA GRAPA TANCADA GRADUABLE 1,5-2,2MM,2FILERES GRAPES.ANTIREFLECTANT
E30222070 | Sutures mecàniques -Grap-tall sut circular, corbes i rectes | GRAPADORA-TALLADORA,AMB FULL TALLANT,DE SUTURA CIRCULAR,CORBA,ENDOSCÒPICA,ENCLUSA PLANAØ EXTERIOR SUTURA 33MM,NO RECARREGABLE,PRECARREGADA.GRAPES DE TITANI,ALÇADA GRAPA OBERTA 5,2MM,ALÇADA GRAPA TANCADA GRADUABLE 1,5-2,2MM,2FILERES GRAPES.ANTIREFLECTANT
E30222010 | Sutures mecàniques - Càrregues per a grapadores metàl.liques | CÀRREGA PER GRAPADORA METÀL·LICA,SUTURA LINEAL,RECTA,LLARG SUTURA 90 MM.GRAPES DE TITANI,AMB FULL TALLANT,ALÇADA GRAPA OBERTA 3,85MM,ALÇADA GRAPA TANCADA 1,5 MM,2 FILERES DE GRAPES.COMPATIBLE A/GRAPADORA GIA90 METÀL·LICA.
E30222999 | Sutures mecàniques - Altre material per cirurgia oberta | PROTECTOR/FUNDA PER A REFORÇ DE SUTURA MECÀNICA,PERMANENT I REMOLDELABLE,REABSORBIBLE,COL·LÀGEN DE PERICARDI BOBÍ. MIDA:60X10MM,GRUIX 0,40MM.REQUEREIX APLICACIÓ GEL FIXADOR INCLÒS A L'ENVÀS.LLIURE DE LÀTEX.ESTÈRIL.UN SOL ÚS.
E30222080 | Sutures mecàniques - Grap-tallad sutura corba + càrregues | GRAPADORA-TALLADORA,AMB FULL TALLANT,SUTURA CORBA,CAPÇAL CORB,LLARGÀRIA DE SUTURA 30MM,RECARREGABLE,PRECARREGADA.GRAPES DE TITANI,ALÇADA GRAPA OBERTA 4,7MM,ALÇADA GRAPA TANCADA 2,0MM,2 DOBLES FILERES DE GRAPES.COMPATIBLE GRAPADORA TRANSTAR CONTOUR O EQ
E30222999 | Sutures mecàniques - Altre material per cirurgia oberta | PROTECTOR/FUNDA, PER A REFORÇ DE SUTURA MECÀNICA, CIRCULAR, SINTÈTIC (ÀCID POLIGLICOLIC, CARBONAT TRIMETILÈ) BIOABSORBIBLE COMPATIBLE AMB GRAPADORA CIRCULAR DE 28/29MM.(B*)BAIXA_ESTUDI GERÈNCIA
E30222020 | Sutures mecàniques - Grapador sutura lineal, rectes + càrreg | GRAPADORA, SENSE FULL TALLANT, DE SUTURA LINEAL, RECTA, LLARGÀRIA DE SUTURA DE 60 MM. GRAPES DE TITANI, ALÇADA GRAPA OBERTA 4,8 MM, ALÇADA GRAPA TANCADA 2,0 MM. COMPATIBLE AMB EL CODI SAP 30018794 I 30018801
E30222080 | Sutures mecàniques - Grap-tallad sutura corba + càrregues | CÀRREGA PER A GRAPADORA-TALLADORA,SUTURA CORBA,AMB CAPÇAL CORB,LLARGÀRIA DE SUTURA DE 30 MM.GRAPES DE TITANI,SENSE FULL TALLANT,ALÇADA GRAPA OBERTA 4,7 MM,ALÇADA GRAPA TANCADA 2,0 MM,2 DOBLES FILERES DE GRAPES.COMPATIBLE GRAPADORA TRANSTAR CONTOUR O EQ
E30222095 | Sutures mecàniques - Grapadores per histerectomia | EQUIP DE DOS GRAPADORES QUIRÚRGIQUES REBUTJABLES 0.17MM,AMB 20 GRAPES DE COPOLÍMER REABSORBIBLE, MIDES DE LA GRAPA: AMPLE 57 MM I LONGITUD 4,3 MM. PER A HISTERECTOMIA HEMOSTÀTICA EN PARTS PREMATURS I CESÀRIES PLANIFICADES
E30222999 | Sutures mecàniques - Altre material per cirurgia oberta | PROTECTOR/FUNDA,PER REFORÇ SUTURA MECÀNICA,SINTÈTIC(ÀCID POLIGLICÒLIC,CARBONAT TRIMETILÈ)BIOABSORBIB PER CÀRREGUES ENDOGRAPADORES.COMPATIB A/ENDOGRAPADORA ETHICON ECHELON 45 ENDOPATH COLORS BLANC, BLAU, OR I VERD
E30222999 | Sutures mecàniques - Altre material per cirurgia oberta | PROTECTOR/FUNDA,PER A REFORÇ DE SUTURA MECÀNICA,SINTÈTIC (ÀCID POLIGLICÒLIC, CARBONAT TRIMETILÈ)BIOABSORBIBLE,PORÒS ,PER A CÀRREGUES D'ENDOGRAPADORA. COMPATIBLE AMB ENDOGRAPADORA ETHICON ECHELON FLEX 60 ENDOPATH O EQUIVALENT
E30226020 | Endograpadora talladora sutura lineal recta articulada | ENDOGRAPADORA-TALLADORA,AMB FULL TALLANT,SUTURA LINEAL ARTICULADA 45°,LLARGÀRIA SUTURA 45 MM,LONGITUD TOTAL 34CM,DIÀMETRE 12MM,RECARREGABLE,NO PRECARREGADA,AMB EIX ROTATORI DE 360°.COMPATIBLE AMB LES CÀRREGUES GST 45 O EQUIVALENT
E30226070 | Endoapliocadors de clips | CLIP DE SUTURA DE TITANI, PER A MICROCIRURGIA ENDOSCÒPICA TRANSANAL, PAQUET DE 6 UNITATS AMB PORTACLIP EN CAIXA DE 60 UNITATS. COMPATIBLE AMB APLICADOR DE RICHARD WOLF (REF: 8840762) O EQUIVALENT(B*)BAIXA_ESTUDI GERÈNCIA
E30222070 | Sutures mecàniques -Grap-tall sut circular, corbes i rectes | GRAPADORA-TALLADORA,AMB FULL TALLANT,DE SUTURA CIRCULAR,CORBA,DIÀMETRE EXTERIOR SUTURA 25MM,LONGITUD EIX 35CM,NO RECARREGABLE,PRECARREGADA.GRAPES DE TITANI,ALÇADA GRAPA OB/3,5MM,ALÇADA GRAPA TAN/1,5MM,2 FILES DE GRAPES.COMP A/DISP/ TRANSORAL ORVIL O EQ
E30222070 | Sutures mecàniques -Grap-tall sut circular, corbes i rectes | DISPOSITIU TRANSORAL PREMUNTAT A SONDA NASOGÀSTRICA,AMB FIL DE SUBJECCIÓ DEL CAPÇAL,DE PVC.MIDES:D.I.18FR,LONG 90-100CM,AMB CAPÇAL INCORPORAT Ø25MM,APTE PER A CIRURGIA DE REDUCCIÓ GÀSTRICA.ESTÈRIL,UN SOL ÚS.
E30226030 | Endograpadora talladora sutura lineal recta | ENDOGRAPADORA SENSE FULL TALLANT,DE SUTURA LINEAL,RECTA,LLARGÀRIA SUTURA 30MM,RECARREGABLE,PRECARREGADA,GRAPES DE TITANI,SENSE FULL TALLANT,ALÇADA GRAPA OBERTA 2,5MM,EIX ROTATORI,Ø12MM,AMB TRIPLE LÍNIA DE GRAPES.COMP A/CÀRREGA MULTIFIRE TA30-2,5 O EQ
E30226080 | Endolligadures | BAIXADOR DE NUSOS ENDOSLIDE PER A LAPAROSCÒPIA DE 5MM DE DIÀMETRE,ESTÈRIL, UN SOL ÚS.
E30226200 | Endoaplicadors de fixadors | ENDOAPLICADOR DE FIXADORS HELICOIDALS REABSORBIBLES SINTÈTICS,PER APROXIMACIÓ DE TEIXITS I FIXACIÓ MALLES EN CIR OBERTA O LAPAROSCÒPICA;ØEXT 5MM,PRECARREGAT AMB 15 FIXADORS HELICOIDALS DE 5,1MM,TRET ROTICULAT,PUNTA ROMA I CAP BAIX PERFIL.LLIURE DE LÀTEX
E30222020 | Sutures mecàniques - Grapador sutura lineal, rectes + càrreg | CÀRREGA PER A GRAPADORA,DE SUTURA LINEAL,RECTA, LLARGÀRIA DE SUTURA DE 30MM.GRAPES DE TITANI,SENSE FULL TALLANT,ALÇADA GRAPA OBERTA 4,8 MM,ALÇADA GRAPA TANCADA 2,0MM,AMB 2 FILERES DE GRAPES.COMPATIBLE AMB GRAPADORA LINEAL LS 30MM-4,8 O EQUIVALENT
E30222020 | Sutures mecàniques - Grapador sutura lineal, rectes + càrreg | GRAPADORA SENSE FULL TALLANT,DE SUTURA LINEAL,RECTA, LLARGÀRIA DE SUTURA DE 60MM.PRECARREGADA,RECARREGABLE.GRAPES DE TITANI,ALÇADA GRAPA OBERTA 3,5MM,ALÇADA GRAPA TANCADA 1,5MM, 2 FILERES DE GRAPES.COMPATIBLE AMB CÀRREGA LSC60-3.5 O EQUIVALENT
E30222020 | Sutures mecàniques - Grapador sutura lineal, rectes + càrreg | CÀRREGA PER A GRAPADORA,DE SUTURA LINEAL,RECTA,LLARGÀRIA DE SUTURA DE 60MM.GRAPES DE TITANI,SENSE FULL TALLANT,ALÇADA GRAPA OBERTA 3,5MM,ALÇADA GRAPA TANCADA 1,5MM,AMB 2 FILERES DE GRAPES.COMPATIBLE AMB GRAPADORA LINEAL LS60-3,5 O EQUIVALENT
E30222140 | Sutures mecàniques - Aplicadors multiples clips + càrregues | CARTUTX DE 6 MICROCLIPS HEMOSTÀTICS,DE TITANI, PER A VASOS.2,4MM D'AMPLADA.3,1MM DE LLARG.ESTÈRIL, D'UN SOL ÚS. COMPATIBLES AMB MICROPINCES GEM 615-G I 619-1G O EQUIVALENT.
E30222070 | Sutures mecàniques -Grap-tall sut circular, corbes i rectes | GRAPADORA-TALLADORA, AMB FULL TALLANT, DE SUTURA CIRCULAR, CORBA, DIÀMETRE EXTERIOR SUTURA DE 25 MM, AMB LONGITUD D'EIX 22CM, NO RECARREGABLE, PRECARREGADA. GRAPES DE TITANI, ALÇADA GRAPA OBERTA 3,5 MM, ALÇADA GRAPA TANCADA 1,5 MM,2 FILERES DE GRAPES
E30226020 | Endograpadora talladora sutura lineal recta articulada | ENDOGRAPADORA-TALLADORA,AMB FULL TALLANT,DE SUTURA LINEAL ARTICULADA,LLARGÀRIA SUTURA 60 MM,LONGITUD TOTAL 34CM,DIÀMETRE 12MM,RECARREGABLE,NO PRECARREGADA,EIX ROTATORI 360º.GRAPESTITANI.COMPAT/CÀRREGUES:30010641/30006306/3000630
E30226020 | Endograpadora talladora sutura lineal recta articulada | ENDOGRAPADORA-TALLADORA,AMB FULL TALLANT,SUTURA LINEAL ARTICULADA 45°,LLARGÀRIA SUTURA 60 MM,LONGITUD TOTAL 44 CM,DIÀMETRE 12MM,RECARREGABLE,NO PRECARREGADA,AMB EIX ROTATORI DE 360°.COMPATIBLE AMB LES CÀRREGUES GST 60 O EQUIVALENT
E30226080 | Endolligadures | ENDOLLIGADURA DE LLAÇ, DE SUTURA ABSORBIBLE SINTÈTICA TRENADA RECOBERTA, D'ABSORCIÓ MITJA, CALIBRE 2/0, AMB NUS PREFORMAT I CÀNULA D'APLICACIÓ, LONGITUD 53CM+/-2CM, ESTÈRIL, UN SOL ÚS.(B*)BAIXA_ESTUDI GERÈNCIA
E30226070 | Endoapliocadors de clips | CARTUTX AMB 6 CLIPS DE SUTURA ABSORBIBLES COMPATIBLES AMB ENDOAPLICADOR REUTILITZABLE LAPRA-TY O EQUIVALENT
E30226040 | Càrrega de sutura lineal recta | UNITAT DE CÀRREGA PER A GRAPADORA-TALLADORA DE SUTURA LINEAL AMB FULL TALLANT,ARTICULADA FINS 45°,LLARGÀRIA DE SUTURA 45MM,PER A GRAPA OBERTA 3,5/3,8/4,2MM,TRIPLE FILERA DE GRAPES,Ø12MM,REUTILITZABLE FINS 7 USOS.COMP/GRAPADORA SELC I CÀRREGA DE 45MM O EQ
E30226040 | Càrrega de sutura lineal recta | CÀRREGA PER A GRAPADORA DE SUTURA LINEAL,RECTA,LLARGÀRIA DE SUTURA DE 60MM.GRAPES ALIATGE TITANI,SENSE FULL TALLANT,ALÇADA GRAPA OB/2,5/3,0/3,5MM,GRAPA TANC/1,0-1,8MM, 3 FILERES DE GRAPES.COMP/ENDOGRAPADORA TALLADORA LINEAL RECTA I UNITAT DE CÀRREGA 60MM
E30226040 | Càrrega de sutura lineal recta | UNITAT DE CÀRREGA PER A GRAPADORA-TALLADORA DE SUTURA LINEAL AMB FULL TALLANT,ARTICULADA FINS 45°,LLARGÀRIA DE SUTURA 45MM,PER A GRAPA OBERTA 2,5/3,0/3,5MM,TRIPLE FILERA DE GRAPES,Ø12MM,REUTILITZABLE FINS 7 USOS.COMP/GRAPADORA SELC I CÀRREGA DE 45MM O EQ
E30222020 | Sutures mecàniques - Grapador sutura lineal, rectes + càrreg | GRAPADORA, SENSE FULL TALLANT, DE SUTURA LINEAL, RECTA, LLARGÀRIA DE SUTURA DE 45MM,TRIPLE FILA DE GRAPES,RECARREGABLE,PRECARREGADA. GRAPES DE TITANI,ALÇADA GRAPA OBERTA 4,5MM,CODI DE COLOR.
E30222020 | Sutures mecàniques - Grapador sutura lineal, rectes + càrreg | CÀRREGA PER A GRAPADORA DE SUTURA LINEAL,RECTA,LLARGÀRIA DE SUTURA DE 45MM.GRAPES DE TITANI,SENSE FULL TALLANT,ALÇADA GRAPA OBERTA 4,5MM,AMB 3 FILERES DE GRAPES.COMPATIBLE AMB GRAPADORA LINEAL RECTA 45MM.
E30226050 | Càrrega de sutura lineal recta articulada | CÀRREGA DE 60MM LLARG DE SUTURA,GRAPES DE TITANI,SENSE FULL TALLANT,ALÇ GRAPA OBERTA 3,8MM,ALÇ GRAPA TANCADA 1,8MM, A/2 TRIPLES FILES GRAPES,CODI COLOR.COMP A/ENDOG ENDOPATCH ECHELON/ECHELON FLEX O EQ
E30226020 | Endograpadora talladora sutura lineal recta articulada | ENDOGRAPADORA-TALLADORA,A/FULL TALLANT,SUTURA LINEAL ARTICULADA 55°(110°),LLARGÀRIA SUTURA 60MM,LONG TOTAL 340MM,Ø12MM,2 TRIPLES FILES,RECARREGABLE,NO PRECARREGADA,AMB BATERIA NO RECARREGABLE.COMPATIBLES AMB CÀRREGUES GST O EQUIVALENT
E30226020 | Endograpadora talladora sutura lineal recta articulada | ENDOGRAPADORA-TALLADORA,A/FULL TALLANT,SUTURA LINEAL ARTICULADA 55°(110°),LLARGÀRIA SUTURA 45MM,LONG TOTAL 340MM,Ø12MM,2 TRIPLES FILES,RECARREGABLE,NO PRECARREGADA,AMB BATERIA NO RECARREGABLE.COMPATIBLES AMB CÀRREGUES GST O EQUIVALENT
E30226200 | Endoaplicadors de fixadors | ENDOAPLICADOR DE FIXADORS D'ANELLES PER A IMPLANTS O TANCAMENT DE TEIXITS,D'ALIATGE AMB MEMÒRIA DE FORMA DE NITINOL, EN ESPIRAL Ø4MM,10 ANELLES I D'UN MOTLLE DE GUIA.
E30226020 | Endograpadora talladora sutura lineal recta articulada | ENDOGRAPADORA-TALLADORA SENSE FULL TALLANT,DE SUTURA LINEAL,LLARG DE SUTURA 30, 45 O 60MM,LONG EIX 26CM,Ø12MM,AMB EIX ROTATORI 360°,RECARREGABLE,NO PRECARREGADA. LLIURE DE LÀTEX,ESTÈRIL,UN SOL ÚS.COM/CÀRREGUES PANTHER O EQUIVALENT
E30226050 | Càrrega de sutura lineal recta articulada | CÀRREGA ARTICULADA 45°DE 60MM DE LLARGÀRIA,2 TRIPLES FILES DE GRAPES DETITANI,AMB FULL TALLANT, ALÇADA GRAPA OBERTA 3,5MM,Ø12MM.COMPATIBLE AMBGRAPADORA-TALLADORA PANTHER O EQUIVALENT
E30226050 | Càrrega de sutura lineal recta articulada | CÀRREGA ARTICULADA 45°DE 60MM DE LLARGÀRIA,2 TRIPLES FILES DE GRAPES DETITANI,AMB FULL TALLANT, ALÇADA GRAPA OBERTA 2,5MM,Ø12MM.COMPATIBLE AMBGRAPADORA-TALLADORA PANTHER O EQUIVALENT
E30226040 | Càrrega de sutura lineal recta | UNITAT DE CÀRREGA PUNTA CORBA PER A GRAPADORA-TALLADORA DE SUTURA LINEAL AMB FULL TALLANT,ARTICULADA FINS 45°,LLARGÀRIA SUTURA 30MM,GRAPA OBERTA 2,0/2,5/3,0MM,TRIPLE FILERA DE GRAPES,Ø12MM,REUTILITZABLE FINS 7 USOS.COMP/GRAPADORA SELC I CÀRREGA 30MM O EQ
E30226040 | Càrrega de sutura lineal recta | UNITAT DE CÀRREGA PUNTA CORBA PER A GRAPADORA-TALLADORA DE SUTURA LINEAL AMB FULL TALLANT,ARTICULADA FINS 45°,LLARGÀRIA SUTURA 45MM,GRAPA OBERTA 2,5/3,0/3,5MM,TRIPLE FILERA DE GRAPES,Ø12MM,REUTILITZABLE FINS 7 USOS.COMP/GRAPADORA SELC I CÀRREGA 30MM O EQ
E30226040 | Càrrega de sutura lineal recta | UNITAT DE CÀRREGA PER A GRAPADORA-TALLADORA DE SUTURA LINEAL AMB FULL TALLANT,ARTICULADA FINS 45°,LLARGÀRIA DE SUTURA 30MM,PER A GRAPA OBERTA 2,5/3,0/3,5MM,TRIPLE FILERA DE GRAPES,Ø12MM,REUTILITZABLE FINS 7 USOS.COMP/GRAPADORA SELC I CÀRREGA DE 30MM O EQ
E30226040 | Càrrega de sutura lineal recta | UNITAT DE CÀRREGA PER A GRAPADORA-TALLADORA DE SUTURA LINEAL AMB FULL TALLANT,ARTICULADA FINS 45°,LLARGÀRIA DE SUTURA 45MM,PER A GRAPA OBERTA 4,2/4,5/5,0MM,TRIPLE FILERA DE GRAPES,Ø15MM,REUTILITZABLE FINS 7 USOS.COMP/GRAPADORA SELC I CÀRREGA DE 45MM O EQ
E30226040 | Càrrega de sutura lineal recta | UNITAT DE CÀRREGA PER A GRAPADORA-TALLADORA DE SUTURA LINEAL AMB FULL TALLANT,ARTICULADA FINS 45°,LLARGÀRIA DE SUTURA 60MM,PER A GRAPA OBERTA 4,2/4,5/5,0MM,TRIPLE FILERA DE GRAPES,Ø15MM,REUTILITZABLE FINS 7 USOS.COMP/GRAPADORA SELC I CÀRREGA DE 60MM O EQ
E30226040 | Càrrega de sutura lineal recta | CÀRREGA PER A GRAPADORA DE SUTURA LINEAL,RECTA,LLARGÀRIA DE SUTURA DE 45MM.GRAPES ALIATGE TITANI,SENSE FULL TALLANT,ALÇADA GRAPA OB/2,0/2,5/3,0MM,GRAPA TANC/0,88-1,5MM, 3FILERES DE GRAPES.COMP/ENDOGRAPADORA TALLADORA LINEAL RECTA I UNITAT DE CÀRREGA 45MM
E30226040 | Càrrega de sutura lineal recta | CÀRREGA PER A GRAPADORA DE SUTURA LINEAL,RECTA,LLARGÀRIA DE SUTURA DE 30MM.GRAPES ALIATGE TITANI,SENSE FULL TALLANT,ALÇADA GRAPA OB/2,0/2,5/3,0MM,GRAPA TANC/1,0-1,8MM, 3 FILERES DE GRAPES.COMP/ENDOGRAPADORA TALLADORA LINEAL RECTA I UNITAT DE CÀRREGA 30MM
E30226040 | Càrrega de sutura lineal recta | CÀRREGA PER A GRAPADORA DE SUTURA LINEAL,RECTA,LLARGÀRIA DE SUTURA DE 30MM.GRAPES ALIATGE TITANI,SENSE FULL TALLANT,ALÇADA GRAPA OB/2,0/2,5/3,0MM,GRAPA TANC/0,88-1,5MM,3 FILERES DE GRAPES.COMP/ENDOGRAPADORA TALLADORA LINEAL RECTA I UNITAT DE CÀRREGA 30MM
E30222070 | Sutures mecàniques -Grap-tall sut circular, corbes i rectes | GRAPADORA-TALLADORA, AMB FULL TALLANT, DE SUTURA CIRCULAR, CORBA, DIÀMETRE EXTERIOR SUTURA DE 21MM, AMB LONGITUD D'EIX 22CM, NO RECARREGABLE, PRECARREGADA. GRAPES DE TITANI, ALÇADA GRAPA OBERTA 4,8 MM,ALÇADA GRAPA TANCADA 2,0 MM,2 FILERES ALTERNES GRAPES
E30226050 | Càrrega de sutura lineal recta articulada | CÀRREGA DE 60 MM DE LLARGÀRIA DE SUTURA,GRAPES DE TITANI,FULL TALLANT,ANGULACIÓ DE 60°,ALÇADA GRAPA OBERTA 4,8 MM,ALÇADA GRAPA TANCADA 2,3MM,2 TRIPLES FILES DE GRAPES,DIÀMETRE 15MM,OBERTURA PUNTA DE 22MM.COMPATIBLE AMB ENDOGRAPADORA EASYENDO O EQUIVALENT
E30226050 | Càrrega de sutura lineal recta articulada | CÀRREGA ARTICULADA 60°,DE 30MM DE LLARGÀRIA, PUNTA CORBA, DE 2 TRIPLES FILES DE GRAPES DE TITANI, AMB FULL TALLANT,ALÇADA GRAPA OBERTA 2,0 MM,ALÇADA GRAPA TANCADA 0,75MM,DIÀMETRE 12MM,OBERTURA PUNTA DE 22MM.COMPATIBLE AMB ENDOGRAPADORA EASYENDO O EQUIV
E30222040 | Sutures mecàniques - Grap-tallad sut lineal, rectes + càrreg | ENDOGRAPADORA-TALLADORA SENSE FULL TALLANT,SUTURA LINEAL,LLARGÀRIA DE SUTURA 30, 45 O 60MM,RECARREGABLE,NO PRECARREGADA,AMB LONG EIX 16CM I Ø 12MM,EIX ROTATORI 360°.LLIURE DE LÀTEX,ESTÈRIL,UN SOL ÚS.COM/UNITAT DE CÀRREGA+CÀRRREGA O EQUIVALENT
E30222050 | Sutures mecàniques - Grap-tallad sut lineal, artic + càrreg | GRAPADORA-TALLADORA SENSE FULL TALLANT,DE SUTURA LINEAL,LLARGÀRIA DE SUTURA 30, 45 O 60MM,RECARREGABLE,NO PRECARREGADA,AMB LONG EIX 6CM I Ø 12MM,EIX ROTATORI 360°.LLIURE DE LÀTEX,ESTÈRIL,UN SOL ÚS.COM/UNITAT DE CÀRREGA+CÀRRREGA O EQUIVALENT
E30226040 | Càrrega de sutura lineal recta | UNITAT DE CÀRREGA PER A GRAPADORA-TALLADORA DE SUTURA LINEAL AMB FULL TALLANT,ARTICULADA FINS 45°,LLARGÀRIA DE SUTURA 60MM,PER A GRAPA OBERTA 3,5/3,8/4,2MM,TRIPLE FILERA DE GRAPES,Ø12MM,REUTILITZABLE FINS 7 USOS.COMP/GRAPADORA SELC I CÀRREGA DE 60MM O EQ
E30226040 | Càrrega de sutura lineal recta | UNITAT DE CÀRREGA PER A GRAPADORA-TALLADORA DE SUTURA LINEAL AMB FULL TALLANT,ARTICULADA FINS 45°,LLARGÀRIA DE SUTURA 60MM,PER A GRAPA OBERTA 2,5/3,0/3,5MM,TRIPLE FILERA DE GRAPES,Ø12MM,REUTILITZABLE FINS 7 USOS.COMP/GRAPADORA SELC I CÀRREGA DE 60MM O EQ
E30226040 | Càrrega de sutura lineal recta | UNITAT DE CÀRREGA PER A GRAPADORA-TALLADORA DE SUTURA LINEAL AMB FULL TALLANT,ARTICULADA FINS 45°,LLARGÀRIA DE SUTURA 60MM,PER A GRAPA OBERTA 2,0/2,5/3,0MM,TRIPLE FILERA DE GRAPES,Ø12MM,REUTILITZABLE FINS 7 USOS.COMP/GRAPADORA SELC I CÀRREGA DE 60MM O EQ
E30222040 | Sutures mecàniques - Grap-tallad sut lineal, rectes + càrreg | CÀRREGA PER A GRAPADORA-TALLADORA DE SUTURA LINEAL RECTA,LLARGÀRIA DE SUTURA DE 60MM.GRAPES ALIATGE TITANI,SENSE FULL TALLANT,ALÇADA GRAPA OB/2,0/2,5/3,0MM,TANCADA 0,8-1,5MM, 3 FILERES DE GRAPES.COMP/GRAPADORA-TALLADORA SELC I UNITAT DE CÀRREGA 60MM O EQ
E30222999 | Sutures mecàniques - Altre material per cirurgia oberta | DISPOSITIU PROTECTOR PER A INSERCIÓ DE GRAPADORA CIRCULAR PER VIA TRANSANAL, DE Ø31/32MM I 27CM DE LLARGÀRIA, D'ELASTÒMER TERMOPLÀSTIC,SENSE LÀTEX,ESTÈRIL,UN SOL ÚS.
E30222130 | Sutures mecàniques - Aplicadors clips + càrregues | CÀRREGA DE 6 CLIPS ESTRIATS I AMB DENTS ATRAUMÀTICS, DE TITANI, PER A MICROCIRURGIA EN CIRURGIA OBERTA. MIDA CLIP: OBERT 1,5MM D'AMPLE I TANCAT2,0MM. ESTÈRIL. COMPATIBLE AMB APLICADOR SISTEMA LLIGADURES SUPRAMICRO O EQUIVALENT .
E30226050 | Càrrega de sutura lineal recta articulada | CÀRREGA ARTICULADA 60°,DE 45MMLLARGÀRIA, PUNTA CORBA,2 TRIPLES FILESGRAPESTITANI, AMB FULL TALLANT,ALÇADA GRAPA OBERTA 4,1 MM,ALÇADA GRAPA TANCADA 2,0MM,DIÀMETRE 12MM,OBERTURA PUNTA22MM.COMPATIBLE AMB ENDOGRAPADORA EASYENDO O EQ
E30222020 | Sutures mecàniques - Grapador sutura lineal, rectes + càrreg | CÀRREGA PER A GRAPADORA DE SUTURA LINEAL,RECTA,LLARGÀRIA DE SUTURA DE 45MM.GRAPES ALIATGE TITANI,SENSE FULL TALLANT,ALÇADA GRAPA OB/2,5/3,0/3,5MM,GRAPA TANC/1,0-1,8MM, 3 FILERES DE GRAPES.COMP/ENDOGRAPADORA TALLADORA LINEAL RECTA I UNITAT DE CÀRREGA 45MM
E30222070 | Sutures mecàniques -Grap-tall sut circular, corbes i rectes | GRAPADORA-TALLADORA, AMB FULL TALLANT, DE SUTURA CIRCULAR, CORBA, DIÀMETRE EXTERIOR SUTURA DE 21MM, AMB LONGITUD D'EIX 22CM, NO RECARREGABLE, PRECARREGADA. GRAPES DE TITANI, ALÇADA GRAPA OBERTA 3,5 MM, ALÇADA GRAPA TANCADA 1,5 MM,2 FILERES DE GRAPES
E30226040 | Càrrega de sutura lineal recta | CÀRREGA PER A GRAPADORA DE SUTURA LINEAL,RECTA,LLARGÀRIA DE SUTURA DE 45MM.GRAPES ALIATGE TITANI,SENSE FULL TALLANT,ALÇADA GRAPA OB/3,5/3,8/4,2MM,GRAPA TANC/1,5-2,25MM,3 FILERES DE GRAPES.COMP/ENDOGRAPADORA TALLADORA LINEAL RECTA I UNITAT DE CÀRREGA 45MM
E30226040 | Càrrega de sutura lineal recta | CÀRREGA PER A GRAPADORA DE SUTURA LINEAL,RECTA,LLARGÀRIA DE SUTURA DE 60MM.GRAPES ALIATGE TITANI,SENSE FULL TALLANT,ALÇADA GRAPA OB/3,5/3,8/4,2MM,GRAPA TANC/1,5-2,25MM,3 FILERES DE GRAPES.COMP/ENDOGRAPADORA TALLADORA LINEAL RECTA I UNITAT DE CÀRREGA 60MM
E30226050 | Càrrega de sutura lineal recta articulada | CÀRREGA DE 35 MM DE LLARGÀRIA DE SUTURA, GRAPES DE TITANI,SENSE FULL TALLANT, ALÇADA GRAPA OBERTA 2,5 MM,ALÇADA GRAPA TANCADA 1,0 MM, AMB 2 DOBLES FILES GRAPES.COMPATIBLE AMB ENDOGRAPADORA POWERED ECHELON FLEX PLUS VASCULAR O EQUIVALENT
E30226065 | Càrrega per a sutura radial corba | CÀRREGA P/ENDOGRAPADORA-TALLADORA,RADIAL CORBA,DE 60MM DE 2 TRIPLES FILES DE GRAPES DE TITANI,AMB FULL TALLANT I MOTLLE ESGLAONAT PER A TRES ALÇADES DE GRAPES OBERTES DE 4.0,4.5, I 5.0MM,CODI DE COLOR.COMPATIBLE A/GRAPADORES ENDO GIA O EQUIVALENT
E30222078 | Longo - Cirurgia prolapse hemorroidal | GRAPADORA-TALLADORA,P/HEMORROIDES-PROLAPSES RECTALS,A/FULL TALLANT,SUT CIRCULAR,RECTA,Ø EXT/SUT 32,5 MM,ØTALL 24.1+/-1MM,NO RECARREGABLE,PRECARREGADA.GRAPES TITANI,ALÇ/GRAPA OBERTA 3,8 MM,ALÇ/GRAPA TANCADA 0,75-1,6MM,AMPL/GRAPA 4,0 MM,A/2 FILERES GRAPES
E30222078 | Longo - Cirurgia prolapse hemorroidal | GRAPADORA-TALLADORA,P/HEMORROIDES-PROLAPSES RECTALS,A/FULL TALLANT,SUT CIRCULAR,RECTA,Ø EXT/SUT 33,5 MM,ØTALL 23.1+/-1MM,NO RECARREGABLE,PRECARREGADA.GRAPES TITANI,ALÇ/GRAPA OBERTA 4,3 MM,ALÇ/GRAPA TANCADA 0,75-1,6 MM,AMPL/GRAPA 3,8 MM,A/3 FILERES GRAPES
E30222070 | Sutures mecàniques -Grap-tall sut circular, corbes i rectes | GRAPADORA-TALLADORA,AMB FULL TALLANT, DE SUTURA CIRCULAR, CORBA, DIÀMETRE EXTERIOR SUTURA 29 MM, NO RECARREGABLE, PRECARREGADA.GRAPES TITANI, ALÇADA GRAPA OBERTA 4,5 MM,ALÇADA GRAPA TANCADA GRADUABLE 1-2,5 MM, AMB 3 FILERES GRAPES
E30226050 | Càrrega de sutura lineal recta articulada | CÀRREGA DE 60 MM DE LLARGÀRIA DE SUTURA, GRAPES DE TITANI, SENSE FULL TALLANT, ALÇADA GRAPA OBERTA 4,2 MM, ALÇADA GRAPA TANCADA 2,3 MM, AMB 2 TRIPLES FILERES DE GRAPES,CODI DE COLOR.COMP A/ENDOGRAPADORA-TALLADORA ENDOPATCH ECHELON/ECHELON FLEX O EQUIV
E30226030 | Endograpadora talladora sutura lineal recta | ENDOGRAPADORA-TALLADORA,S/FULL TALLANT,SUT/LINEAL,RECTA,BEINA Ø5MMX20CM LONG,A/MÀNEC A/IDENTIF Nº PAS,LLARG SUT/25MM,RECARREG,PRECARREG,GRAPES TITANI,A/FULL TALLANT,ALÇ/GRAPA 2,0MM,2 DOBLES FILES GRAPES,P/CIR PEDIÀ/ADUL.COMPAT/ A/CÀRREGA JUSTRIGHT O EQ
E30226040 | Càrrega de sutura lineal recta | CÀRREGA PER A ENDOGRAPADORA-TALLADORA SUTURA LINEAL,RECTA,Ø5MM A/BEINA 20CM LONG,LLARG SUTURA 25MM.GRAPES TITANI FORMA "B",A/FULL TALLANT,ALÇADA GRAPA OBERTA 2,0MM,A/2 DOBLES FILES DE GRAPES,P/CIRURGIA PEDIÀTRIC/ADULT.COMP/GRAPADORA JUSTRIGHT O EQ
E30222070 | Sutures mecàniques -Grap-tall sut circular, corbes i rectes | GRAPADORA-TALLADORA,A/FULL TALLANT,DE SUTURA CIRCULAR,CORBA,Ø EXTERIOR SUTURA 28MM,Ø INTERN 19,5MM,LONGITUD EIX 22CM,NO RECARREGABLE,PRECARREGADA.GRAPES DE TITANI,ALÇ GRAPA OBERTA 3,0MM-3,5MM-4,0MM,ALÇ GRAPA TANCADADE 1,2MM A 1,75MM,AMB 3 FILERES GRAPES
E30222070 | Sutures mecàniques -Grap-tall sut circular, corbes i rectes | GRAPADORA-TALLADORA,A/FULL TALLANT,SUTURA CIRCULAR,CORBA,Ø EXT SUTURA 31MM,Ø INTERN 22,5MM,LONG EIX 22CM,NO RECARREG,PRECARREG.GRAPES TITANI,ALÇ GRAPA OBERTA 3,0MM-3,5MM-4,0MM,ALÇ GRAPA TANCADA 1,2MM A 1,7
E30226050 | Càrrega de sutura lineal recta articulada | CÀRREGA ARTICULADA 45°,60MM DE LLARG,2 TRIPLES FILES DE GRAPES DE TITANI,A/FULL TALLANT I MOTLLE ESGLAONAT P/TRES ALÇADES DE GRAPES OBERTES DE 3.0, 3.5, I 4.0MM,REFORÇ DE POLÍMER SINTÈTIC 100% PGA,CODI DE COLOR.COMP/A/GRAPADORES ENDO GIA O EQ
E30150090 | Fundes per procediments quirúrgics (estèrils) | FUNDA ELÈCTRICA PROTECTORA PER A MÀNEC ELECTRÒNIC PER A CÀRREGUES DE SUTURES MECÀNIQUES CIRURGIA OBERTA I ENDOSUTURES,ESTÈRIL,UN SOL ÚS.COMPATIBLE A/MÀNEC DE LA PLATAFORMA INTEL·LIGENT DE GRAPAT QUIRÚRGIC SIGNIA A/CÀRREGUES SISTEMA ENDO GIA O EQUIVALENT
E30226070 | Endoapliocadors de clips | ENDOAPLICADOR AUTOMÀTIC DE 15 CLIPS,DE POLÍMER FLEX,NO ABSORBIBLE,Ø COS 12MM,LLARG 35CM,EIX Ø 5MM ROT/360°,PRECARREGAT CLIPS MIDA ML,NO RECARREGABLE,ÚS VASOS/ESTRUC TISULAR FINS10MM A/PORT DE 5MM,CLIP OBERT 4,9MM,TANCAT 9,2MM,NO LÀTEX,NO DEHP,ESTÈRIL,1ÚS
E30226050 | Càrrega de sutura lineal recta articulada | CÀRREGA ARTICULADA 45°,45MM DE LLARG,PUNTA CORBA,2 TRIPLES FILES DE GRAPES DE TITANI,AMB FULL TALLANT I MOTLLE ESGLAONAT PER A TRES ALÇADES DE GRAPES OBERTES DE 3.0, 3.5, I 4.0MM,CODI DE COLOR.COMPATIBLE A/GRAPADORES ENDO GIA O EQUIVALENT
E30226050 | Càrrega de sutura lineal recta articulada | CÀRREGA ARTICULADA 45°,60MM DE LLARG,2 TRIPLES FILES DE GRAPES DE TITANI,AMB FULL TALLANT I MOTLLE ESGLAONAT P/TRES ALÇADES DE GRAPES OBERTES DE 4.0, 4.5, I 5.0MM, REFORÇ DE POLÍMER SINTÈTIC 100% PGA,CODI DE COLOR.COMP/ A/GRAPADORES ENDO GIA O EQ
E30226050 | Càrrega de sutura lineal recta articulada | CÀRREGA ARTICULADA 45°,45MM DE LLARG,2 TRIPLES FILES DE GRAPES DE TITANI,AMB FULL TALLANT I MOTLLE ESGLAONAT P/TRES ALÇADES DE GRAPES OBERTES DE 4.0, 4.5, I 5.0MM, REFORÇ DE POLÍMER SINTÈTIC 100% PGA,CODI DE COLOR.COMP/ A/GRAPADORES ENDO GIA O EQ
E30226050 | Càrrega de sutura lineal recta articulada | CÀRREGA ARTICULADA 45°,45MM DE LLARG,2 TRIPLES FILES DE GRAPES DE TITANI,AMB FULL TALLANT I MOTLLE ESGLAONAT P/TRES ALÇADES DE GRAPES OBERTES DE 3.0, 3.5, I 4.0MM,REFORÇ DE POLÍMER SINTÈTIC 100% PGA,CODI DE COLOR.COM/ A/GRAPADORES ENDO GIA O EQ
E30226020 | Endograpadora talladora sutura lineal recta articulada | ENDOGRAPADORA-TALLADORA,AMB FULL TALLANT,SUTURA LINEAL ARTICULADA 50°,LLARG SUTURA 35MM,LONG TOTAL 32CM,Ø8MM,2 DOBLE FILES GRAPES,RECARREGABLE,NO PRECARREGADA,EIX ROTAT 360°.BATERIA NO RECARREGABLE.COMP/CÀRREGUES SIST.POWERED ECHELON FLEX VASCULAR O EQ
E30226050 | Càrrega de sutura lineal recta articulada | CÀRREGA ARTICULADA 45°,DE 30MM DE LLARGÀRIA,2 TRIPLES FILES DE GRAPES DE TITANI, AMB FULL TALLANT I MOTLLE ESGLAONAT PER A TRES ALÇADES DE GRAPES OBERTES DE 2.0, 2.5, I 3.0MM,CODI DE COLOR. COMPATIBLE AMB GRAPADORA SISTEMA ENDO GIA O EQUIVALENT
E30222110 | Sutures mecàniques - Grapadores per fixació de malles | APLICADOR/DISPOSITIU FIXADOR MALLES,PER CIRURGIA OBERTA,NO RECARREGABLE,PRECARREGAT AMB 20 FIXADORS/GRAPES ABSORBIBLES TIP DOBLE FLETXA DE POLIDIOXANONA I L-LÀCTIC I GLICÒLIC,LONGITUD GRAPA INSERIDA 6,7MM.ESTÈRIL, 1ÚS.
E30222130 | Sutures mecàniques - Aplicadors clips + càrregues | CÀRREGA DE 6 CLIPS ESTRIATS DE LLIGADURA,DOBLES,DE TITANI,MIDA MITJANA,P/C/OBERTA I LAPAROSC.MIDA CLIP:OBERT 6,2MM(AMPLE)X5,8MM(ALT),TANCAT 6,7MM,COL/DISTI/BLAU.ESTÈRIL.COMP/APLICADOR CLIP DS LAPAROSCÒPIA 10MM: (31CM) I (42CM) I CIRU/OBERTA
E30222130 | Sutures mecàniques - Aplicadors clips + càrregues | CÀRREGA DE 6 CLIPS ESTRIATS DE LLIGADURA,DOBLES,TANC/SEG,DE TITANI,MIDAMITJANA-GRAN,P/C/OBERTA I LAPAROSC.MIDA CLIP:OBERT 7,8MM(AMPLE)X9,4MM(ALT),TANCAT 11MM,COL/VERD.EST.COMP/APLICAD CLIP DS LAPAROSCÒPIA 10MM (31CM) I (42CM) I CIRU/OBERTA
E30222130 | Sutures mecàniques - Aplicadors clips + càrregues | CÀRREGA DE 6 CLIPS ESTRIATS DE LLIGADURA,DOBLES,TANC/SEG,DE TITANI,MIDAGRAN,P/C/OBERTA I LAPAROSC.MIDA CLIP:OBERT 10,3MM(AMPLE)X12,6MM(ALT),TANCAT 14,1MM,COL/TARONJA.EST.COMP/APLICAD CLIP DS LAPAROSCÒPIA 10MM:(31CM) I (42CM) I CIRU/OBERTA
E30222078 | Longo - Cirurgia prolapse hemorroidal | EQUIP PER A CIRURGIA DEL PROLAPSE RECTAL I DE LES HEMORROIDES,A/GRAPADORA-TALLADORA CIRCULAR RECTA,32 GRAPES,Ø33MM,LONG EIX 13.5+/-0.5CM,PRECA.GRAPES TITANI,ALÇ GRAPA OB/3,5 MM,ALÇ GRAPA TAN/1,5 MM,A/2 FILES GRAPES;DILATADOR ANAL;OBTURADOR;ANOSCÒP TRANSP
E30226050 | Càrrega de sutura lineal recta articulada | CÀRREGA ARTICULADA 45°,DE 45MM DE LLARGÀRIA, VASCULAR,DE DOS TRIPLES FILERES DE GRAPES DE TITANI, AMB FULL TALLANT I MOTLLE PER A UNA ALÇADA DE GRAPES OBERTES DE 2.0MM,CODI DE COLOR.COMPATIBLE AMB ENDOGRAPADORA ENDO GIA O EQUIVALENT
E30226050 | Càrrega de sutura lineal recta articulada | CÀRREGA ARTICULADA 45°,30MM DE LLARGÀRIA,VASCULAR,2 TRIPLES FILES DE GRAPES DE TITANI, AMB FULL TALLANT I MOTLLE PER A UNA ALÇADA DE GRAPES OBERTES DE 2.0MM,CODI DE COLOR. COMPATIBLE AMB GRAPADORES SISTEMA ENDO GIA O EQUIVALENT
E30226020 | Endograpadora talladora sutura lineal recta articulada | ENDOGRAPADORA-TALLADORA,A/FULL TALLANT,SUTURA LINEAL ARTICULADA 45°,LLARG SUTURA 60MM,LONG TOTAL 44CM,Ø12MM,2 TRIPLES FILES GRAPES,RECARREGABLE,NO PRECARREGADA,EIX ROTATORI 360°.BATERIA NO RECARREGABLE.COMPATIBLES AMB CÀRREGUES GST O EQUIVALENT
E30222070 | Sutures mecàniques -Grap-tall sut circular, corbes i rectes | GRAPADORA-TALLADORA, AMB FULL TALLANT, DE SUTURA CIRCULAR, CORBA, DIÀMETRE EXTERIOR SUTURA DE 28 MM, AMB LONGITUD D'EIX 22CM, NO RECARREGABLE, PRECARREGADA. GRAPES DE TITANI, ALÇADA GRAPA OBERTA 3,5 MM, ALÇADA GRAPA TANCADA 1,5 MM, 2 FILERES DE GRAPES
E30226200 | Endoaplicadors de fixadors | ENDOAPLICADOR DE FIXADORS HELICOIDALS ABSORBIBLES SINTÈTICS DE 5,1MM DE LONGITUD,ARTICULADA FINS A 65°,TRET ROTICULAT,RECARREGABLE,AMB 3 PRECÀRREGUES DE 10 FIXADORS.SENSE LÀTEX, SENSE DEHP,ESTÈRIL,1ÚS.COMP/CÀRREGA RELTACK O EQUIV
E30226200 | Endoaplicadors de fixadors | CÀRREGA DE 10 FIXADORS HELICOIDALS, DE 5,1MM DE LONGITUD, HELICOIDALS DE DERIVAT D'ÀCID POLILÀCTIC I GLICÒLIC (PGLA). SENSE LÀTEX, SENSE DEHP, ESTÈRIL,1ÚS.COMPATIBLE AMB ENDOAPLICADOR DE FIXADORS ARTICULAT DE 65°
E30222040 | Sutures mecàniques - Grap-tallad sut lineal, rectes + càrreg | GRAPADORA-TALLADORA,AMB FULL TALLANT,DE SUTURA LINEAL,RECTA,LLARGÀRIASUTURA90MM,RECARREGABLE,PRECARREGADA. 33 GRAPESTITANI,ALÇADA GRAPA OBERTA 4.8 MM,ALÇADA GRAPA TANCADA 2.0 MM,DOBLE FILERA GRAPES,MÀNECDE PLÀSTIC ABS,ESTÈRIL.(B*)BAIXA_ESTUDI GERÈNCIA
E30222070 | Sutures mecàniques -Grap-tall sut circular, corbes i rectes | GRAPADORA-TALLADORA DE SUTURA CIRCULAR, CORBA,DIÀMETRE EXTERIOR SUTURA DE 24 MM, AMB LONGITUD D'EIX 24CM, NO RECARREGABLE, PRECARREGADA. GRAPESDE TITANI, 1-2,5MM RANG D'ALÇADA ,2 FILERES DE GRAPES,18 GRAPES,ESTÈRIL.(B*)BAIXA_ESTUDI GERÈNCIA
E30222070 | Sutures mecàniques -Grap-tall sut circular, corbes i rectes | GRAPADORA-TALLADORA INTRALUMINALSUTURA CIRCULAR, CORBA,DIÀMETRE EXTERIOR SUTURA65 MM, AMB LONGITUD D'EIX 26CM, NO RECARREGABLE, PRECARREGADA. GRAPESTITANI, 1-2,5MM RANG D'ALÇADA ,2 FILERESGRAPES,20 GRAPES,Ø17MMTALL,ESTÈRIL.(B*)BAIXA_ESTUDI GERÈNCIA
E30222070 | Sutures mecàniques -Grap-tall sut circular, corbes i rectes | GRAPADORA-TALLADORA INTRALUMINALSUTURA CIRCULAR, CORBA,DIÀMETRE EXTERIOR SUTURA65 MM, AMB LONGITUD D'EIX 32CM, NO RECARREGABLE, PRECARREGADA. GRAPESTITANI, 1-2,5MM RANG D'ALÇADA ,2 FILERESGRAPES,26 GRAPES,Ø22MMTALL,ESTÈRIL.(B*)BAIXA_ESTUDI GERÈNCIA
E30222070 | Sutures mecàniques -Grap-tall sut circular, corbes i rectes | GRAPADORA-TALLADORA,MOTORITZADA A/FULL TALLANT,SUTURA CIRCULAR,CORBA,ØEXT 29 MM,NO RECARREGABLE,PRECARREGADA,26 GRAPES TITANI 3D,ALÇADA GRAPA OBERTA 5,2 MM,ALÇADA GRAPA TANCADA GRADUABLE 1,5-2,2 MM,ØGRAPA 0.28MM,A/2 FILERES DE GRAPES,ESTÈRIL,UN SOL ÚS
E30222070 | Sutures mecàniques -Grap-tall sut circular, corbes i rectes | GRAPADORA-TALLADORA,MOTORITZADA A/FULL TALLANT,SUTURA CIRCULAR,CORBA,ØEXT 31 MM,NO RECARREGABLE,PRECARREGADA,30 GRAPES TITANI 3D,ALÇADA GRAPA OBERTA 5,2 MM,ALÇADA GRAPA TANCADA GRADUABLE 1,0-2,2 MM,ØGRAPA 0.28MM,A/2 FILERES DE GRAPES,ESTÈRIL,UN SOL ÚS
E30226050 | Càrrega de sutura lineal recta articulada | CÀRREGA DE 45 MM DE LLARGÀRIA DE SUTURA,GRAPES DE TITANI,FULL TALLANT,ANGULACIÓ DE 60°,ALÇADA GRAPA OBERTA 4,1 MM,ALÇADA GRAPA TANCADA 2,0MM,2 TRIPLES FILES DE GRAPES,DIÀMETRE 12MM,OBERTURA PUNTA DE 22MM.COMPATIBLE AMB ENDOGRAPADORA ENDOSTAP O EQUIVALENT
E30226050 | Càrrega de sutura lineal recta articulada | CÀRREGA DE 60 MM DE LLARGÀRIA DE SUTURA,GRAPES DE TITANI,FULL TALLANT,ANGULACIÓ DE 60°,ALÇADA GRAPA OBERTA 4,1 MM,ALÇADA GRAPA TANCADA 2,0MM,2 TRIPLES FILES DE GRAPES,DIÀMETRE 12MM,OBERTURA PUNTA DE 22MM.COMPATIBLE AMB ENDOGRAPADORA EASYENDO O EQUIVALENT
E30222070 | Sutures mecàniques -Grap-tall sut circular, corbes i rectes | GRAPADORA-TALLADORA,MOTORITZADA A/FULL TALLANT,SUTURA CIRCULAR,CORBA,ØEXT 25 MM, NO RECARREGABLE,PRECARREGADA,22 GRAPES TITANI 3D,ALÇADA GRAPA OBERTA 5,2 MM,ALÇADA GRAPA TANCADA GRADUABLE 1,0-2,2 MM,ØGRAPA 0.28MM,A/2 FILERES DE GRAPES,ESTÈRIL,UN SOL ÚS
E30226050 | Càrrega de sutura lineal recta articulada | CÀRREGA PER A ENDOGRAPADORA-TALLADORA DE SUTURA LINEAL,RECTA O ARTICULADA,LLARGÀRIA DE SUTURA DE 45 MM.GRAPES DE TITANI,SENSE FULL TALLANT,ALÇADA GRAPA OBERTA 4,1 MM,ALÇADA GRAPA TANCADA 2,0 MM,AMB 6 FILES DE GRAPES.COMPATIBLE CODI SAP 30054261
E30226020 | Endograpadora talladora sutura lineal recta articulada | ENDOGRAPADORA-TALLADORA,AMB FULL TALLANT,SUTURA LINEAL ARTICULADA,LLARGÀRIA SUTURA 45MM,LONG TOTAL 34CM,DIÀMETRE 12MM,RECARREGABLE,NO PRECARREGADA,EIX ROTATORI 360º.GRAPES DE TITANI.BATERIA NO RECARREGABLE.COMPATIBLE AMB CÀRREGUES:30054260/30054262
E30226050 | Càrrega de sutura lineal recta articulada | CÀRREGA PER A ENDOGRAPADORA-TALLADORA DE SUTURA LINEAL,RECTA O ARTICULADA,LLARGÀRIA DE SUTURA DE 45 MM.GRAPES DE TITANI,SENSE FULL TALLANT,ALÇADA GRAPA OBERTA 2,5 MM,ALÇADA GRAPA TANCADA 1,0 MM,AMB 6 FILES DE GRAPES.COMPATIBLE CODI SAP 30054261
E30222070 | Sutures mecàniques -Grap-tall sut circular, corbes i rectes | GRAP-TALLADORA,FULL TALLANT,SUTU CIRCULAR,CORBA,ØEXT 31 MM,Ø INT 22,5 MM,LONG EIX 22CM,NO RECARREGABLE,PRECARREGADA 45 GRAPES TITANI,3 FILEGRAPES,ALÇADA GRAPA OBER 4,0MM-4,5MM-5MM,ALÇADA GRAPA TANCADA2,25 MMLÍNIA INTER FINS A 3,
E30226050 | Càrrega de sutura lineal recta articulada | CÀRREGA DE 45 MM DE LLARGÀRIA DE SUTURA, GRAPES DE TITANI,FULL TALLANT,ANGULACIÓ DE 60°,ALÇADA GRAPA OBERTA 3,5 MM,ALÇADA GRAPA TANCADA 1,5MM,2 TRIPLES FILES DE GRAPES,DIÀMETRE 12 MM,OBERTURA PUNTA 22 MM.COMP/ENDOGRAPADORA-TALLADORA EASYENDO O EQUIVALENT
E30226020 | Endograpadora talladora sutura lineal recta articulada | ENDOGRAPADORA-TALLADORA SENSE FULL TALLANT,SUTURA LINEAL,LLARG SUTURA DE 30, 45 O 60 MM,RECTA O ARTICULADA,LONG EIX 16 CM,RECARREGABLE,NO PRECARREGADA,A/EIX ROTATORI 360º,TANCA/SEGUR/ERGONÒMIC.COMPATIBLE AMB CÀRREGA ENDOSTAP O EQUIVALENT.
E30226050 | Càrrega de sutura lineal recta articulada | CÀRREGA DE 60 MM DE LLARGÀRIA DE SUTURA, GRAPES DE TITANI,FULL TALLANT,ANGULACIÓ DE 60°,ALÇADA GRAPA OBERTA 3,5 MM,ALÇADA GRAPA TANCADA 1,5MM,2 TRIPLES FILES DE GRAPES,DIÀMETRE 12 MM,OBERTURA PUNTA DE 22MM.COMPATIBLE AMB ENDOGRAPADORA EASYENDO O EQUIVAL
E30226050 | Càrrega de sutura lineal recta articulada | CÀRREGA DE 30 MM DE LLARGÀRIA DE SUTURA,GRAPES DE TITANI,FULL TALLANT,ANGULACIÓ DE 60°,ALÇADA GRAPA OBERTA 3,5 MM,ALÇADA GRAPA TANCADA 1,5MM,2 TRIPLES FILES DE GRAPES,DIÀMETRE 12MM,OBERTURA PUNTA DE 22MM.COMPATIBLE AMB ENDOGRAPADORA EASYENDO O EQUIVALENT
E30226080 | Endolligadures | ENDOLLIGADURA DE LLAÇ, DE SUTURA ABSORBIBLE SINTÈTICA TRENADA RECOBERTA DE COPOLIMER DE CAPROLACTONA/GLICÒLIC-LACTIC,D'ABSORCIÓ LLARGA 70 DIES, CALIBRE 0, AMB NUS PREFORMAT I CÀNULA D'APLICACIÓ,LONGITUD 53+/-3CM, ESTÈRIL, UN SOL ÚS.
E30226080 | Endolligadures | ENDOLLIGADURA DE LLAÇ, DE SUTURA ABSORBIBLE SINTÈTICA TRENADA RECOBERTA, D'ABSORCIÓ MITJA, CALIBRE 0, AMB NUS PREFORMAT I CÀNULA D'APLICACIÓ, LONGITUD 53CM+/-2CM, ESTÈRIL, UN SOL ÚS.(B*)BAIXA_ESTUDI GERÈNCIA
E30222070 | Sutures mecàniques -Grap-tall sut circular, corbes i rectes | GRAPADORA-TALLADORA INTRALUMINALSUTURA CIRCULAR, CORBA,DIÀMETRE EXTERIOR SUTURA25 MM, AMB LONGITUD D'EIX 25CM, NO RECARREGABLE, PRECARREGADA. GRAPESTITANI, 1-2,5MM RANG D'ALÇADA ,2 FILERESGRAPES,20 GRAPES,Ø16MMTALL,ESTÈRIL.(B*)BAIXA_ESTUDI GERÈNCIA
E30222020 | Sutures mecàniques - Grapador sutura lineal, rectes + càrreg | GRAPADORA,SENSE FULL TALLANT, DE SUTURA LINEAL,RECTA, LLARGÀRIA DE SUTURA DE 90 MM,RECARREGABLE, PRECARREGADA,INDICADOR D'ESTAT.GRAPES DE TITANI,ALÇADA GRAPA OBER/4,8MM, ALÇADA GRAPA TANC/2,0MM,DOBLE FILA DE GRAPES.COMP/CÀRREGUES LINIAL DST TA90 O EQUIV
E30226050 | Càrrega de sutura lineal recta articulada | CÀRREGA ARTICULADA 50°,30MM DE LLARGÀRIA,PUNTA CORBA,VASCULAR,DE 2 DOBLES FILES DE GRAPES DE TITANI,AMB FULL TALLANT, PER ALÇADA DE GRAPA OBERTA 2.5,TANCADA 1.0MM.EIX DE Ø8MM I 15CM DE LONGITUD A/ADAPTADOR COMP A/GRAPADORA/ENDOGRAPADORA ENDO GIA O EQ
E30222070 | Sutures mecàniques -Grap-tall sut circular, corbes i rectes | GRAPADORA-TALLADORA,A/FULL TALLANT,SUTURA CIRCULAR,RECTA,Ø EXT 29 MM, NO RECARREGABLE,PRECARREGADA 24 GRAPES TITANI,ALÇADA GRAPA OBERTA 5.0 MM,ALÇADA GRAPA TANCADA GRAD 1,0-2,5 MM, A/2 FILERES GRAPES.4PORTS PER PASSADORS DE SUTURA,TANCA SEGURETAT
E30222070 | Sutures mecàniques -Grap-tall sut circular, corbes i rectes | GRAPADORA-TALLADORA,A/FULL TALLANT,SUTURA CIRCULAR,RECTA,Ø EXT 33 MM, NO RECARREGABLE,PRECARREGADA 32 GRAPES TITANI,ALÇADA GRAPA OBERTA 5.0 MM,ALÇADA GRAPA TANCADA GRAD 1,0-2,5 MM, A/2 FILERES GRAPES.4PORTS PER PASSADORS DE SUTURA,TANCA SEGURETAT
E30222070 | Sutures mecàniques -Grap-tall sut circular, corbes i rectes | GRAPADORA-TALLADORA, A/FULL TALLANT,SUTURA CIRCULAR,CORBA,Ø EXTERIOR SUTURA 21 MM,NO RECARREGABLE,PRECARREGADA,16 GRAPESTITANI,ALÇADA GRAPAOBERTA 5,0 MM,ALÇADA GRAPA TANCADA GRADUABLE 1,0-2,5 MM, A/2 FILERES DEGRAPES.LONG TIJA 1
E30222070 | Sutures mecàniques -Grap-tall sut circular, corbes i rectes | GRAPADORA-TALLADORA, A/FULL TALLANT,SUTURA CIRCULAR,CORBA,Ø EXTERIOR SUTURA 25 MM,NO RECARREGABLE,PRECARREGADA,20 GRAPESTITANI,ALÇADA GRAPAOBERTA 5,0 MM,ALÇADA GRAPA TANCADA GRADUABLE 1,0-2,5 MM, A/2 FILERES DEGRAPES.LONG TIJA 1
E30222070 | Sutures mecàniques -Grap-tall sut circular, corbes i rectes | GRAPADORA-TALLADORA,A/FULL TALLANT,SUTURA CIRCULAR,CORBA,Ø EXTERIOR SUTURA 29 MM,NO RECARREGABLE,PRECARREGADA,24 GRAPESTITANI,ALÇADA GRAPA OBERTA 5,0 MM,ALÇADA GRAPA TANCADA GRADUABLE 1,0-2,5 MM,A/2 FILERESGRAPES.LONG TIJA 186MM
E30222070 | Sutures mecàniques -Grap-tall sut circular, corbes i rectes | GRAPADORA-TALLADORA,A/FULL TALLANT,SUTURA CIRCULAR,CORBA,Ø EXTERIOR SUTURA 33 MM,NO RECARREGABLE,PRECARREGADA,28 GRAPESTITANI,ALÇADA GRAPA OBERTA 5,0 MM,ALÇADA GRAPA TANCADA GRADUABLE 1,0-2,5 MM,A/2 FILERESGRAPES.LONG TIJA 186MM
E30226070 | Endoapliocadors de clips | CARTUTX/CÀRREGA DE 12 CLIPS DE TITANI DE 4,35MM DE LONGITUD DE BOCA, AMPLADA 3,6MM, MIDA PETITA-MITJANA. ESTÈRIL, UN SOL ÚS.COMPATIBLE AMB ENDOAPLICADOR DE CLIPS CHALLENGER O EQUIVALENT
E30226050 | Càrrega de sutura lineal recta articulada | CÀRREGA ARTICULADA 45°,60MM DE LLARG,PUNTA CORBA,2 TRIPLES FILES DE GRAPES DE TITANI,AMB FULL TALLANT I MOTLLE ESGLAONAT PER A TRES ALÇADES DE GRAPES OBERTES DE 2.0, 2.5, I 3.0MM,CODI DE COLOR.COMPATIBLE AMB GRAPADORA SISTEMA ENDO GIA O EQUIVALENT
E30222040 | Sutures mecàniques - Grap-tallad sut lineal, rectes + càrreg | GRAPADORA-TALLADORA,AMB FULL TALLANT,DE SUTURA LINEAL,RECTA,PER A CIRURGIA OBERTA,LLARGÀRIA SUTURA DE 55MM,RECARREGABLE,NO PRECARREGADA.GRAPES DE TITANI,ALÇADA GRAPA REGULABLE I CONFIGURACIÓ 3D,2 TRIPLES FILES GRAPES.COMP/ A/CÀRREGUES LINEAR CUTTER O EQ
E30222040 | Sutures mecàniques - Grap-tallad sut lineal, rectes + càrreg | GRAPADORA-TALLADORA,AMB FULL TALLANT,DE SUTURA LINEAL,RECTA,PER A CIRURGIA OBERTA, LLARGÀRIA SUTURA DE 75MM,RECARREGABLE,NO PRECARREGADA.GRAPES DE TITANI,ALÇADA GRAPA REGULABLE I CONFIGURACIÓ 3D,2 TRIPLE FILES DE GRAPES.COMP/CÀRREGUES LINEAR CUTTER O EQ
E30222040 | Sutures mecàniques - Grap-tallad sut lineal, rectes + càrreg | CÀRREGA PER GRAPADORA-TALLADORA,DE SUTURA LINEAL,RECTA PER A CIRURGIA OBERTA,LLARGÀRIA SUTURA 55MM.GRAPES DE TITANI,S/FULL TALLANT,ALÇADA GRAPA REGULABLE I CONFIGURACIÓ EN 3D,2 TRIPLES FILES DE GRAPES.COMPATIBLE AMB GRAPADORA LINEAR CUTTER O EQUIVALENT
E30222040 | Sutures mecàniques - Grap-tallad sut lineal, rectes + càrreg | CÀRREGA PER GRAPADORA-TALLADORA,DE SUTURA LINEAL,RECTA PER A CIRURGIA OBERTA,LLARGÀRIA SUTURA DE 75MM.GRAPES DE TITANI,SENSE FULL TALLANT,ALÇADA GRAPA REGULABLE I CONFIGURACIÓ EN 3D,2 TRIPLES FILERES DE GRAPES.COMPATIBLE AMB GRAPADORA LINEAR CUTTER O EQ
E30226020 | Endograpadora talladora sutura lineal recta articulada | ENDOGRAPADORA-TALLADORA,AMB FULL TALLANT,SUTURA LINEAL ARTICULADA 45°,LLARGÀRIA SUTURA 60MM,LONG TOTAL 34CM,Ø12MM,2 TRIPLES FILES,RECARREGABLE,NO PRECARREGADA,EIX ROTATORI 360°,AMB BATERIA NO RECARREGABLE.COMPATIBLES AMB CÀRREGUES GST O EQUIVALENT
E30226020 | Endograpadora talladora sutura lineal recta articulada | ENDOGRAPADORA-TALLADORA,A/FULL TALLANT,SUTURA LINEAL ARTICULADA 45°,LLARGÀRIA SUTURA 60MM,LONG TOTAL 28CM,Ø12MM,2 TRIPLES FILES,RECARREGABLE,NO PRECARREGADA,EIX ROTATORI 360°,AMB BATERIA NO RECARREGABLE.COMPATIBLES AMB CÀRREGUES GST O EQUIVALENT
E30226200 | Endoaplicadors de fixadors | ENDOAPLICADOR DE FIXADORS HELICOIDALS REABSORBIBLES SINTÈTICS, PER FIXACIÓ DE MALLES I TEIXITS,FIXADORS 5,1MM DE LONGITUD,RECTE,ØEXT 5,0MM,NO RECARREGABLE,PRECARREGAT AMB 30 FIXADORS HELICOIDALS,TRET ROTICULAT.ESTÈRIL,UN SOL ÚS.LLIURE DE LÀTEX
E30226050 | Càrrega de sutura lineal recta articulada | CÀRREGA ARTICULADA 45°,DE 45MMDE LLARGÀRIA, PUNTA CORBA, DE 2 TRIPLES FILES DE GRAPES DE TITANI, AMB FULL TALLANT I MOTLLE ESGLAONAT PER A TRES ALÇADES DE GRAPES OBERTES DE 2.0, 2.5, I 3.0MM, CODI DE COLOR.COMPATIBLE AMB GRAPADORA SISTEMA ENDO GIA
E30226050 | Càrrega de sutura lineal recta articulada | CÀRREGA ARTICULADA 45°,30MM, PUNTA CORBA, 2 TRIPLES FILES DE GRAPES DE TITANI, AMB FULL TALLANT I MOTLLE ESGLAONAT PER A TRES ALÇADES DE GRAPES OBERTES DE 2.0, 2.5, I 3.0MM,CODI DE COLOR. COMPATIBLE AMB GRAPADORA SISTEMA ENDO GIA O EQUIVALENT
E30226020 | Endograpadora talladora sutura lineal recta articulada | ENDOGRAPADORA-TALLADORA,AMB FULL TALLANT,DE SUTURA LINEAL ARTICULADA,LLARGÀRIA SUTURA 60MM,LONGITUD TOTAL 28CM,DIÀMETRE 12MM,RECARREGABLE,NO PRECARREGADA,EIX ROTATORI 360º.GRAPES DE TITANI.COMPAT/CÀRREGUES:30010641/30006306/30006307/30006310/30038070
E30226050 | Càrrega de sutura lineal recta articulada | CÀRREGA ARTICULADA 45°,DE 45MM DE LLARGÀRIA,DE 2 TRIPLES FILES DE GRAPES DE TITANI,AMB FULL TALLANT I MOTLLE ESGLAONAT PER A TRES ALÇADES DE GRAPES OBERTES DE 4.0, 4.5, I 5.0MM,CODI DE COLOR.COMPATIBLE AMB GRAPADORA SISTEMA ENDO GIA O EQUIVALENT
E30226050 | Càrrega de sutura lineal recta articulada | CÀRREGA ARTICULADA 45°,DE 60MM DE LLARGÀRIA,DE 2 TRIPLES FILES DE GRAPES DE TITANI,AMB FULL TALLANT I MOTLLE ESGLAONAT PER A TRES ALÇADES DE GRAPES OBERTES DE 4.0, 4.5, I 5.0MM,CODI DE COLOR.COMPATIBLE AMB GRAPADORA SISTEMA ENDO GIA O EQUIVALENT
E30226200 | Endoaplicadors de fixadors | ENDOAPLICADOR DE FIXADOR MALLES,NO RECARREGABLE,PRECARREGAT AMB 25 FIXADORS ABSORBIBLES TIP DOBLE FLETXA DE POLIDIOXANONA I L-LÀCTIC I GLICÒLIC,LONG INSERIDA 6,7MM.LLARG 36CM.P/UTILITZAR A/TROCARS LAPAROSCÒP Ø5MM O MAJOR
E30222130 | Sutures mecàniques - Aplicadors clips + càrregues | CÀRREGA DE 6 CLIPS LLISOS DE TITANI DE MIDA PETITA, PER A CIRURGIA OBERTA. MIDA CLIP: OBERT 1,98MM AMPLE X 2,87MM ALT, I TANCAT 3,63MM, COLOR DISTINTIU GROC. ESTÈRIL. COMPATIBLE AMB APLICADOR SISTEMA LLIGADURES HORIZON O EQUIVALENT .
E30226010 | Endoinstrument de sutura | MÀNEC ELECTRÒNIC ENDOGRAPADORA PER A LA APLICACIÓ DE CÀRREGUES DE GRAPES. AMB BATERIA RECARREGABLE, REUTILITZABLE 50 USOS, ESTERIITZABLE. COMPATIBLE AMB CÀRREGUES I ACCESSORIS SAP (VEURE DESCRIPCIÓ LLARGA)
E30226070 | Endoapliocadors de clips | CARTUTX/CÀRREGA DE 8 CLIPS DE TITANI DE 8,25MM DE LONGITUD DE BOCA, AMPLADA 7,25MM, MIDA MITJANA-LLARGA,ESTÈRIL,UN SOL ÚS. COMPATIBLE AMB ENDOAPLICADOR NEUMÀTIC DE CLIPS CHALLENGER O EQUIVALENT
E30226050 | Càrrega de sutura lineal recta articulada | CÀRREGA DE 45MM DE LLARGÀRIA DE SUTURA, GRAPES DE TITANI, SENSE FULL TALLANT,ALÇADA GRAPA OBERTA 2,5 MM,ALÇADA GRAPA TANCADA 1,0 MM,AMB 2 TRIPLES FILES DE GRAPES,CODI COLOR. COMPATIBLE A/ENDOGRAPADORA-TALLADORA ENDOPATCH ECHELON/ECHELON FLEX O EQUIVALENT
E30226050 | Càrrega de sutura lineal recta articulada | CÀRREGA DE 45MM DE LLARGÀRIA DE SUTURA, GRAPES DE TITANI,SENSE FULL TALLANT,ALÇADA GRAPA OBERTA 4,1 MM,ALÇADA GRAPA TANCADA 2,0 MM,AMB 2 TRIPLES FILERES DE GRAPES.COMPATIBLE AMB ENDOGRAPADORA-TALLADORA ENDOPATCH ECHELON/ECHELON FLEX O EQUIVALENT
E30226070 | Endoapliocadors de clips | CARTUTX/CÀRREGA DE 8 CLIPS DE TITANI DE 7,9MM DE LONGITUD DE BOCA, AMPLADA 8,1MM, MIDA MITJANA-LLARGA, SENSE VALVULA D'AIRE CO2, COMPATIBLES AMB ENDOAPLICADOR DE CLIPS CHALLENGERPL506R/PL508R/PL536R I PL538R. ESTÈRIL, UN SOL ÚS.(B*)BAIXA_ESTUDI GERÈNCIA
E30226060 | Carrèga per a endoinstrument de sutura | CÀRREGA PER A ENDOINSTRUMENT DE SUTURA, COMPOSTA PER UNA AGULLA CIRCULAR C-2 26,2MM ½,I UNA SUTURA SINTÈTICA NO ABSORBIBLE, DOBLE BRAÇ, DE POLIPROPILÈ, CALIBRE 0, DE 122 CM DE LLARGÀRIA.(B*)BAIXA_ESTUDI GERÈNCIA
E30226050 | Càrrega de sutura lineal recta articulada | CÀRREGA DE 45MM DE LLARGÀRIA DE SUTURA, GRAPES DE TITANI, SENSE FULL TALLANT,ALÇADA GRAPA OBERTA 3,5 MM,ALÇADA GRAPA TANCADA 1,5 MM,AMB 2 TRIPLES FILES DE GRAPES,CODI COLOR. COMPATIBLE A/ENDOGRAPADORA-TALLADORA ENDOPATCH ECHELON/ECHELON FLEX O EQUIVALENT
E30226020 | Endograpadora talladora sutura lineal recta articulada | ENDOGRAPADORA-TALLADORA,AMB FULL TALLANT,SUTURA LINEAL ARTICULADA 45°,LLARGÀRIA SUTURA 45MM,LONG TOTAL 34CM,Ø12MM,2 TRIPLES FILES,RECARREGABLE,NO PRECARREGADA,EIX ROTATORI 360°,AMB BATERIA NO RECARREGABLE.COMPATIBLES AMB CÀRREGUES GST O EQUIVALENT
E30226080 | Endolligadures | ENDOLLIGADURA DE LLAÇ, DE SUTURA ABSORBIBLE SINTÈTICA MONOFILAMENT NO RECOBERT, D'ABSORCIÓ LLARGA, CALIBRE 2/0, AMB NUS PREFORMAT I CÀNULA D'APLICACIÓ LONGITUD 45CM+/-2CM. ESTÈRIL, UN SOL ÚS.
E30383050 | Bossa recollida d'orina | BOSSA ORINA,TRANSPARENT,GRADUADA,4000(+/-100)ML,TUB 120(+/-20)CM ANTICOLZAMENT,PUNT EXTRACCIÓ S/AGULLA,CONNEXIÓ UNIVERSAL SONDA,CLAMP,PINÇA, CAMBRA A/VÀLVULA ANTIRETORN I FILTRE ANTIBACTERIÀ, SISTEMA BUIDATGE A/PROTECCIÓ AIXETA,2 SUPORTS.EST,S/LÀTEX,1ÚS
E30383030 | Bosses de recollida pediàtrica i accessoris | BOSSA PER A RECOLLIDA D'ORINA PEDIÀTRICA (NEN I NENA), TRANSPARENT, GRADUADA, ERGONÒMIC AMB ADHESIU D'ESCUMA HIPOAL·LÈRGICA, DE 100 (+/-10)ML DE CAPACITAT, BOSSA TANCADA, SENSE SISTEMA EVACUADOR (ÚNICA MICCIÓ). ESTÈRIL, LLIURE DE LÀTEX, D'UN SOL ÚS.
E30383010 | Dispositius per a incontinència urinària | COL·LECTOR DE LÀTEX AUTOADHESIU PER A INCONTINÈNCIA URINÀRIA MASCULINA DE 20 (+/-1) MMØ. HIPOAL·LÈRGIC, ENVÀS INDIVIDUAL.
E30383010 | Dispositius per a incontinència urinària | COL·LECTOR DE LÀTEX AMB TIRA ADHESIVA PER A INCONTINÈNCIA URINÀRIA MASCULINA DE 25 (+/-1) MMØ. HIPOAL·LÈRGIC, ENVÀS INDIVIDUAL.
E30383010 | Dispositius per a incontinència urinària | COL·LECTOR DE LÀTEX AMB TIRA ADHESIVA PER A INCONTINÈNCIA URINÀRIA MASCULINA DE 30 (+/-1) MMØ. HIPOAL·LÈRGIC, ENVÀS INDIVIDUAL.
E30383010 | Dispositius per a incontinència urinària | COL·LECTOR DE LÀTEX AMB TIRA ADHESIVA PER A INCONTINÈNCIA URINÀRIA MASCULINA DE 35 (+/-1) MMØ. HIPOAL·LÈRGIC, ENVÀS INDIVIDUAL.
E30383030 | Bosses de recollida pediàtrica i accessoris | BOSSA RECOLLIDA ORINA UNISEX TRANSPARENT PREMATUR 1200 I 2500G, OBERTURA ERGONÒMICA,ADHESIU ESCUMA HIPOAL·LÈRGICA,CAPACITAT 50(+/-5)ML,VÀLVULA ANTIREFLUX. DOBLE SISTEMA CONNEXIÓ A SONDA O XERINGA AMB CON TIPUS LUER AMB TAP.LLIURE LÀTEX/PVC,ESTÈRIL,1ÚS
E30380010 | Equips aspiració amb recollida de mucositats | EQ ASPIRACIÓ MUCOSITATS MOSTRA, S/CONTROL BUIT, AMB SONDA 14 FRX50(+/-5)CM, TERMINAL OBERT S/ORIFICIS LATERALS, TUB CONNECTOR AFUSAT, RECIPIENT GRADUAT DE PLÀSTIC DE 35ML (+/-5) A/TAPA TANCA, ETIQUETA ADHESIVA.ESTÈRIL, 1SOL ÚS. LLIURE DE LÀTEX,FTALATS.
E30383030 | Bosses de recollida pediàtrica i accessoris | BOSSA RECOLLIDA ORINA UNISEX TRANSPARENT PREMATUR =/< 1200 G, OBERTURA ERGONÒMICA,ADHESIU ESCUMA HIPOAL·LÈRGICA,CAPACITAT 30(+/-5)ML, VÀLVULA ANTIREFLUX. DOBLE SISTEMA CONNEXIÓ A SONDA O XERINGA AMB CON TIPUS LUER AMB TAP.LLIURE LÀTEX/PVC,ESTÈRIL,1ÚS
E30383030 | Bosses de recollida pediàtrica i accessoris | BOSSA DE RECOLLIDA ORINA TRANSPARENT NEN =/> 2500 G AMB OBERTURA ERGONÒMICA I ADHESIU D'ESCUMA HIPOAL·LÈRGICA. CAPACITAT 150(+/-20)ML, AMB VÀLVULA ANTIREFLUX. DOBLE SISTEMA DE CONNEXIÓ A SONDA O XERINGA AMB CON TIPUS LUER AMB TAP. S/LÀTEX/PVC,EST,1ÚS
E30383030 | Bosses de recollida pediàtrica i accessoris | BOSSA DE RECOLLIDA ORINA TRANSPARENT NENA =/> 2500 G AMB OBERTURA ERGONÒMICA I ADHESIU D'ESCUMA HIPOAL·LÈRGICA. CAPACITAT 150(+/-20)ML, AMB VÀLVULA ANTIREFLUX. DOBLE SISTEMA DE CONNEXIÓ A SONDA O XERINGA AMB CON TIPUS LUER AMB TAP. S/LÀTEX/PVC,EST,1ÚS
E30383060 | Bossa recollida d'orina adaptable a cama | BOSSA ORINA PLÀSTIC TRANSPARENT, GRADUADA,750(+/-50)ML,ADAPTABLE A A CAMA,TUB 10(+/-1)CM,CONNEXIÓ UNIVERSAL SONDA+TAP,VÀLVULA ANTIRETORN I SISTEMA BUIDATGE.LÀMINA PROTECTORA TST CARA INTERNA.RANURES PART INFERIOR I SUPERIOR P/TIRES SUBJECCIÓ.S/LÀTTEX,1ÚS
E30380010 | Equips aspiració amb recollida de mucositats | EQ ASPIRACIÓ MUCOSITATS MOSTRA, S/CONTROL BUIT, SONDA D'ASPIR 10 FR(3,3MM)Ø X 33(+/-5) CM, TERMINAL OBERT SENSE ORIFICIS LATERALS, TUB CONNECTOR AFUSAT, RECIPIENT GRADUAT 35ML (+/-5) TAPA TANCA, ETIQUETA ADHESIVA. ESTÈRIL, 1SOL ÚS. LLIURE LÀTEX,FTALATS.
E30380025 | Equips aspiració amb recollida de medul·la òssia | EQUIP RECOLLIDA I FILTRACIÓ ASPIRAT DE MEDUL·LA ÒSSIA. COMPOST PER: BOSSES CALIBRADES FINS A 1200 (+/-50)ML DE CAPACITAT, PER A RECOLLIDA DE MOSTRA, FILTRES EN LÍNIA I BOSSES DE TRANSFERÈNCIA DE 600 I 2000 (+/-50)ML. ESTÈRIL. LLIURE DE LÀTEX/FTALATS.1ÚS
E30383060 | Bossa recollida d'orina adaptable a cama | BOSSA ORINA PLÀSTIC TRANSPARENT, GRADUADA,750(+/-50)ML,ADAPTABLE A A CAMA,TUB 35(+/-5)CM,CONNEXIÓ UNIVERSAL SONDA+TAP,VÀLVULA ANTIRETORN I SISTEMA BUIDATGE.LÀMINA PROTECTORA TST CARA INTERNA.RANURES PART INFERIOR I SUPERIOR P/TIRES SUBJECCIÓ.S/LÀTEX,1ÚS
E30383060 | Bossa recollida d'orina adaptable a cama | BOSSA ORINA PLÀSTIC TRANSPARENT,600(+/-50)ML,SIST DISTRIBUCIÓ ORI TIPUS CANALS,CAMA PACIENT,TUB 45(+/-5)CM,CONNEXIÓ UNIV SONDA A/TAP,VÀLVULA ANTIRETORN,SIST BUIDATGE TIPUS PINÇA.LÀMINA TST CARA INTERNA.RANURES PART INF/SUP P/TIRES SUBJECCIÓ.S/LÀTEX,1ÚS
E30383060 | Bossa recollida d'orina adaptable a cama | BOSSA ORINA PLÀSTIC TRANSPARENT,GRADUADA,1500(+/-100)ML,TUB 90(+/-10)CM, CONNEXIÓ UNIVERSAL A SONDA A/TAP, VÀLVULA ANTIRETORN I SISTEMA DE BUIDATGE TIPUS PINÇA. LÀMINA PROTECTORA DE TST CARA INTERNA. RANURES PART INFERIOR I SUPERIOR SUBJECCIÓ.S/LÀTEX,1ÚS
E30383060 | Bossa recollida d'orina adaptable a cama | CINTA DE SUBJECCIÓ ELÀSTICA TIPUS VETA ADHERENT, PER A BOSSES DE RECOLLIDA D'ORINA ADAPTABLES A LA CAMA, PER A PACIENT AMB INCONTINÈNCIA URINÀRIA. LLIURE DE LÀTEX, D'UN SOL ÚS.
E30381020 | Recipients drena quirùr sili a/válvula segur (Jackson Pratt) | EQUIP DE DRENATGE QUIRÚRGIC AMB BUIT I ASPIRACIÓ BAIXA PRESSIÓ. RESERVORI TIPUS ACORDIÓ 40(+/-5) ML DE CAPACITAT AMB VÀLVULA ANTIREFLUX. AGULLA ACER I CATÈTER PVC RADIOOPAC DE Ø 6FR(2MM). BOSSA DRENATGE 200(+/-50) ML ESCALA GRADUADA,CLAMP.S/LÀTEX,EST,1ÚS
E30381020 | Recipients drena quirùr sili a/válvula segur (Jackson Pratt) | EQ DRENATGE QUIR ASP BUIT.RESERVORI 110(+/-10)ML,PRES(≤75MMHG) A/2 VÀLV ANTIREFLUX+TUB CONNEXIÓ RESERVORI 50(+/-5)CM.CAT MULTIPERFORAT PVC RADIOOP 14FRX75(+/-5)CM,CONN LUER.BOSSA 700(+/50)ML A/VÀLV ANTIREFLUX,FILT AIRE 0,2µ,GRADUADA,CLAMP,CONN LL.EST,1ÚS
E30381010 | Recipients drenatge quirùr sense válvula de seguretat: Redon | RECIPIENT DRENATGE QUIR ASPIRACIÓ BUIT TIPUS REDON,200(+/-10)ML,PLÀSTIC, GRADUAT,BUIT INCORPORAT A/VÀLVULA ANTIREFLUX.TUB CONNECTOR+CLAMP+CONNEXIÓ L-L A RECIPIENT+CONNEXIÓ UNIVERSAL,AMB SONDA DRENATGE PERFORADA I AGULLA INOX CH10,LONG 50(+/-5)CM.EST,1ÚS
E30383040 | Recipients biodegradables recollida de fluids i accessoris | RECIPIENT DE CARTRÓ (FIBRA PAPER) PREMSAT , FORMA CUNYA LLISCANT, BASE PLANA, SENSE MÀNEC, ESTRUCTURA COMPACTA, SUAU I RESISTENT, PER A RECOLLIDA DE FLUIDS CORPORALS. CAPACITAT DE 2 (+/-0,1) LITRES (L), GRADUADA. REBUTJA BLE PER MACERACIÓ.
E30383040 | Recipients biodegradables recollida de fluids i accessoris | SUPORT DE PLÀSTIC AMB MÀNEC PER A RECIPIENTS REBUTJABLES DE FIBRA PER A RECOLLIDA DE FLUIDS CORPORALS EN FORMA DE CUNYA, REUTILITZABLE.
E30383040 | Recipients biodegradables recollida de fluids i accessoris | RECIPIENT CARTRÓ (FIBRA PAPER) PREMSAT, CUNYA NO LLISCANT, BASE PLANA, SENSE MÀNEC, ESTRUCTURA COMPACTA, SUAU I RESISTENT, PER A RECOLLIDA DE FLUIDS CORPORALS. CAPACITAT DE 2 (+/-0,1) LITRES (L), GRADUADA, ADAPTABLE A WC. REBUTJABLE PER MACERACIÓ.
E30383040 | Recipients biodegradables recollida de fluids i accessoris | SUPORT DE PLÀSTIC AMB MÀNEC PER A RECIPIENTS REBUTJABLES DE FIBRA PER A RECOLLIDA DE FLUIDS CORPORALS EN FORMA DE CUNYA, REUTILITZABLE.
E30383040 | Recipients biodegradables recollida de fluids i accessoris | RECIPIENT TIPUS AMPOLLA PER A RECOLLIDA DE DIÜRESIS A HOMES, DE CARTRÓ ( FIBRA PAPER) PREMSAT AMB BOCA AMPLE RODONA, VORES ARRODONIDES I BASE PLA NA. CAPACITAT DE 800 (+/-100) ML, GRADUADA. REBUTJABLE PER MACERACIÓ.
E30381020 | Recipients drena quirùr sili a/válvula segur (Jackson Pratt) | EQ DRENATGE QUIR ASP BUIT.RESERVORI 110(+/-10)ML,PRES(≤75MMHG) A/2 VÀLV ANTIREFLUX+TUB CONNEXIÓ RESERVORI 50(+/-5)CM.CAT MULTIPERFORAT PVC RADIOOP 10FRX75(+/-5)CM,CONN LUER.BOSSA 700(+/50)ML A/VÀLV ANTIREFLUX,FILT AIRE 0,2µ,GRADUADA,CLAMP,CONN LL.EST,1ÚS
E30383040 | Recipients biodegradables recollida de fluids i accessoris | RECIPIENT DE CARTRÓ (FIBRA PAPER) PREMSAT TIPUS ORINAL, RODÓ, ESTRUCTURA COMPACTA, SUAU I RESISTENT PER A RECOLLIDA DE FLUIDS CORPORALS, CAPACITAT D'1 (+/-0,1) LITRE (L). REBUTJABLE PER MACERACIÓ.
E30383050 | Bossa recollida d'orina | BOSSA RECOLLIDA D'ORINA, PVC TRANSPARENT, GRADUADA AMB DADES DE TRAÇABILITAT, CAPACITAT DE 2000(+/-100)ML, VÀLVULA ANTIREFLUX, SISTEMA BUIDATGE, LLIURE DE LÀTEX, ESTÈRIL, D'UN SOL PACIENT. COMPATIBLE A/URINÒMETRE UREOFIX 500 N, UREOFIX 500 C O EQUIVALENT
E30381040 | Recipients per a sistema de buit | MEDLINE CÀNISTER 1,5L 65652-516 COVID
E30381020 | Recipients drena quirùr sili a/válvula segur (Jackson Pratt) | RESERVORI PER A DRENATGE QUIRÚRGIC D'ASPIRACIÓ AL BUIT DE BAIXA PRESSIÓ TIPUS JACKSON PRATT O EQUIVALENT. CAPACITAT DE 400 (+/-20)ML AMB VÀLVULA ANTIREFLUX, ESCALA DE GRADUACIÓ, DOBLE PORT, CONNEXIÓ TIPUS LUER LOCK EN POR T DE BUIDATGE. ESTÈRIL, 1ÚS
E30381020 | Recipients drena quirùr sili a/válvula segur (Jackson Pratt) | RESERVORI PER A DRENATGE QUIRÚRGIC D'ASPIRACIÓ AL BUIT DE BAIXA PRESSIÓ TIPUS JACKSON PRATT O EQUIVALENT. CAPACITAT DE 100 (+/-10)ML AMB VÀLVULA ANTIREFLUX, ESCALA DE GRADUACIÓ, DOBLE PORT, CONNEXIÓ TIPUS LUER LOCK EN POR T DE BUIDATGE. ESTÈRIL, 1ÚS
E30381040 | Recipients per a sistema de buit | MEDLINE PLACA PARET DYNDSCLW COVID(B*)BAIXA_ESTUDI GERÈNCIA
E30381040 | Recipients per a sistema de buit | MEDLINE SUPORT BARRA ORCLAMP COVID(B*)BAIXA_ESTUDI GERÈNCIA
E30381040 | Recipients per a sistema de buit | MEDLINE CARRO SUBLECCIÓ 1/2 CÀNISTER REF. ORBASE COVID
E30381010 | Recipients drenatge quirùr sense válvula de seguretat: Redon | RECIPIENT DRENATGE QUIR ASPIRACIÓ BUIT TIPUS REDON,200(+/-10)ML,PLÀSTIC, GRADUAT, BUIT INCORPORAT A/VÀLVULA ANTIREFLUX. TUB CONNECTOR+CLAMP+CONNEXIÓ LL A RECIPIENT+CONNEXIÓ UNIVERSAL A SONDA DRENATGE PERFORADA 50(+/-5)CM. AGULLA A.INOX 6FR(2MM)Ø.EST,1ÚS
E30381010 | Recipients drenatge quirùr sense válvula de seguretat: Redon | RECIPIENT DRENATGE QUIRÚRGIC ASPIRACIÓ BUIT TIPUS REDON,400(+/-20)ML,PLÀSTIC,GRADUAT, BUIT INCORPORAT AMB VÀLVULA ANTIREFLUX.TUB CONNECTOR AMB CLAMP I CONNEXIÓ L-L A RECIPIENT I CONNEXIÓ UNIVERSAL,SONDA DRENATGE PERFORADA CH10,LONG 50(+/-5)CM.ESTÈRIL,1ÚS
E30381010 | Recipients drenatge quirùr sense válvula de seguretat: Redon | RECIPIENT DRENATGE QUIRÚRGIC D'ASPIRACIÓ AL BUIT TIPUS REDON, 400(+/-20)ML DE CAPACITAT, PLÀSTIC, GRADUAT, BUIT INCORPORAT AMB VÀLVULA ANTIREFLUX.TUB CONNECTOR AMB CLAMP I CONNEXIÓ L-L A RECIPIENT I CONNEXIÓ UNIVERSAL,SENSE SONDA DE DRENATGE.ESTÈRIL,1ÚS
E30383050 | Bossa recollida d'orina | BOSSA ORI,TRANSPAR,GRADUADA,2000(+/-100)ML,TUB 110(+/-10)CM ANTICOLZAMENT,PUNT EXTR S/AGULLA, CON UNIVERSAL A SONDA,CLAMP,PINÇA,CAMBRA VÀLV ANTIRETORN/FILTRE ANTIBACTERIÀ,VÀLV ANTIRETORN A/BOSSA,SIST BUIDATGE A/PROTECCIÓ AIXETA,2 SUPORTS.EST,S/LÀTEX/1ÚS
E30383040 | Recipients biodegradables recollida de fluids i accessoris | BOSSA DE PAPER, OBERTA PER SOTA, PER A COBRIR ELS RECIPIENTS EN FORMA D E CUNYA. REBUTJABLE PER MACERACIÓ.
E30381040 | Recipients per a sistema de buit | BOSSA DRENATGE QUIRÚRGIC CAPACITAT: 2L POLIETILÈ (PE) FLEXIBLE, TRANSPARENT SENSE VÀLVULA INTERNA, ANTIESPUMANT, TAPA HERMÈTICA. ADAPTABLE RECIPIENT RÍGID GRADUAT I A CONNEXIÓ EN SÈRIE, PER ACOBLAR A SISTEMA BUIT CENTRAL. NO ESTÈRIL, LLIURE LÀTEX.
E30383050 | Bossa recollida d'orina | BOSSA PER A RECOLLIDA ORINA,PLÀSTIC TRANSPARENT,GRADUADA,TRAÇABILITAT PACIENT,2000(+/-100)ML,VÀLVULA ANTIRETORN,TUB PROLONGADOR ANTICOLZAMENT100(+/-10)CM I CONNEXIÓ UNIVERSAL,RANURES PART SUPERIOR SUBJECCIÓ,SIST TANCAT SENSE BUIDATGE.S/LÀTEX,1ÚS
E30383050 | Bossa recollida d'orina | BOSSA RECOLLIDA ORINA,TRANSPA,GRADUADA,TRAÇABILITAT,2000(+/-100)ML,VÀLVULA ANTIRETORN,TUB ANTI-PINÇAMENT 100(+/-10)CM, PUNT EXTRACCIÓ MOSTRA S/AGULLA,CONNEXIÓ UNIVERSAL,CLAMP.RANURES PART SUBJECCIÓ.SISTEMA BUIDATGE A/PROTECCIÓ AIXETA.EST,S/LÀTEX,1ÚS.
E30383070 | Urinòmetres | EQ URINÒMET,500ML,GRADUAT.CONN SEG CAMBRA A BOSSA 2(+/-0,1)L I VÀLV ANTIRETORN I FILT BACT/HIDROFÒBIC 5µ ENTRE CAMBRA I BOSSA RECANVIABLE.TUB 120(+/-10)CM CONN,EXT S/AGULLA A/FINIESTRA,CLAMP,ESPIRAL ANTICOLZ.BUIDATGE A/PROT AIXETA,SUBJECCIÓ.EST,S/LÀT,1ÚS
E30383070 | Urinòmetres | BOSSA ORINA RECANVI URINÒMETRE OBERT,PVC TRANSPARENT, GRADUADA, 2000 (+/-100)ML, CONNEXIÓ SEGURA CAMBRA A BOSSA, VÀLVULA ANTIRETORN I FILTRE ANTIBACTERIÀ/HIDROFÒBIC 5µ ENTRE CAMBRA I BOSSA RECOL·LECTORA.SISTEMA BUIDATGE PROTECCIÓ D'AIXETA.EST,S/LÀTEX,1ÚS
E30383060 | Bossa recollida d'orina adaptable a cama | BOSSA ORINA PLÀSTIC TRANSPARENT, GRADUADA,500(+/-50)ML,ADAPTABLE A A CAMA,TUB 45(+/-5)CM,CONNEXIÓ UNIVERSAL SONDA+TAP,VÀLVULA ANTIRETORN I SISTEMA BUIDATGE.LÀMINA PROTECTORA TST CARA INTERNA.RANURES PART INFERIOR I SUPERIOR P/TIRES SUBJECCIÓ.S/LÀTTEX,1ÚS
E30381040 | Recipients per a sistema de buit | CARDINAL MED-VAC BOSSA 1,5L 65651920
E30381040 | Recipients per a sistema de buit | CARDINAL MED-VAC BOSSA 3L 65651930(B*)BAIXA_ESTUDI GERÈNCIA
E30381040 | Recipients per a sistema de buit | BOSSA DRENATGE QUIRÚRGIC CAPACITAT: 2L, PE, FLEXIBLE, TRANSPARENT SENSE VÀLVULA INTERNA, ANTIESPUMANT, TAPA HERMÈTICA AMB CONNEXIÓ D'1 CM Ø. ADAPTABLE RECIPIENT RÍGID GRADUAT, CONNEXIÓ EN SERIE, PER ACOBLAR A SISTEMA DE BUIT CENTRAL. LLIURE LÀTEX, 1ÚS
E30380010 | Equips aspiració amb recollida de mucositats | EQ ASPIR MUCOSITATS OBTENCIÓ MOSTRA, S/CONTROL BUIT, SONDA ASPIR 6 FR(2MM)ØX 27(+/-5)CM, TERMINAL OBERT S/ORIFICIS LATERALS, TUB CONNECTOR AFUSAT, RECIPIENT GRADUAT 35ML(+/-5) TAPA TANCA, ETIQ ADHESIVA TRAÇABILITAT. EST, 1SOL ÚS. LLIURE LÀTEX, FTALATS.
E30383060 | Bossa recollida d'orina adaptable a cama | BOSSA AMB DISPOSITIU COL·LECTOR D'ORINA DE LÀTEX RÍGID TRANSPARENT, CAPACITAT DE 750 (+/-50))ML, PER A INCONTINÈNCIA URINÀRIA MASCULINA. ADAPTABLE A LA CAMA DEL PACIENT. D'UN SOL ÚS.
E30382020 | Bossa drenatge quirúrgic | BOSSA DE DRENATGE DE 800 ML, AMB VÀLVULA ANTIREFLUX I FILTRE BACTERIÀ, PER A EQUIP DE DRENATGE TANCAT. NO ESTÈRIL.
E30381020 | Recipients drena quirùr sili a/válvula segur (Jackson Pratt) | EQ DRENATGE QUIR ASP BUIT.RESERVORI 220(+/-20)ML,PRES(≤115MMHG) A/2 VÀLV ANTIREFLUX+TUB CONN RESERVORI 50(+/-5)CM.CAT MULTIPERF PVC LÍNIA RADIOP 18FRX75(+/-5)CM,CONN LUER.BOSSA 700(+/-50)ML A/VÀLV ANTIREFLUX,FILTRE AIRE 0,2µ,GRADUAD,CLAMP,CONN LL.EST,1ÚS
E30381040 | Recipients per a sistema de buit | CARDINAL MED-VAC CÀNISTER 1L 65652-613A(B*)BAIXA_ESTUDI GERÈNCIA
E30381040 | Recipients per a sistema de buit | CARDINAL MED-VAC CÀNISTER 1,5L 65652-618
E30381040 | Recipients per a sistema de buit | CARDINAL MED-VAC CÀNISTER 3L 65652-633A(B*)BAIXA_ESTUDI GERÈNCIA
E30381040 | Recipients per a sistema de buit | CARDINAL MED-VAC BOSSA 1L 65651910(B*)BAIXA_ESTUDI GERÈNCIA
E30383060 | Bossa recollida d'orina adaptable a cama | BOSSA ORINA PLÀSTIC TRANSPARENT,GRADUADA,750(+/-50)ML,ADAPTABLE A LA CAMA DEL PACIENT,TUB 30CM-50CM,CONNEXIÓ UNIV SONDA A/TAP,VÀLVULA ANTIRETORN I SISTEMA BUIDATGE.LÀMINA PROTECTORA TST CARA INTERNA.RANURES PART INFERIOR I SUPERIOR SUBJECCIÓ.S/LÀTEX,1ÚS
E30383010 | Dispositius per a incontinència urinària | COL·LECTOR SILICONA AUTOADHESIU,HIPOAL·LERGÈNIC,INCONTINÈNCIA URI MASCULINA,PENIS RETRÀCTIL,25(+/-1)MMØX50(+/-2)MM,SISTEMA ANTICOLZAMENT A/FORMA DE"MANXA",SISTEMA ANTIFUITES,APLICACIÓ A/DOBLE LLENGÜETA EN FORMA ANELL.LLIURE LÀTEX,ENVÀS INDI SEMI-RÍGID.
E30383010 | Dispositius per a incontinència urinària | COL·LECTOR DE LÀTEX AUTOADHESIU PER A INCONTINÈNCIA URINÀRIA MASCULINA DE 25 (+/-1) MMØ. HIPOAL·LERGÈNIC, ENVÀS INDIVIDUAL.
E30381010 | Recipients drenatge quirùr sense válvula de seguretat: Redon | RECIPIENT PER A DRENATGE QUIRÚRGIC D'ASPIRACIÓ AL BUIT TIPUS REDON, DE 50 (+/-5)ML DE CAPACITAT, DE PLÀSTIC. SONDA DE DRENATGE PERFORADA DE 50 (+/-5)CM. AGULLA D'ACER INOXIDABLE GRAU MÈDIC DE 6 FR(2MM)Ø. ESTÈRIL, D'UN SOL ÚS.
E30383010 | Dispositius per a incontinència urinària | COL·LECTOR D'ELASTÒMER TERMOPLÀSTIC (TPE), HIPOAL·LERGÈNIC, AMB TIRA ADHESIVA PER A LA INCONTINÈNCIA URINÀRIA MASCULINA 35 (+/-1)MM Ø, SISTEMA ANTICOLZAMENT AMB FORMA DE "MANXA". CODIFICACIÓ DE COLORS. LLIURE DE LÀTEX, ENVÀS INDIVIDUAL.
E30383060 | Bossa recollida d'orina adaptable a cama | BOSSA ORINA PLÀSTIC TRANSPARENT,800(+/-50)ML,SIST DISTRIBUCIÓ ORI TIPUS CANALS,CAMA PACIENT,TUB 45(+/-5)CM,CONNEXIÓ UNIV SONDA A/TAP,VÀLVULA ANTIRETORN,SIST BUIDATGE TIPUS PINÇA.LÀMINA TST CARA INTERNA.RANURES PART INF/SUP P/TIRES SUBJECCIÓ.S/LÀTEX,1ÚS
E30383010 | Dispositius per a incontinència urinària | COL·LECTOR D'ELASTÒMER TERMOPLÀSTIC (TPE), HIPOAL·LERGÈNIC, AMB TIRA ADHESIVA PER A LA INCONTINÈNCIA URINÀRIA MASCULINA 30 (+/-1)MM Ø, SISTEMA ANTICOLZAMENT AMB FORMA DE "MANXA". CODIFICACIÓ DE COLORS. LLIURE DE LÀTEX, ENVÀS INDIVIDUAL.
E30381020 | Recipients drena quirùr sili a/válvula segur (Jackson Pratt) | EQ DRENATGE QUIR ASP BUIT.RESERVORI 110(+/-10)ML,PRES(≤75MMHG) A/2 VÀLV ANTIREFLUX+TUB CONN RESERVOR 50(+/-5)CM.CAT MULTIPERF PVC RADIOP 14FRX75(+/-5)CM,CONN LUER.BOSSA 700(+/50)ML A/VÀLV ANTIREFLUX,FILT AIRE 0,2µ,GRADUAD,CLAMP,CONN LL.TROCAR 14F.EST,1ÚS
E30383020 | Dispositius per a incontinència fecal | OBTURADOR ANAL DE BARRERA, D'ESCUMA DE POLIURETÀ (PUR), PER A INCONTINÈNCIA FECAL AMB GEL LUBRICANT, MIDA PETITA, DE 12MM DE DIÀMETRE I 37MM EN EXPANSIÓ. PERMANÈNCIA MÀXIMA DE 12 HORES. LLIURE DE LÀTEX, UN SOL ÚS.
E30380010 | Equips aspiració amb recollida de mucositats | EQ ASPIRACIÓ MUCOSITATS MOSTRA, S/CONTROL DE BUIT, AMB SONDA 16 FR X 50(+/-5)CM, TERMINAL OBERT S/ORIFICIS LATERALS, TUB CONNECTOR AFUSAT, RECIPIENT GRAD 25ML (+/-5) TAPA TANCA, ETIQUETA ADHESIVA .ESTÈRIL, D'UN SOL ÚS. LLIURE DE LÀTEX I FTALATS.
E30381040 | Recipients per a sistema de buit | CARDINAL MED-VAC SUPORT 65652-145A
E30383060 | Bossa recollida d'orina adaptable a cama | BOSSA ORINA PLÀSTIC TRANSPARENT,500(+/-50)ML,ADAPTABLE CAMA PACIENT,TUB COARRUGAT 30(+/-5)CM,CONNEXIÓ UNIVERSAL SONDA A/TAP,VÀLVULA ANTIRETORN,SIST BUIDATGE TIPUS PINÇA.LÀMINA PROTECTORA TST CARA INTERNA.RANURES PART INF/SUP P/TIRES SUBJECCIÓ.S/LÀTEX,1ÚS
E30382010 | Bossa recollida fluids corporals | BOSSA ANTIVESSAMENT EMESIS EN TRACTAMENTS AMB CITOSTÀTICS, AMB POLS DE GELIFICACIÓ PER A FLUIDS, DE PLÀSTIC, GRADUADA I INSTRUCCIONS D'ÚS IMPRESES. INCORPORA SISTEMA ANTIRETORN, ANELL RÍGID I TANCAMENT SEGUR. CAPACITAT DE 1500 (+/-200)ML.S/LÀTEX/PVC,1ÚS
E30383050 | Bossa recollida d'orina | SISTEMA UNISEX DE BUIDATGE DE LA BUFETA PER A CISTOURETROGRAMES AMB BOSSA TRANSPARENT DE 1000 (+/-100)ML DE CAPACITAT. TAP DE TRANSPORT. LLIURE DE LÀTEX, D'UN SOL ÚS.
E30381040 | Recipients per a sistema de buit | PLACA PER SUPORT DE PARET, UNITARI, PER A EQUIP D'ASPIRACIÓ DE FLUIDS DE DRENATGE QUIRÚRGIC TIPUS CÀNISTER O EQUIVALENT.
E30380010 | Equips aspiració amb recollida de mucositats | EQ ASPIRACIÓ MUCOSITATS OBTENCIÓ MOSTRA, SENSE CONTROL BUIT, SONDA ASPIRACIÓ 14FX33(+/-2)CM, TERMINAL OBERT BISELLAT I ORIFICI LATERAL, TUB CONNECTOR AFUSAT I RECIPIENT GRADUAT 20-25 ML,TAPA TANCAMENT RECANVI, ETIQUETA ADHESIVA.EST.S/LÀTEX/DEHP,1ÚS.
E30381040 | Recipients per a sistema de buit | RECIPIENT RÍGID DE DRENATGE QUIRÚRGIC TIPUS CÀNISTER O EQUIVALENT, PER A RECOLLIDA DE FLUIDS. CAPACITAT DE 2 LITRES (L), DE PLÀSTIC, COMPATIBLE AMB SISTEMA D'ASPIRACIÓ TANCAT DE BOSSA REBUTJABLE.
E30381040 | Recipients per a sistema de buit | CONNEXIÓ EN T I TUB DE SILICONA A RECIPIENT RÍGID PER RECOLLIDA DE FLUIDS AMB SISTEMA D'ASPIRACIÓ AL BUIT TIPUS CÀNISTER O EQUIVALENT.
E30382010 | Bossa recollida fluids corporals | BOSSA ANTIVESSAMENT PER A EMESI, RESISTENT AL TANCAMENT, OBERTURA AMB ANELL, DE COLOR BLANC. CAPACITAT 3,5 (+/-0,5) LITRE(L) DE CAPACITAT. TANCAMENT SEGUR. LLIURE DE LÀTEX, D'UN SOL ÚS.
E30383040 | Recipients biodegradables recollida de fluids i accessoris | RECIPIENT TIPUS ÀBAC DE CARTRÓ (FIBRA PAPER) PREMSAT, RODÓ, ESTRUCTURA COMPACTA, SUAU I RESISTENT D'ÚS GENERAL, CAPACITAT DE 3 (+/-0,1) LITRES (L ). REBUTJABLE PER MACERACIÓ.
E30381040 | Recipients per a sistema de buit | EQUIP DE TUBS D'ASPIRACIÓ AL BUIT PER A SISTEMA MAMOTOM, SONDES ST I HH O EQUIVALENT. ESTÈRIL, D'UN SOL ÚS. COMPATIBLE AMB CODI SAP 30009705.
E30383050 | Bossa recollida d'orina | BOSSA PER A RECOLLIDA D'ORINA TRANSPARENT DE CLORUR DE POLIVINIL (PVC), GRADUADA, DE 2000 (+/-100)ML DE CAPACITAT AMB VÀLVULA ANTIREFLUX. SISTEMA DE BUIDATGE AMB AIXETA. LLIURE LÀTEX, D'UN SOL ÚS.
E30383020 | Dispositius per a incontinència fecal | BOSSA RECOL·LECTORA PER A RECOLLIDA DE FEMTA AMB FILTRE DE CARBÓ I ESCALA DE GRADUACIÓ, VOLUM 1-2,5 LITRES(L), COMPATIBLE AMB EQUIP D'INCONTINÈNCIA FECAL.
E30383020 | Dispositius per a incontinència fecal | EQUIP D'INCONTINÈNCIA FECAL: 1 SONDA A/GLOBUS 40-45 ML COM A MÀXIM, BOSSA RECOL·LECTORA D'ENTRE 1-2,5L COM A MÀXIM AMB FILTRE, PORTS D'IRRIGACIÓ I CONTROL GLOBUS, 1 XERING 45-60, PUNT D'EXTRACCIÓ MOSTRA S/AGULLA, TIRA DE SUBJECCIÓ. LLIURE LÀTEX, 1SOL ÚS
E30380999 | Altres recipients per recollir mostres | EMBUT PER A EQUIP URODINÀMIA CON CURT DE METACRILAT COLOR BLANC, ACCESSORI PER EQUIP SOLAR
E30380999 | Altres recipients per recollir mostres | POLS ALTAMENT ABSORBENT, CAPACITAT DE GELIFICACIÓ DE 500 (+/-50)ML, EN BOSSA SOLUBLE DOSI UNITÀRIA DE 6 (+/-1)G, PER A LÍQUIDS BIOLÒGICS.
E30383010 | Dispositius per a incontinència urinària | COL·LECTOR SILICONA AUTOADHESIU,HIPOAL·LERGÈNIC,INCONTINÈNCIA URINÀRIA MASCULINA,25(+/-1)MMØ X 80(+/-2),SISTEMA ANTICOLZAMENT AMB FORMA DE"MANXA",SISTEMA ANTIFUITES,APLICACIÓ A/DOBLE LLENGÜETA EN FORMA D'ANELL. LLIURE LÀTEX,ENVÀS INDIVIDUAL SEMI-RÍGID.
E30383010 | Dispositius per a incontinència urinària | COL·LECTOR SILICONA AUTOADHESIU,HIPOAL·LERGÈNIC,INCONTINÈNCIA URINÀRIA MASCULINA,35(+/-1)MMØ X 80(+/-2),SISTEMA ANTICOLZAMENT AMB FORMA DE"MANXA",SISTEMA ANTIFUITES,APLICACIÓ A/DOBLE LLENGÜETA EN FORMA D'ANELL. LLIURE LÀTEX,ENVÀS INDIVIDUAL SEMI-RÍGID.
E30383010 | Dispositius per a incontinència urinària | COL·LECTOR SILICONA AUTOADHESIU,HIPOAL·LERGÈNIC,INCONTINÈNCIA URINÀRIA MASCULINA,30(+/-1)MMØ X 80(+/-2),SISTEMA ANTICOLZAMENT AMB FORMA DE"MANXA",SISTEMA ANTIFUITES,APLICACIÓ A/DOBLE LLENGÜETA EN FORMA D'ANELL. LLIURE LÀTEX,ENVÀS INDIVIDUAL SEMI-RÍGID.
E30381020 | Recipients drena quirùr sili a/válvula segur (Jackson Pratt) | BOSSA RECOL·LECTORA DRENATGE QUIR, 700(+/-50)ML. VÀLVULA ANTIRETORN, FILTRE AIRE 0,2µ,TAP DE TANCAMENT, CLAMP I ESCALA DE VOLUM PRIMERS 100ML DE 10 EN 10ML I LA RESTA DE 100 EN 100ML. ESTÈRIL, LLIURE LÀTEX. COMPATIBLE EQ DRENATGE QUIR TIPUS BULB O MANXA
E30381040 | Recipients per a sistema de buit | VÀLVULA FILTRE EXTERN A RECIPIENT RÍGID PER RECOLLIDA DE FLUIDS TIPUS CÀNISTER O SIMILAR AMB EL SISTEMA DE BUIT I LA BOSSA.
E30381040 | Recipients per a sistema de buit | RECIPIENT PER A DRENATGE DE FLUIDS ASPIRATS, DE PLÀSTIC RÍGID TRANSPARENT, CAPACITAT 1200CC AMB TAPADORA, 4 ORIFICIS AMB CLIP DE TANCAMENT, FILTRE DE 0,22 MICRES I VÀLVULA ANTIRETORN, ESCALA DE GRADUACIÓ, COMPATIBLE AMB SISTEMA MEDI-VAC GUARDIAN O EQUIV
E30381020 | Recipients drena quirùr sili a/válvula segur (Jackson Pratt) | EQ DRENATGE QUIR ASP BUIT.RESERVORI 220(+/-20)ML,PRES(≤115MMHG) A/2 VÀLV ANTIREFLUX+TUB CONN RESERVORI 50(+/-5)CM.CAT MULTIPERF PVC LÍNIA RADIOP 14FRX75(+/-5)CM,CONN LUER.BOSSA 700(+/-50)ML A/VÀLV ANTIREFLUX,FILTRE AIRE 0,2µ,GRADUAD,CLAMP,CONN LL.EST,1ÚS
E30381040 | Recipients per a sistema de buit | BOSSA RECOLLIDA FLUIDS QUIRÚRGIC/HOSPITAL, 1,5(+/0,1)L,FLEXIBLE/TRANSPARENT,FILTRE HIDROFÍLIC/ANTIBACTERIÀ/FUMS,VÀLV ANTIRETORN,CONNEXIÓ SÈRIE,TAPA A/TANCAMENT SEGUR.COMPATIBLE A/TUBS CONNEXIÓ 7 A 10,8MM.S/LÀT,1ÚS.COMPATIBLE ASPIRACIÓ ELÈCT DOMINANT O EQ
E30382010 | Bossa recollida fluids corporals | BOSSA RECOLL CONTRAST ANGIO DOBLE LÍNIA,TRANSP,GRADUADA,2(+/-0,5)L+TUB CONN 90(+/-25)MM,LÍNIA 30(+/-5)CM,LÍN CONNEX BOSSA CONTRAST 180(+/-20)CM,LÍN CONNEX BOSSA CONTRAST 180(+/-20)CM+CLAU 3P PC,VÀLV ANTIREFLUX A/TAPA PC RESIST LÍPIDS+DISC SILIC,S/LÀT,1ÚS
E30380999 | Altres recipients per recollir mostres | EQ PER A PRESA MOSTRES DE CALOTA FETAL PER A PH I GASOS COMPOST P/14 ELEM:ENDOSC,PARAFINA,PINÇA,CAPIL·LARS HEPAR,MÀNEC PROLONG P/CAPILARS,TURUNDES,MÀNEC PROLONG P/GANIV,GANIVETES,TAPS P/CAPIL·LARS,GASSES,ADAPT P/CAPIL·LAR,SAFATA,CAMP EST,ESTÈRIL,1ÚS
E30380020 | Accessoris per a equips aspiració mucositats | RESERVORI PER A SECRECIONS ASPIRADES SUBGLÒTIQUES DE CLORUR DE POLIVINIL (PVC), DE 300 (+/-10)ML DE CAPACITAT. LLIURE DE LÀTEX I FTALATS, D'UN SOL ÚS. COMPATIBLE AMB SISTEMA D'ASPIRACIÓ INTERMITENT O CONTINU EVAC O EQUIVALENT.
E30380020 | Accessoris per a equips aspiració mucositats | LÍNIA D'ASPIRACIÓ PVC, DE 100 (+/-5)CM DE LONGITUD, PER A CONNEXIÓ A RESERVORI I A TUB ENDOTRAQUEAL O CÀNULES DE SECRECIONS SUBGLÒTIQUES. LLIURE DE LÀTEX I FTALATS, D'UN SOL ÚS. COMPATIBLE AMB SISTEMA D'ASPIRACIÓ INTERMITENT O CONTINU EVAC O EQUIVALENT.
E30380020 | Accessoris per a equips aspiració mucositats | FILTRE HIDROFÒBIC AMB CONNECTORS DE CLORUR DE POLIVINIL (PVC), PER TUBS O CÀNULES DE SECRECIONS. LLIURE DE LÀTEX I FTALATS, D'UN SOL ÚS. COMPATIBLE AMB SISTEMA D'ASPIRACIÓ INTERMITENT O CONTINU EVAC O EQUIVALENT.
E30381010 | Recipients drenatge quirùr sense válvula de seguretat: Redon | BOSSA/RECIPIENT PER A DRENATGE QUIRÚRGIC DE PVC, TIPUS REDON, DE PLÀSTIC GRADUAT AMB BUIT INCORPORAT, TUB DE 183 CM, CAPACITAT: 1400 ML, CONNECTOR LUER MASCLE. UN SOL ÚS(B*)BAIXA-ARTICLE SENSE ESTOCS I CONSUMS.VEURE NOTA INTERNA.
E30383020 | Dispositius per a incontinència fecal | BARRERA PROTECTORA ADHESIVA, PER A FIXACIÓ BRIDA DE SILICONA, EN SISTEMA DE RECOLECCIÓ FECAL EXTERN NO INVASSIU TIPUS FURINE O EQUIVALENT
E30383020 | Dispositius per a incontinència fecal | EQUIP DE RECOL·LECCIÓ FECAL FORMAT PER : CATÈTER FECAL EXTERN AMB BRIDA/BARRERA ADHESIVA PROTECTORA, TUB DE SILICONA TRANSPARENT D'1,5 (+/-0,2)M AMB CONNECTOR PER A BOSSA RECOL·LECTORA GRADUADA, AMB FINESTRA, FILTRECONTROL D'OLOR I NANSA.S/LÀT,1ÚS
E30383020 | Dispositius per a incontinència fecal | BOSSA DE RECOL·LECCIÓ FECAL, GRADUADA, FINESTRA I CONTROL D'OLOR, COMPATIBLE AMB EQUIP DE RECOL·LECCIÓ FECAL TIPUS FURINE O EQUIVALENT.
E30381040 | Recipients per a sistema de buit | FILTRE PER A SISTEMA D'ASPIRACIÓ PORTÀTIL. COMPATIBLE AMB ASPIRADOR HOSPIVAC 350 O EQUIVALENT.
E30381040 | Recipients per a sistema de buit | BOSSA DE DRENATGE TIPUS CÀNISTER O EQUIVALENT PER A SISTEMA D'ASPIRACIÓPORTÀTIL. CAPACITAT DE 2 LITRES (L) DE CAPACITAT, DE PLÀSTIC FLEXIBLE IRESISTENT. D'UN SOL ÚS. COMPATIBLE AMB ASPIRADOR HOSPIVAC 350 O EQUIVALENT.
E30381040 | Recipients per a sistema de buit | CONTENIDOR TIPUS CÀNISTER DE RECOLLIDA DE FLUIDS. CAPACITAT DE 500 ML, DE PLÀSTIC. COMPATIBLE AMB REANIMADOR UNIT 104 E TYPE O EQUIVALENT.
E30380010 | Equips aspiració amb recollida de mucositats | EQ ASPIRACIÓ MUCOSITATS OBTENCIÓ MOSTRA ADAPTABLE A FIBROSCOPI, S/CONTROL BUIT, SONDA ASPIRACIÓ PVC MIDA 16 FR(5,3MM)Ø X 95(+/-5)CM A/LUER MASCLE/LUER FEMELLA, TUB FIBROSCOPI 18(+/-2)CM, RECIPIENT GRADUAT PLÀSTIC 25(+/-5)ML A/TAPA.EST,S/LÀTEX/DEHP,1ÚS
E30381040 | Recipients per a sistema de buit | RECIPIENT RÍGID PER A RECOLLIDA DE FLUIDS, SISTEMA D'ASPIRACIÓ PORTÀTIL. CAPACITAT DE 1 LITRE (L), AMB TUB CURT I CONNECTOR DE FILTRE,POLICARBONAT, POLIETILÈ I PVC.COMPATIBLE AMB SISTEMA D'ASPIRACIÓ CONTROLADA TIPUSMAX O EQUIVALENT.
E30383070 | Urinòmetres | URINÒMETRE 500ML ESCALA. CONNEXIÓ SEGURA BOSSA 2L, VÀLV ANTIRETORN CÀMERA I BOSSA. TUB CONNEXIÓ UNIVERSAL SONDA 150-170CM, CLAMP I FILTRE A/VÀLVULA ANTIRETORN TUB I CÀMERA. PUNT EXTRACC S/AGULLA. SIST CIRCUIT TANCAT, SUPORT. EST
E30383070 | Urinòmetres | URINÒMETRE 500ML ESCALA. CONNEXIÓ SEGURA BOSSA 2L, VÀLV ANTIRETORN CÀMERA I BOSSA. TUB CONNEXIÓ UNIVERSAL SONDA 150-170CM, CLAMP I FILTRE A/VÀLVULA ANTIRETORN TUB I CÀMERA. PUNT EXTRACC S/AGULLA. SIST TANCAT A/AIXETA, SUPORT. ESTÈRIL,LLIURE LÀTEX,1ÚS.
E30380020 | Accessoris per a equips aspiració mucositats | EQUIP DISTRIBUIDOR SENSE/REC MOSTRES+LIQUITS AMB 4 CONNEXIONS DE SUCCIÓPER ASPIRACIÓ SIMULTÀNIA, 54MM ALÇADA, 55MM AMPALDA, 160MM LONGITUD, NOESTÈRIL, PER A UTILITZAR AMB EL SISTEMA DE GESTIÓ DE RESÍDUS V2 NEPTUNES O EQUIVALENT
E30380020 | Accessoris per a equips aspiració mucositats | FILTRE ANTIBACTERIÀ. COMPATIBLE AMB ASPIRADOR ATMOS LC27 O EQUIVALENT(B*)BAIXA_ESTUDI GERÈNCIA
E30380020 | Accessoris per a equips aspiració mucositats | EQ DE DISTRIBUIDOR D'ASPIR DE RECOLLIDA DE MOSTRES I RESIDUS LÍQUITS DEQUIRÒFAN,CONSTA DE 50 FILTRES I 30 SAFATES TRANSPORT,2LÍNIES SUCCIÓ,CISTELLA+CISTELLA SECUND,PORTA DE LA CONNEXIÓ SAFATA,P/SIST GESTIÓ RESIDUS NEPTUNE S O EQUIV.1SOL PACIENT,1SOL ÚS
E30380020 | Accessoris per a equips aspiració mucositats | LÍNIA D'ASPIRACIÓ DE SECRECIONS, AMB ADAPTADOR A RESERVORI I CONNEXIÓ ASONDA D'ASPIRACIÓ, UN SOL ÚS.COMPATIBLE AMB ASPIRADOR ATMOS LC27 O EQUIVALENT(B*)BAIXA_ESTUDI GERÈNCIA
E30383020 | Dispositius per a incontinència fecal | OBTURADOR ANAL DE BARRERA, PER A INCONTINÈNCIA FECAL, SILICONA, OMPLERTDE LÍQUIT, SUAU I FLEXIBLE, MIDA ESTÀNDARD, BULB 22MM, LONG TOTAL 94MM,LONG ÚTIL 60MM, AMB APLICADOR PER A LA SEVA INSERCIÓ, PERMANÈNCIA MÀXIMA 24HORES, NO ESTÈRIL, UN SOL ÚS.
E30383020 | Dispositius per a incontinència fecal | OBTURADOR ANAL DE BARRERA, PER A INCONTINÈNCIA FECAL, SILICONA, OMPLERTDE LÍQUIT, SUAU I FLEXIBLE, MIDA GRAN, BULB 28MM, LONG TOTAL 100MM, LONG ÚTIL 67MM, AMB APLICADOR PER A LA SEVA INSERCIÓ, PERMANÈNCIA MÀXIMA 24HORES, NO ESTÈRIL, UN SOL ÚS.
E30383040 | Recipients biodegradables recollida de fluids i accessoris | RECIPIENT TIPUS ÀBAC DE CARTRÓ (FIBRA PAPER) PREMSAT, RECTANGULAR, BASE PLANA AMB ESTRUCTURA COMPACTA, SUAU, IMPERMEABLE, D'ÚS EN HIGIENE PERSONAL O ÚS GENERAL, CAPACITA DE 4 (+/-0,1) LITRES (L). REBUTJABLE PER MACERACIÓ.
E30381020 | Recipients drena quirùr sili a/válvula segur (Jackson Pratt) | EQ DRENATGE QUIR ASP BUIT.RESERVORI 110(+/-10)ML,BAIXA PRESSIÓ (≤75MMHG) A/2 VÀLV ANTIREFLUX I TUB CONNEXIÓ A RESERVORI 10(+/-2)CM. CATÈTER MULTIPERFORAT PVC LÍNIA RADIOOPACA 8 FR(2,7MM)Ø, 75 (+/-5)CM DE LONGITUD I CONNEXIÓ LUER. TROCAR ACER 8FR.ESR,1ÚS
E30383040 | Recipients biodegradables recollida de fluids i accessoris | RECIPIENT CARTRÓ (FIBRA PAPER) PREMSAT , RONYONERA, ESTRUCTURA COMPACTA, SUAU I RESISTENT, RECOLLIDA DE FLUIDS CORPORALS. CAPACITAT DE 750 (+/-50)ML. REBUTJABLE PER MACERACIÓ.
E30381040 | Recipients per a sistema de buit | COMMUTADOR DE CANVI DE BUIT PER A BOSSES EN SÈRIE, CARRO D'ASPIRACIÓ. COMPATIBLE AMB SISTEMA D'ASPIRACIÓ TANCAT DE BOSSA REBUTJABLE TIPUS CÀNISTER O EQUIVALENT.
E30381040 | Recipients per a sistema de buit | ANELL PER A 6 RECIPIENTS TIPUS CANISTER D'1,2 I 3 LITRES (L), PER A CARRO D'ASPIRACIÓ. COMPATIBLE AMB SISTEMA D'ASPIRACIÓ TANCAT DE BOSSA REBUTJABLE TIPUS CÀNISTER O EQUIVALENT.
E30383040 | Recipients biodegradables recollida de fluids i accessoris | RECIPIENT TIPUS ÀBAC DE CARTRÓ (FIBRA PAPER) PREMSAT, RODÓ, ESTRUCTURA COMPACTA, SUAU I RESISTENT D'ÚS GENERAL, CAPACITAT DE 6 (+/-0,1)LITRES (L). REBUTJABLE PER MACERACIÓ.
E30381040 | Recipients per a sistema de buit | RECIPIENT DE PLÀSTIC PER A RECOLLIDA D'AEROSOLS CONNECTABLE A UN SISTEMA D'ASPIRACIÓ AL BUIT CENTRALITZAT. RECIPIENT DE SUCCIÓ, TAPA DEL RECIPIENT I DOS TUBS AMB CONNECTOR. COMPATIBLE AMB SISTEMA 3T D'HIPOTÈRMIA O EQUIVALENT.
E30383070 | Urinòmetres | URINÒMETRE,TRANSPARENT,500ML,ESCALA.CONNEXIÓ SEGURA BOSSA 2L VÀLV ANTIRETORN ENTRE CAMBRA/BOSSA RECOL·LECTORA.TUB CONNEXIÓ UNIV SONDA 120(+/-10)CM,CLAMP, FILTRE/VÀLVULA OBERTA MICCIÓ PEDIÀTRICA.EXTR MOSTRA S/AGULLA.SISTEMA BUIDATGE,SUPORT.EST,S/LÀTEX,1ÚS
E30381040 | Recipients per a sistema de buit | RECIPIENT DE PLÀSTIC DE 40 (+/-5)ML DE CAPACITAT PER A RECOLLIDA DE SECRECIONS DEL SISTEMA D'ASPIRACIÓ AL BUIT PER A LLIT TÈRMIC/INCUBADORA COMPATIBLE AMB RESUCITAIRE O EQUIVALENT.
E30381040 | Recipients per a sistema de buit | BOSSA DE DRENATGE TIPUS CÀNISTER O EQUIVALENT PER A SISTEMA D'ASPIRACIÓ PORTÀTIL. CAPACITAT DE 1 LITRES (L) DE PLÀSTIC FLEXIBLE I RESISTENT, AMB FILTRE ANTIREFLUX. D'UN SOL ÚS. COMPATIBLE AMB ASPIRADOR LSU O EQUIVALENT.
E30381040 | Recipients per a sistema de buit | RECIPIENT RÍGID TIPUS CÀNISTER O EQUIVALENT PER A BOSSA DE RECOLLIDA DE FLUIDS, SISTEMA D'ASPIRACIÓ PORTÀTIL. CAPACITAT DE 1 LITRES (L), DE PLÀSTIC. REUTILITZABLE. COMPATIBLE AMB SISTEMA D'ASPIRACIÓ TANCAT TIPUS CÀNISTER O EQUIVALENT.
E30381040 | Recipients per a sistema de buit | EQUIP D'ADAPTACIÓ PER A RECIPIENT TIPUS CÀSNISTER O EQUIVALENT AMB ADAPTADOR DE PLÀSTIC PER A RECIPIENT I CONNEXIÓ TUBULAR A ASPIRADOR. REUTILITZABLE. COMPATIBLE AMB ASPIRADOR LSU O EQUIVALENT.
E30383040 | Recipients biodegradables recollida de fluids i accessoris | POLS DE POLÍMER ABSORBENT GELIFICANT DE 7 (+/-1) G, PER A RECIPIENTS BIODEGRADABLES RECOLLIDA DE FLUIDS.
E30383040 | Recipients biodegradables recollida de fluids i accessoris | RECIPIENT CARTRÓ (FIBRA PAPER) PREMSAT , ORINAL D'AMPOLLA FEMENÍ, BASE PLANA, SENSE MÀNEC, ESTRUCTURA COMPACTA, SUAU I RESISTENT, RE COLLIDA DE FLUIDS CORPORALS. CAPACITAT MÍNIMA 1-1,2 LITRES (L). REBUTJABLE PER MACERACIÓ.
E30383040 | Recipients biodegradables recollida de fluids i accessoris | SUPORT/PRESTATGERIA METÀL·LICA DE PARET PER A CUNYA/SUPORT CUNYA COMPATIBLE AMB RECIPIENT DE CARTRÓ (FIBRA PAPER) PREMSAT , FORMA CUNYA, DE 2 (+/-0,1) LITRES (L) I SUPORT DE PLÀSTIC AMB MÀNEC PER A RECIPIENTS REBUTJABLES.
E30383040 | Recipients biodegradables recollida de fluids i accessoris | SUPORT/DISPENSADOR METÀL·LIC DE PARET PER A RECIPIENT DE CARTRÓ RODÓ/ORINAL PEDIÀTRIC DE CARTRÓ (FIBRA PAPER) PREMSAT DE D'1 LITRE (L) DE CAPACITAT.
E30383040 | Recipients biodegradables recollida de fluids i accessoris | SUPORT/DISPENSADOR METÀL·LIC DE PARET PER A CAIXA DE CARTRÓ D'AMPOLLA HOME CARTRÓ (FIBRA PAPER) DE 800 ML DE CAPACITAT.
E30383040 | Recipients biodegradables recollida de fluids i accessoris | SUPORT/DISPENSADOR METÀL·LIC PARET PER A: RECIPIENT CARTRÓ(FIBRA PAPER)PREMSAT S/MÀNEC 2L, RECIPIENT CARTRÓ(FIBRA PAPER)PREMSAT S/MÀNEC ADAPTABLE WC 2L, RECIPIENT TIPUS ÀBAC CARTRÓ(FIBRA PAPER) PREMSAT RODÓ 3L I RECIPIENT TIPUS ÀBAC RECTANGULAR 4L
E30382999 | Altre material per a drenatges | DISPOSITIU RECOLLIDA DE SANG I FLUIDS,PS,TAPA Q/SERVEIX COM BASE,ZONA CENTRAL TRANSPARENT,RÍGIDA A/CANALS P/XERINGUES I OBERTURA CENTRAL,INTERIOR AMB MATERIAL ABSORBENT,CAPACITAT 150(+/-50)ML.DIÀMETRE 155(+/-10)MM PER 74(+/-6)MM D'ALT.S/LÀTEX/PVC.EST,1ÚS
E30520999 | Altres filtres | FILTRE ANTIBACTERIÀ/DESBORDAMENT PER A RECIPIENTS DE RECOLLIDA DE FLUIDS, EFICÀCIA 99.985% PER A PARTÍCULES >0.3 MICRES. COMPATIBLE AMB ASPIRADOR MEDELA O EQUIVALENT.
E30381040 | Recipients per a sistema de buit | CONNEXIÓ EN T PER A RECIPIENT RÍGID DE RECOLLIDA DE FLUIDS AMB SISTEMA D'ASPIRACIÓ AL BUIT TIPUS CÀNISTER O EQUIVALENT.(B*)BAIXA_ESTUDI GERÈNCIA
E30381040 | Recipients per a sistema de buit | CATIFA D'ABSORCIÓ DE FLUIDS DE MATERIAL/TEIXIT SINTÈTIC, DUES CAPES, PER A TERRES I SUPERFÍCIES LLISCANTS. MATERIAL ABSORBENT I CAPA IMPERMEABLE ANTILLISCANT. MIDES: ROTLLE DE 84 (+/-4) CM X 30,5 (+/-1) METRES (M).
E30381040 | Recipients per a sistema de buit | CATIFA D’ABSORCIÓ DE FLUIDS PER AL TERRA, DE POLIETILÈ, ANTI-LLISCANT AMB PUNTS D'AJUST ADHESIU. MIDES: 81 (+/-5) CM X 122 (+/-5) CM. LLIURE DE LÀTEX, D'UN SOL ÚS.
E30383050 | Bossa recollida d'orina | BOSSA RECOLLIDA ORINA,TRANSPARENT,GRADUADA,TRAÇABILITAT PACIENT,2000(+/-100)ML.BUIDAMENT HIGIÈNIC I SEGUR BOSSES ORINA A/AIXETA I URINOMETERS,CONNECTOR A BOSSA UNIV.TAP CÒNIC PREMUNTAT.VÀLVULA ANTIRETORN,SUPORT AJUSTABLE,ABSORBENT GELIFICANT.S/LÀTEX,1ÚS
E30383040 | Recipients biodegradables recollida de fluids i accessoris | RECIPIENT CARTRÓ (FIBRA PAPER) PREMSAT, CUNYA NO LLISCANT, BASE PLANA, SENSE MÀNEC, ESTRUCTURA COMPACTA, SUAU I RESISTENT, PER A RECOLLIDA DE FLUIDS CORPORALS. CAPACITAT MÍNIMA 1 (+/-0,1) LITRES (L), GRADUADA, ADAPTABLE A WC. REBUTJABLE PER MACERACIÓ.
E30383010 | Dispositius per a incontinència urinària | COL·LECTOR TUBULAR TRANSPARENT DE SILICONA, AUTOADHESIU, PER A LA INCONTINÈNCIA URINÀRIA MASCULINA, DE 32 (+/-1)MMØ, LONGITUD TOTAL DE 140 (+/-5)MM I EXTREM REFORÇAT ANTICOLZAMENT. HIPOAL·LERGÈNIC, LLIURE DE LÀTEX, ENVÀS INDIVIDUAL.
E30381040 | Recipients per a sistema de buit | RECIPIENT RÍGID TIPUS CÀNISTER O EQUIVALENT PER A BOSSA DE RECOLLIDA DEFLUIDS, SISTEMA D'ASPIRACIÓ PORTÀTIL. CAPACITAT DE 2 LITRES (L), DE PLÀSTIC. REUTILITZABLE. COMPATIBLE AMB ASPIRADOR L7 O EQUIVALENT.
E30381040 | Recipients per a sistema de buit | BOSSA DE DRENATGE TIPUS CÀNISTER O EQUIVALENT PER A SISTEMA D'ASPIRACIÓPORTÀTIL. CAPACITAT D'1 LITRE (L) DE CAPACITAT, DE PLÀSTIC FLEXIBLE I RESISTENT, AMB FILTRE ANTIREFLUX. D'UN SOL ÚS. COMPATIBLE AMB ASPIRADOR L7 O EQUIVALENT.
E30381040 | Recipients per a sistema de buit | EQ BUIT TT TUB DIGESTIU, MÀNEC ERGONÒMIC,ESPONJA PUR 2,4X5,5(+/-0,5)CM RETALLABLE,SONDA MULTIPERFORADA TIPUS REDON CH-12 I 100(+/-10)CM. TUB INTRODUCTOR SILICONA PUNTA CÒNICA DI13MM, DE17MM,LONG 56(+/-2)CM, SET IRRIGACIÓ I CONNEXIÓ Y. ESTÈRIL,S/LÀTEX,1ÚS
E30381040 | Recipients per a sistema de buit | COL·LECTOR DE PLÀSTIC AMB FILTRE DE POLIURETÀ (PUR), VÀLVULA DE SILICONA, PER A SISTEMA DE RECOLLIDA DE FLUIDS COMPATIBLE AMB ASPIRADOR GÀSTRIC ELÈCTRIC IRECEPTAL O EQUIVALENT.
E30383030 | Bosses de recollida pediàtrica i accessoris | BOSSA DE RECOLLIDA ORINA TRANSPARENT NEN =/> 2500 G AMB OBERTURA ERGONÒMICA I ADHESIU D'ESCUMA HIPOAL·LÈRGICA. CAPACITAT 150(+/-20)ML, AMB VÀLVULA ANTIREFLUX. DOBLE SISTEMA DE CONNEXIÓ A SONDA O XERINGA AMB CON TIPUS LUER AMB TAP. S/LÀTEX/PVC,EST,1ÚS
E30383070 | Urinòmetres | URINÒMETRE 500ML ESCALA. CONNEXIÓ SEGURA BOSSA 2L, VÀLV ANTIRETORN CÀMERA I BOSSA. TUB CONNEXIÓ UNIVERSAL SONDA 110-120CM, CLAMP I FILTRE A/VÀLVULA ANTIRETORN TUB I CÀMERA. PUNT EXTRACC S/AGULLA. SIST CIRCUIT TANCAT, SUPORT. EST
E30381040 | Recipients per a sistema de buit | CATIFA D’ABSORCIÓ DE FLUIDS PER AL TERRA, DE POLIETILÈ, ANTILLISCANT AMB PUNTS D'AJUST ADHESIU. MIDES: 80 (+/-5) CM X 190 (+/-5) CM. LLIURE DE LÀTEX, D'UN SOL ÚS.
E30381040 | Recipients per a sistema de buit | CATIFA PER GESTIÓ DE FLUIDS DEL TERRA, BAIX PERFIL,ANTILLISCANT AMB TUBDE CONNEXIÓ A SISTEMA D'ASPIRACIÓ,MIDA: 127CM+/-3CM X 86CM+/-2CMX 0,7 D'ALÇADA, D'UN SOL ÚS.COMPATIBLE A/SISTEMA D'ASPIRACIÓ CENTRAL, SISTEMA NEPTUNE STRYKER O EQUIVALENT.
E30381040 | Recipients per a sistema de buit | MEDLINE BOSSA 1,5L REF. 65651-515 COVID(B*)BAIXA_ESTUDI GERÈNCIA
E30383050 | Bossa recollida d'orina | BOSSA PER A RECOLLIDA ORINA,TRANSPARENT,GRADUADA,TRAÇABILITAT DEL PACIENT, CAPACITAT DE 2000(+/-100)ML, AMB VÀLVULA ANTIRETORN, TUB PROLONGADOR ANTICOLZAMENT DE 100(+/-10)CM I CONNEXIÓ UNIVERSAL, RANURES SUBJECCIÓ.SISTEMA BUIDATGE AMB AIXETA.S/LÀTEX,1ÚS
E30381040 | Recipients per a sistema de buit | CONNEXIÓ ANGULADA AMB TUB LLARG DE CLORUR DE POLIVINIL (PVC), DE 30 (+/-5)CM, PER A ACOBLAMENT EN SÈRIE DEL SISTEMA RECOLLIDA DE FLUIDS TIPUS CÀNISTER O EQUIVALENT. D'UN SOL ÚS. COMPATIBLE AMB SISTEMA BOSSA DRENATGE QUIRÚRGIC TIPUS CÀNISTER O EQUIVALENT.
E30381040 | Recipients per a sistema de buit | RECIPIENT COL·LECTOR RÍGID PER A RECOLLIDA DE MOSTRES, DE PLÀSTIC AMB CONNEXIÓ, DE 300 (+/-50)ML DE CAPACITAT. ADAPTABLE A L'EQUIP D'ASPIRACIÓ DE FLUIDS DE DRENATGE QUIRÚRGIC DEL SISTEMA AL BUIT TIPUS CÀNISTER O EQUIVALENT.
E30381040 | Recipients per a sistema de buit | BOSSA DE DRENATGE QUIRÚRGIC PER A RECIPIENT TIPUS CÀNISTER O EQUIVALENT. CAPACITAT 2L PE FLEXIBLE, TRANSPARENT AMB VÀLVULA ANTIREFLUX I ANTIESPUMANT, TAPA HERMÈTICA. ADAPTABLE A CONNEXIÓ EN SÈRIE, PER ACOBLAR A SISTEMA BUIT CENTRAL TIPUS CÀNISTER O EQ
E30382010 | Bossa recollida fluids corporals | SISTEMA TANCAT PER A RECOLLIDA, FILTRAT I ADMINISTRACIÓ D'EMPELT AUTÒLEG DE TEIXIT ADIPÓS. COMPOST PER: BOSSA DE RESIDUS, BOSSA PER A GREIX AUTÒLEG DE 50 (+/-10)ML, TUBS I ADAPTADORS DE XERINGA TIPUS LUER. LLIURE DE LÀTEX I FTALATS, ESTÈRIL, UN SOL ÚS.
E30383070 | Urinòmetres | EQ URINÒMET,500ML,GRADUAT.CONN SEG CAMBRA A BOSSA 2(+/-0,1)L I VÀLV ANTIRETORN I FILT BACT/HIDROFÒBIC 5µ ENTRE CAMBRA-BOSSA NO RECANVIABLE.TUB 120(+/-10)CM CONN,EXT S/AGULL A/FINIESTRA,CLAMP,ESPIRAL ANTICOLZ.BUIDATGE A/PROT AIXETA,SUBJECCIÓ.EST,S/LÀT,1ÚS
E30381040 | Recipients per a sistema de buit | PLACA SUPORT METÀL·LIC A CARRO, UNITARI, PER BASE DE RECIPIENT RÍGID D'EQUIP D'ASPIRACIÓ DE FLUIDS DE DRENATGE QUIRÚRGIC ACOBLAMENT A SISTEMA DE BUIT CENTRAL TIPUS CÀNISTER O EQUIVALENT.
E30382010 | Bossa recollida fluids corporals | SISTEMA TANCAT PER A RECOLLIDA, FILTRAT I ADMINISTRACIÓ D'EMPELT AUTÒLEG DE TEIXIT ADIPÓS. COMPOST PER: BOSSA DE RESIDUS, BOSSA PER A GREIX AUTÒLEG DE 250 (+/-50)ML, TUBS I ADAPTADORS DE XERINGA TIPUS "LUER" I "TOOMEY". LLIURE LÀTEX/FTALATS, ESTÈRIL, 1ÚS
E30381040 | Recipients per a sistema de buit | TUB TANDEM LÀTEX 50,8CM P/SIST ASPIR MEDI-VAC O EQU,EVITA QUALS ESCAPAMENT ACCID FLUÏDS,A/SIST DE BLOQU EN CONNEC; CONNEC A/VÀLV ANTIRETORN,MEMBRANA ANTIDEGOT I TAP,SIST TANC INTEGRAT.NO ESTÈRIL(B*)BAIXA_ESTUDI GERÈNCIA
E30381040 | Recipients per a sistema de buit | EQUIP DE RECOLLIDA DE FLUIDS VESSATS A TERRA EN PROCEDIMENTS QUIRÚRGICS. COMPATIBLE AMB SISTEMA O BOMBA DE SUCCIÓ. POT ASPIRAR FINS A 700 (+/-100)ML/MINUT. PRESENTA UNA ÀREA DE SUCCIÓ MÍNIMA DE 15 CM DE DIÀMETRE I UN TUB DE 3(+/-0,2) M) DE LLARG.1ÚS
E30382010 | Bossa recollida fluids corporals | BOSSA PEA EMESI AMB ABSORBENT, PE, COLOR BLANC, 25 X 25 (+/-2)CM, INTERIOR ABSORBENT DE 13 X 24 (+/-2)CM. INTERIOR DE TST I POLPA CEL·LULOSA. CAPACITAT D'ABSORCIÓ 500 ML(+/-50) DE FLUIDS, TANCAMENT AMB CINTES INCORPORADES. LLIURE DE LÀTEX, D'UN SOL ÚS.
E30381040 | Recipients per a sistema de buit | SUPORT PLÀSTIC DE PARET, UNITARI, ADAPTADOR PLACA TIPUS A PER BASE DE RECIPIENT RÍGID D'EQUIP D'ASPIRACIÓ DE FLUIDS DE DRENATGE QUIRÚRGIC ACOBLAMENT A SISTEMA DE BUIT CENTRAL TIPUS CÀNISTER O EQUIVALENT.
E30380010 | Equips aspiració amb recollida de mucositats | CONNEXIÓ FLEXIBLE DE PVC AMB LUER MASCLE, PER ADAPTAR XERINGA A L'EQUIP D'ASPIRACIÓ DE MUCOSITATS EN LA OBTENCIÓ DE MOSTRA, SENSE CONTROL DE BUIT. ESTÈRIL, D'UN SOL ÚS. LLIURE DE LÀTEX I FTALATS.
E30380025 | Equips aspiració amb recollida de medul·la òssia | EQUIP DE PVC PER EXTRACCIÓ I PROCESSAT ASPIRACIÓ MÈDULA ÒSSIA DE 60CC.INCLOU: ELEM ASPIRACIÓ (BOSSA, XERINGES I AGULLES),ELEM PROCESAMENT (CUBILETS, XERINGES, VIAL)25X35X15CM.PER CENTRÍFUGHARVEST
E30381040 | Recipients per a sistema de buit | SUPORT BAIX DE 2-3 UNITATS, AMB RODES ESTABLES PER A BASE DE RECIPIENT RÍGID, CAPACITAT DE 2 LITRES (L), ALÇADA DE 55(+/-5) CM, PER A EQUIP D'ASPIRACIÓ DE FLUIDS DE DRENATGE QUIRÚRGIC ACOBLAMENT A SISTEMA DE BUIT CENTRAL TIPUS CÀNISTER O EQUIVALENT.
E30383030 | Bosses de recollida pediàtrica i accessoris | BOSSA DE RECOLLIDA D'ORINA TANCADA, TRANSPARENT PER A NEN =/> 2500 G AMB OBERTURA ERGONÒMICA I ADHESIU D'ESCUMA HIPOAL·LÈRGICA CAPACITAT DE 150 (+/-20)ML, AMB VÀLVULA ANTIREFLUX. LLIURE DE LÀTEX, LLIURE DE CLORUR DE POLIVINIL (PVC), ESTÈRIL, UN SOL ÚS
E30382010 | Bossa recollida fluids corporals | RECIPIENT PER A RECOLLIDA I FILTRATGE DE TRANSPLANTAMENT AUTÒLEG DE TEIXIT ADIPÓS. COMPOST PER: 1 RECIPIENT DE 350 (+/-50)ML, TUBS PER BUIT I IRRIGACIÓ, I ADAPTADOR DE XERINGA. LLIURE DE LÀTEX I FTALATS, ESTÈRIL, D'UN SOL ÚS.
E30383030 | Bosses de recollida pediàtrica i accessoris | BOSSA DE RECOLLIDA D'ORINA TANCADA, TRANSPARENT PER A NENA =/> 2500 G AMB OBERTURA ERGONÒMICA I ADHESIU D'ESCUMA HIPOAL·LÈRGICA. CAPACITAT DE 150 (+/-20)ML. LLIURE DE LÀTEX, LLIURE DE CLORUR DE POLIVINIL (PVC), ESTÈRIL, D'UN SOL ÚS.
E30381040 | Recipients per a sistema de buit | SUPORT BAIX DE 6 A 12 UNITATS, AMB RODES ESTABLES PER A BASE DE RECIPIENT RÍGID, CAPACITAT DE 2 LITRES (L). ALÇADA DE 120(+/-10)CM, PER A EQUIP D'ASPIRACIÓ DE FLUIDS DE DRENATGE QUIRÚRGIC ACOBLAMENT A SISTEMA DE BUIT CENTRAL TIPUS CÀNISTER O EQUIVALENT.
E30381040 | Recipients per a sistema de buit | PLACA PER SUPORT A BARRA TÈCNICA, UNITARI, PER EQUIP D'ASPIRACIÓ DE FLUIDS DE DRENATGE QUIRÚRGIC ACOBLAMENT A SISTEMA DE BUIT CENTRAL TIPUS CÀNISTER O EQUIVALENT.
E30381040 | Recipients per a sistema de buit | CONNEXIÓ EN "L" DE POLIPROPILÈ (PP), PER A RECIPIENT RÍGID TIPUS CÀNISTER O EQUIVALENT, PER A RECOLLIDA DE FLUIDS AMB SISTEMA DE BUIT I BOSSA. D'UN SOL ÚS. COMPATIBLE AMB SISTEMA TIPUS CÀNISTER O EQUIVALENT.
E30380020 | Accessoris per a equips aspiració mucositats | FILTRE 4 ENTRADES PER A CONNEXIÓ A TUBS D'ASPIRACIÓ DE FLUIDS, AMB PRESA PER MOSTRA I ELIMINACIÓ RETORN FLUIDS AL PACIENT I ESQUITXADES, COMPATIBLE AMB SISTEMA DE RECOLLIDA, TRANSPORT I ELIMINACIÓ DE RESIDUS LÍQUIDS DE QUIRÒFAN TIPUS NEPTUNE O EQUIVALENT
E30730020 | Plaques de protecció | BLOC ESCIROFOAM PER AL DISSENY DE MOTLLES IMMOBILITZADORS I PROTECTORS PER AL PACIENT EN L'APLICACIÓ DE RADIACIONS. MIDES: 30 X 30 X 5CM(B*)BAIXA_ESTUDI GERÈNCIA
E30730020 | Plaques de protecció | PLACA TERMOPLÀSTICA PER AL DISSENY DE MOTLLES IMMOBILITZADORS I PROTECTORS PER AL PACIENT EN L'APLICACIÓ DE RADIACIONS. MIDA 30 X 30 X 7 CM.(B*)BAIXA_ESTUDI GERÈNCIA
E30730050 | Material de baix punt de fusió | ALIATGE DE BAIX PUNT DE FUSIÓ COMPOST DE BISMUT, PLOM, ESTANY I CADMI. PER A LA FABRICACIÓ DE BLINDATGES PER A RADIOTERÀPIA I ALTRES DISPOSITIUS DE SEGURETAT.(B*)BAIXA_ESTUDI GERÈNCIA
E30730020 | Plaques de protecció | PLACA MULTIPERFORABLE PER A RADIOTERÀPIA, COLOR BEIG. MIDES APROXIMADES 45 MM X 43 MM X 2,3 MM.(B*)BAIXA_ESTUDI GERÈNCIA
E30730020 | Plaques de protecció | PLACA TERMOPLÀSTICA PER AL DISSENY DE MOTLLES IMMOBILITZADORS I PROTECTORS PER AL PACIENT EN L'APLICACIÓ DE RADIACIONS. MIDES: 30 X 30 X 8CM(B*)BAIXA_ESTUDI GERÈNCIA
E30730010 | Material per a radioteràpia | RECOLZACAPS PER A PACIENTS Nº 2. UTILITZAT COM A SUPORT PER A IMMOBILITZACIONS EN RADIOTERÀPIA. MATERIAL DE POLIESTIRÈ EXPANDIT, PRESENTAT EN FORMA DE PETITES PERLES RODONES I GRANULAT CILÍNDRIC. PRODUCTE IGNÍFUG. UN SOL ÚS.(B*)BAIXA_ESTUDI GERÈNCIA
E30730010 | Material per a radioteràpia | RECOLZACAPS PER A PACIENTS Nº 4. UTILITZAT COM A SUPORT PER A IMMOBILITZACIONS EN RADIOTERÀPIA. MATERIAL DE POLIESTIRÈ EXPANDIT, PRESENTAT EN FORMA DE PETITES PERLES RODONES I GRANULAT CILÍNDRIC. PRODUCTE IGNÍFUG. UN SOL ÚS.(B*)BAIXA_ESTUDI GERÈNCIA
E30730010 | Material per a radioteràpia | MARCADOR RADIOPAC DE SILICONA, MIDA 2,5MM PER LA MEDICIÓ DEL TRÀNSIT INTESTINAL.
E30730050 | Material de baix punt de fusió | ALIATGE DE BAIX PUNT DE FUSIÓ COMPOST DE BISMUT, PLOM I ESTANY, SENSE CADMI. PER A LA FABRICACIÓ DE BLINDATGES PER A RADIOTERÀPIA I ALTRES DISPOSITIUS DE SEGURETAT.(B*)BAIXA_ESTUDI GERÈNCIA
E30730040 | Mascaretes de protecció i fixació | MASCARETA FACIAL TERMOPLÀSTICA MULTIPERFORADA EN MALLA DE 3,2MM DE ESPESSOR AMB REFORÇ FRONTAL, MANDIBULAR, SUPRACRANIAL I MENTÒ, MIDA 25X27CM +/-2CM, MARC FORMA U PER IMMOBILITZACIÓ CAP I COLL EN TRACT RADIOTERÀPIA. FLEXIBLE, ELÀSTICA I ANTIADHERENT.
E30730020 | Plaques de protecció | PLACA/PLANXA TERMOPLÀSTICA FOAM EN POLIESTIRÈ EXPANDIT (POREXPAN) PER A PROTECCIÓ DEL PACIENT EN L'APLICACIÓ DE RADIACIONS (LA PLANXA ES COL.LOCA A L'APARELL DE RADIACIONS). MIDA 30X30X3CM(B*)BAIXA_ESTUDI GERÈNCIA
E30730010 | Material per a radioteràpia | RECOLZACAPS PER A PACIENTS Nº 3. UTILITZAT COM A SUPORT PER A IMMOBILITZACIONS EN RADIOTERÀPIA. MATERIAL DE POLIESTIRÈ EXPANDIT, PRESENTAT EN FORMA DE PETITES PERLES RODONES I GRANULAT CILÍNDRIC. PRODUCTE IGNÍFUG. UN SOL ÚS.(B*)BAIXA_ESTUDI GERÈNCIA
E30730010 | Material per a radioteràpia | PORTA XERINGUES MULTIDOSI, AMB 3 FORATS, PER A XERINGUES DE 5 ML. BLINDATGE DE PLOM MÍNIM DE 7MM. AMB TAPA. MIDES: DIÀMETRE 6CM I ALÇADA 23CM +/-2CM, PES 5KGR +/-1KGR, D´ACER INOXIDABLE.
E30730010 | Material per a radioteràpia | PORTA XERINGUES MULTIDOSI, AMB 4 FORATS, PER A XERINGUES D'2 ML. BLINDATGE DE PLO(B*)BAIXA_ESTUDI GERÈNCIA
E30730010 | Material per a radioteràpia | PORTA XERINGUES MULTIDOSI, AMB 5 FORATS, PER A XERINGUES DE 1 ML. BLINDATGE DE PLOM MÍNIM DE 7MM. AMB TAPA. MIDES: DIÀMETRE 6CM I ALÇADA 23CM +/-2CM, PES 5KGR +/-1KGR, D´ACER INOXIDABLE.
E30730010 | Material per a radioteràpia | RECOLZACAPS PER A PACIENTS Nº 6. UTILITZAT COM A SUPORT PER A IMMOBILITZACIONS EN RADIOTERÀPIA. MATERIAL DE POLIESTIRÈ EXPANDIT, PRESENTAT EN FORMA DE PETITES PERLES RODONES I GRANULAT CILÍNDRIC. PRODUCTE IGNÍFUG. UN SOL ÚS.(B*)BAIXA_ESTUDI GERÈNCIA
E30730030 | Làmines fixació | LÀMINA MAL·LEABLE TIPUS GEL, PER A BOLUS/CÀLCUL DOSIMÈTRIC RADIACIONS. MIDES: 30 X 30CM, GRUIX 1CM. PER A RADIOTERÀPIA I ONCOLOGIA.
E30730040 | Mascaretes de protecció i fixació | EQUIP CARETES/LÀMINES D'INMOB PER A RADIOTERÀPIA EXTEREOTÀCTICA FRACCIONADA CRANIAL.CONSTA: LÀMINES PER MODELAR PART FRONTAL/OCCIPITAL AMB SUPORT, BANDES D´INMOB,ESFERES PER ÓS NASAL I MALLA TERMOPLAST. PER MODELAR LA MASCARETA AMB AIGUA CALENTA 70º-80º
E30730010 | Material per a radioteràpia | RECOLZACAPS PER A PACIENTS Nº 5. UTILITZAT COM A SUPORT PER A IMMOBILITZACIONS EN RADIOTERÀPIA. MATERIAL DE POLIESTIRÈ EXPANDIT, PRESENTAT EN FORMA DE PETITES PERLES RODONES I GRANULAT CILÍNDRIC. PRODUCTE IGNÍFUG. UN SOL ÚS.(B*)BAIXA_ESTUDI GERÈNCIA
E30730040 | Mascaretes de protecció i fixació | PIN DE PLÀSTIC MASCLE/FEMELLA DE RÀPIDA INSERCIÓ EN FIXACIÓ DE MÀSCARES PER A IMMOBILITZACIÓ DE PACIENTS EN RADIOTERÀPIA
E30730010 | Material per a radioteràpia | MARCADOR ESTÀNDAR PER A RADIOTERÀPIA. GRUIX 1,0MM
E30730010 | Material per a radioteràpia | MARCADOR ESTÀNDAR PER A RADIOTERÀPIA. GRUIX 1,5MM
E30730040 | Mascaretes de protecció i fixació | MASCARETA FACIAL AMB MARC DE PROTECCIÓ PER A RADIOTERÀPIA, SENSE FIXACIÓ.(B*)BAIXA_ESTUDI GERÈNCIA
E30730010 | Material per a radioteràpia | DEPRESSOR DE LLENGUA DE METACRIL·LAT AMB ORIFICI A LA PART PROXIMAL PER A FACILITAR LA INSERCIÓ D'UNA CINTA DE SEGURETAT I POSICIONADOR DE BOCA (AMB TRES POSICIONS), PER A RADIOTERÀPIA.(B*)BAIXA_ESTUDI GERÈNCIA
E30730040 | Mascaretes de protecció i fixació | MASCARETA FACIAL TERMOPLÀSTICA MICROPERFORADA EN MALLA DE 2,4MM DE ESPESSOR AMB FORAT AMB MARC EN FORMA D'U, PER A IMMOBILITZACIÓ DE CAP EN TRACTAMENTS DE RADIOTERÀPIA, ELÀSTIQUES, FLEXIBLES, ANTIADHERENTS.
E30730010 | Material per a radioteràpia | PROTECTOR DE XERINGA AMB SISTEMA DE FIXACIÓ UNIVERSAL AUTOMÀTICA, ESPESSOR ALIATGE DE 2MM O MÉS, TUNGSTÈ I CRISTALL PLOMAT D'ALTA DENSITAT, COMPATIBLE AMB XERINQUES 1CC, LONGITUD 74MM, AMB PESTANYA DE FIXACIÓ PER A MEDICINA NUCLEAR. LLIURE DE LÀTEX.
E30730010 | Material per a radioteràpia | PROTECTOR DE XERINGA AMB SISTEMA DE FIXACIÓ UNIVERSAL AUTOMÀTICA, ESPESSOR ALIATGE DE 2MM O MÉS, TUNGSTÈ I CRISTALL PLOMAT D'ALTA DENSITAT, COMPATIBLE AMB XERINQUES 2CC, LONGITUD 53MM, AMB PESTANYA DE FIXACIÓ PER A MEDICINA NUCLEAR. LIURE DE LÀTEX.
E30730010 | Material per a radioteràpia | PROTECTOR DE XERINGA AMB SISTEMA DE FIXACIÓ UNIVERSAL AUTOMÀTICA, ESPESSOR ALIATGE DE 2MM O MÉS, TUNGSTÈ I CRISTALL PLOMAT D'ALTA DENSITAT, COMPATIBLE AMB XERINQUES 5CC, LONGITUD 60MM, AMB PESTANYA DE FIXACIÓ PER A MEDICINA NUCLEAR. LLIURE DE LÀTEX.
E30730010 | Material per a radioteràpia | PROTECTOR DE XERINGA AMB SISTEMA DE FIXACIÓ UNIVERSAL AUTOMÀTICA, ESPESSOR ALIATGE DE 2MM O MÉS, TUNGSTÈ I CRISTALL PLOMAT D'ALTA DENSITAT, COMPATIBLE AMB XERINQUES 10CC, LONGITUD 75MM, AMB PESTANYA DE FIXACIÓ PER A MEDICINA NUCLEAR. LLIURE DE LÀTEX.
E30730010 | Material per a radioteràpia | PROTECTOR DE XERINGA AMB SISTEMA DE FIXACIÓ UNIVERSAL AUTOMÀTICA, ESPESSOR ALIATGE DE 2MM O MÉS, TUNGSTÈ I CRISTALL PLOMAT D'ALTA DENSITAT, COMPATIBLE AMB XERINQUES 3CC, LONGITUD 65MM, AMB PESTANYA DE FIXACIÓ PER A MEDICINA NUCLEAR. LLIURE DE LÀTEX.
E30730010 | Material per a radioteràpia | EQUIP RECOLZACAPS DE PLÀSTIC TRANSPARENT MODEL A, PER A TRACTAMENTS DE RADIOTERÀPIA, COMPATIBLE AMB GUIA DE TOTS ELS SUPORTS WFR/AQUAPLAST I QFIX. EQUIP DE 6 UNITATS. REUTILITZABLE.(B*)BAIXA_ESTUDI GERÈNCIA
E30730010 | Material per a radioteràpia | EQUIP RECOLZACAPS DE PLÀSTIC TRANSPARENT MODEL B, PER A TRACTAMENTS DE RADIOTERÀPIA, COMPATIBLE AMB GUIA DE TOTS ELS SUPORTS WFR/AQUAPLAST I QFIX. EQUIP DE 6 UNITATS. REUTILITZABLE.(B*)BAIXA_ESTUDI GERÈNCIA
E30730010 | Material per a radioteràpia | EQUIP RECOLZACAPS DE PLÀSTIC TRANSPARENT MODEL C, PER A TRACTAMENTS DE RADIOTERÀPIA, COMPATIBLE AMB GUIA DE TOTS ELS SUPORTS WFR/AQUAPLAST I QFIX. EQUIP DE 6 UNITATS. REUTILITZABLE.(B*)BAIXA_ESTUDI GERÈNCIA
E30730040 | Mascaretes de protecció i fixació | MASCARETA FACIAL TERMOPLÀSTICA MICROPERFORADA EN MALLA DE 2,4MM DE ESPESSOR SENSE FORAT AMB MARC EN FORMA D'V, PER A IMMOBILITZACIÓ DE CAP EN TRACTAMENTS DE RADIOTERÀPIA, ELÀSTIQUES, FLEXIBLES, ANTIADHERENTS.
E30730010 | Material per a radioteràpia | RECOLZACAPS FIX DE PLÀSTIC TRANSPARENT MODEL A O EQUIVALENT, PER A PLANS DE SUPORT D'IRRADIACIÓ EN RADIOTERÀPIA. ALÇADA: NUCA 3CM, ZONA OCCIPITAL 6CM. NOMBRE LIMITAT D'USOS.(B*)BAIXA_ESTUDI GERÈNCIA
E30730010 | Material per a radioteràpia | RECOLZACAPS FIX DE PLÀSTIC TRANSPARENT MODEL B O EQUIVALENT, PER A PLANS DE SUPORT D'IRRADIACIÓ EN RADIOTERÀPIA. ALÇADA: NUCA 4CM, ZONA OCCIPITAL 6CM. NOMBRE LIMITAT D'USOS.
E30730010 | Material per a radioteràpia | RECOLZACAPS FIX DE PLÀSTIC TRANSPARENT MODEL C O EQUIVALENT, PER A PLANS DE SUPORT D'IRRADIACIÓ EN RADIOTERÀPIA. ALÇADA: NUCA 3,5CM, ZONA OCCIPITAL 7CM. NOMBRE LIMITAT D'USOS.
E30730010 | Material per a radioteràpia | RECOLZACAPS FIX DE PLÀSTIC TRANSPARENT MODEL D O EQUIVALENT, PER A PLANS DE SUPORT D'IRRADIACIÓ EN RADIOTERÀPIA. ALÇADA: NUCA 3CM, ZONA OCCIPITAL 9CM. NOMBRE LIMITAT D'USOS.
E30730010 | Material per a radioteràpia | RECOLZACAPS FIX DE PLÀSTIC TRANSPARENT MODEL E O EQUIVALENT, PER A PLANS DE SUPORT D'IRRADIACIÓ EN RADIOTERÀPIA. ALÇADA: NUCA 3CM, ZONA OCCIPITAL 10CM. NOMBRE LIMITAT D'USOS.(B*)BAIXA_ESTUDI GERÈNCIA
E30730010 | Material per a radioteràpia | RECOLZACAPS FIX DE PLÀSTIC TRANSPARENT MODEL F, PER A PLANS DE SUPORT D'IRRADIACIÓ EN RADIOTERÀPIA. ALÇADA: NUCA 7,5CM, ZONA OCCIPITAL 9,5CM. NOMBRE LIMITAT D'USOS.(B*)BAIXA_ESTUDI GERÈNCIA
E30730010 | Material per a radioteràpia | RECOLZACAPS FIX DE PLÀSTIC TRANSPARENT, PER A PLANS DE SUPORT D'IRRADIACIÓ EN RADIOTERÀPIA, VORES ARRODONIDES. JOC COMPLET COMPOST PER MODELS: A+B+C+D+E+F O EQUIVALENT.
E30730010 | Material per a radioteràpia | PROTECTOR CILÍNDRIC DE METACRILAT PER A LA CÀMARA D'IONITZACIÓ DE L'ACTIVÍMETRE DE MEDICINA NUCLEAR, COMPATIBLE AMB CRC-55 O EQUIVALENT
E30730040 | Mascaretes de protecció i fixació | MÀSCARA DE PROTECCIÓ RADIOTERÀPIA, RIGIDESA I RETRACCIÓ MODERADA, ELÀSTICA I FLEXIBLE, COMPATIBLE AMB EL SISTEMA BRAINLAB O EQUIVALENT. LLIURE DE LÀTEX.
E30730030 | Làmines fixació | LÀMINA MAL·LEABLE TIPUS GEL, PER A BOLUS/CÀLCUL DOSIMÈTRIC RADIACIONS. MIDES: 30 X 30CM, GRUIX 0,5CM. RETALLABLE. PER A RADIOTERÀPIA I ONCOLOGIA. LLIURE DE LÀTEX.
E30730010 | Material per a radioteràpia | PROTECTOR DE XERINGA AMB SISTEMA DE FIXACIÓ TANCAMENT GIR, BLINDATGE DE2,5MM TUNGSTÈ I CRISTALL PLOMAT D'ALTA DENSITAT 5,2GR/CM3, COMPATIBLE AMB XERINQUES LUER I LUER-LOCK, CAPACITAT 1ML.
E30730010 | Material per a radioteràpia | MARCADOR CORPORAL AMB RECUBRIMENT REFLECTANT PER CALIBRADOR DEL ISOCENTRE COMPATIBLE AMB EL SISTEMA DE MONITORITZACIO EXACTRAC O EQUIVALENT
E30730030 | Làmines fixació | LÀMINA MAL·LEABLE TIPUS GEL, PER A BOLUS/CÀLCUL DOSIMÈTRIC RADIACIONS, AMB PEL.LÍCULA DE POLIETILÈ. MIDES: 30 X 30CM, GRUIX 1CM. RETALLABLE. PER A RADIOTERÀPIA I ONCOLOGIA. LLIURE DE LÀTEX.
E30730030 | Làmines fixació | LÀMINA MAL·LEABLE TIPUS GEL, PER A BOLUS/CÀLCUL DOSIMÈTRIC RADIACIONS, AMB PEL.LÍCULA DE POLIETILÈ. MIDES: 30 X 30CM, GRUIX 0,5CM. RETALLABLE. PER A RADIOTERÀPIA I ONCOLOGIA. LLIURE DE LÀTEX.
E30730010 | Material per a radioteràpia | AGULLA FIDUCIAL AMB MARCADOR FIDUCIAL D´OR DE 24 KILATS, ESTRUCTURA DE 5MM I 0,43MM DE GRUIX, PRECARREGAT EN AGULLA DE 22G I EXTENSIÓ 0-8CM, AMB BEINA Ø 5,2FR X 142CM LONGITUD, COMPATIBLE AMB ENDOSCOPIS AMB CANAL MÍNIM DE TREBALL DE 3,7MM. ESTÈRIL.
E30730010 | Material per a radioteràpia | ENCAPSULADOR D'AGULLES DE RESINA D´ACETAL PER A RADIOFARMÀCIA. MESURES: 50 MM. DIÀMETRE, 65 ALÇADA I 5 INSERTS DE 6,5 A 9 MM (SEGONS TIPUS DE XERINGA)
E30730010 | Material per a radioteràpia | MARCADOR RADIOPAC D'OR DE 24 KILATS, ESTRUCTURA DE 10MM I 0,4MM DE GRUIX, PRECARREGAT EN AGULLA DE 22G. PRESENTACIÓ SAFATA. ESTÈRIL.
E30730010 | Material per a radioteràpia | MARCADOR RADIOPAC D'OR DE 24 KILATS, FORMA DE LLAVOR, MIDA 1,0MM X 4,0MM, PRECARREGAT EN AGULLA DE 18G X 20CM. ESTÈRIL.
E30730010 | Material per a radioteràpia | MARCADOR RADIOPAC D'OR DE 24 KILATS, MIDA 1,2MM X 2,3MM, PRECARREGAT EN AGULLA DE 17G X 20 CM. ESTÈRIL.(B*)BAIXA_ESTUDI GERÈNCIA
E30730010 | Material per a radioteràpia | MARCADOR FIDUCIAL D´OR PER RADIOTERÀPIA. MIDA 0,8MM X 3,5MM.
E30730030 | Làmines fixació | LÀMINA MAL·LEABLE TIPUS GEL, PER A BOLUS/CÀLCUL DOSIMÈTRIC RADIACIONS. MIDES: 30 X 30CM, GRUIX 0,5CM. AMB CAPA DE POLIETILÈ FLEXIBLE. PER A RADIOTERÀPIA I ONCOLOGIA.
E30730040 | Mascaretes de protecció i fixació | MÀSCARA ABDOMEN I TÒRAX RADIOTERÀPIA MULTIPERFORADA 2,4MM. MIDA 52 X 45 CM (+/-2CM) PER A INMOVILITZACIÓ EN TRACTAMENTS DE ONCOLOGIA RADIOTERÀPICA. LLIURE DE LÀTEX
E30730040 | Mascaretes de protecció i fixació | MASCARETA FACIAL TERMOPLÀSTICA MICROPERFORADA EN MALLA DE 2,4MM DE ESPESSOR SENSE MARC, PER A IMMOBILITZACIÓ DE CAP EN TRACTAMENTS DE RADIOTERÀPIA, ELÀSTIQUES, FLEXIBLES, ANTIADHERENTS.
E30730040 | Mascaretes de protecció i fixació | MÀSCARA FACIAL TERMOPLÀSTICA MICROPERFORADA DE 2,3MM D'ESPESSOR SENSE RETRACCIÓ,MIDA 20,3X14CM,COMPATIBLE AMB EL SISTEMA MULTIFIX O EQUIVALENT
E30730040 | Mascaretes de protecció i fixació | MÀSCARA FACIAL TERMOPLÀSTICA PERFORADA DE 2,4MM D'ESPESSOR AMB REFORÇ,MIDA 45,72X55,8CM,COMPATIBLE AMB EL SISTEMA HIPFIX O EQUIVALENT
E30730040 | Mascaretes de protecció i fixació | EQUIP CARETES/LÀMINES D'INMOB PER A RADIOTERÀPIA CRANIAL SENSE MARC.CONSTA:LÀMINES PER MODELAR PART FRONTAL/OCCIPITAL AMB SUPORT,BANDES D'INMOB,ESFERES PER ÓS NASAL I MALLA TERMOPLASTICA MODELABLE AMB AIGUA CALENTA,COMPATIBLE AMB EQUIP EXACTRAC O EQUIV
E30730010 | Material per a radioteràpia | PORTA MOSTRES DE XERINGUES O VIALS DE RADIOTERÀPIA COMPATIBLE AMB ACTIVÍMETRE CAPINTEC O EQUIVALENT
E30730010 | Material per a radioteràpia | MACADOR FIDUCIAL DE PLATÍ PER A IDENTIFICACIÓ DE TEIXITS TOUS DE LA CARA, RECTE, DIÀMETRE 0,018", LONGITUD 5MM. ESTÈRIL.
E30730010 | Material per a radioteràpia | MACADOR FIDUCIAL DE PLATÍ PER A IDENTIFICACIÓ DE TEIXITS TOUS DE LA CARA, FORMA DE 8, DIÀMETRE 0,018", LONGITUD 10MM. ESTÈRIL.
E30730040 | Mascaretes de protecció i fixació | MÀSCARA PROTECCIÓ RADIOTERÀPIA PER A CAP I ESPATLLES, MICROPERFORADA DE 2,4MM, COMPATIBLE AMB EL SISTEMA CIVCO S-TYPE O EQUIVALENT
E30730010 | Material per a radioteràpia | SUPORT PER A 8 XERINGUES PLOMADES. MIDES: 19X10,2X15,2CM.(B*)BAIXA_ESTUDI GERÈNCIA
E30730040 | Mascaretes de protecció i fixació | MÀSCARA DOBLE ANTERIOR I POSTERIOR TERMOPLÀSTICA, MICROPERFORADA, AMB MARC DE PLÀTIC EN FORMA DE U, GRUIX SUPERIOR 2,4MM I GRUIX INFERIOR 3,2MM, PER A IMMOBILITZACIÓ DE CAP EN TRACTAMENTS DE RADIOCIRUGIA, ELÀSTIQUES, FLEXIBLES, ANTIADHERENTS.
E30730010 | Material per a radioteràpia | COIXÍ D¿ESCUMA DE POLIURETÀ PER A RADIOTERÀPIA, DENSITAT D¿ESCUMA 25KG/M3 +/-5%. MIA 10X40X30CM +/-2CM.
E30730010 | Material per a radioteràpia | COIXÍ D¿ESCUMA DE POLIURETÀ PER A RADIOTERÀPIA, DENSITAT D¿ESCUMA 25KG/M3 +/-5%. MIA 7X40X30CM +/-1CM.
E30730010 | Material per a radioteràpia | COIXÍ D¿ESCUMA DE POLIURETÀ PER A RADIOTERÀPIA, DENSITAT D¿ESCUMA 25KG/M3 +/-5%. MIA 5X40X30CM +/-1CM.
E30730010 | Material per a radioteràpia | COIXÍ D¿ESCUMA DE POLIURETÀ PER A RADIOTERÀPIA, DENSITAT D¿ESCUMA 25KG/M3 +/-5%. TRIANGULAR. MIA 45X30X25CM +/-2CM.
E30730010 | Material per a radioteràpia | COIXÍ D¿ESCUMA DE POLIURETÀ PER A RADIOTERÀPIA, DENSITAT D¿ESCUMA 25KG/M3 +/-5%. CILÍNDRIC. MIA 45X12CM DE DIÀMETRE +/-2CM.
E30730010 | Material per a radioteràpia | CARGOL DE FIBRA DE CARBONI, COMPATIBLE AMB BARRA D'INDEXACIÓ FC VARIAN (CODI 99830 MODEL RT-7010) PER A TAULA VARIAN PER TRACTAMENT DE RADIOTERÀPIA. REF 530101 MODEL 7010-50. PER UTILITZAR AMB CODI SAP(B*)BAIXA_ESTUDI GERÈNCIA
E30730010 | Material per a radioteràpia | COIXÍ DE POLIESTIRÈ I POLIURETÀ PER ACTIVAR AMB AIGUA (ES TORNA RIGID I S'ADAPTA ALS CONTORS DEL PACIENT). INDICAT PER RADIOTERÀPIA. PERMEABLE A LA RADIACIÓ. MIDES: 20CM X 25CM +/-2CM. UN SOL ÚS.
E30730010 | Material per a radioteràpia | PROTECTOR DE TRANSPORT PER A XERINGA DE DISPENSACIÓ DE RADIOFÀRMACS. MIDA: 22CM X 4,9CM X 0 ,64CM +/-5%, OBERTURA/TANCAMENT GIRATÒRI. DE PLOM ENCAPSULAT POLICARBONAT (EXTERIOR) I POLIPROPILÈ (INTERIOR), DE COLOR BLAU. LLIURE DE LÀTEX.
E30730010 | Material per a radioteràpia | PROTECTOR DE TRANSPORT PER A XERINGA DE DISPENSACIÓ DE RADIOFÀRMACS. MIDA: 22CM X 4,9CM X 0 ,64CM +/-5%, OBERTURA/TANCAMENT GIRATÒRI. DE PLOM ENCAPSULAT POLICARBONAT (EXTERIOR) I POLIPROPILÈ (INTERIOR), DE COLOR BLANC. LLIURE DE LÀTEX.
E30730010 | Material per a radioteràpia | PROTECTOR DE TRANSPORT PER A XERINGA DE DISPENSACIÓ DE RADIOFÀRMACS. MIDA: 22CM X 4,9CM X 0 ,64CM +/-5%, OBERTURA/TANCAMENT GIRATÒRI. DE PLOM ENCAPSULAT POLICARBONAT (EXTERIOR) I POLIPROPILÈ (INTERIOR), DE COLOR VERMELL. LLIURE DE LÀTEX.
E30730010 | Material per a radioteràpia | PROTECTOR DE VIAL PER A MARCATGE DE RADIOFÀRMACS DE TUNGSTÈ. MIDA: 3,68CM X 7,24CM +/-5% I 2,69 CM DE DIAMETRE INTERIOR.
E30670010 | Aparell de llevallet i complements | MUGRONERA PER A ÚS TEMPORAL PERFIL ESPECIAL FORMA TRIANGULAR, TRANSPARENT, SILICONA SUAU ULTRAFINA 3-4 FORATS, INODORA I INSÍPIDA, MIDA PETITA Ø16(+/-1)MM,LLARGÀRIA 7,5(+/-0,5)CM, ALÇADA 5,5(+/-0,5)CM,SENSE ESTOIG PER A EMMAGATZEMATGE HIGIÈNIC/TRANSPORT.
E30670090 | Material neonatologia-incubadora | SENSOR DE MONITORITZACIÓ DE LA RESPIRACIÓ I CONTROL DE L'APNEA NEONATAL AMB TUB ANTI-COLZAMENT, DE 100 (+/-5) CM DE LONGITUD. LLIURE DE LÀTEX, D'UN SOL ÚS. COMPATIBLE AMB MONITOR MR10, MR10+, MR10S I INFANT FLOW ADVANCE O EQUIVALENT.
E30670010 | Aparell de llevallet i complements | EXTRACTOR DE LLET - MEMBRANA BLANCA PER A VÀLVULA D'EXTRACTOR. LLIURE DE LÀTEX, LLIURE DE FTALATS, LLIURE DE BISFENOL-A. COMPATIBLE AMB EXTRACTOR TIPUS MINIELECTRIC, LACTINA, SIMPHONY O EQUIVALENT.
E30670040 | Ulleres i material per a protecció fototeràpia neonatal | ULLERES NEONATALS PROTECCIÓ OFTÀL FOTOTERÀPIA HIPERBILIRRUBINÈMIA, MATERIAL: TEIXIT HIPOALÈRGIC, ENCOIXINAT DE PROTECCIÓ UV, BANDES AJUSTABLES AL CAP AMB DOS PUNTS DE SUBJECCIÓ,PETITA(OCCIP-FRONT-CIRCUMF)20-26CM.COMPIBLE VMNI (NASAL,GORRES,ARNES)
E30670010 | Aparell de llevallet i complements | EXTRACTOR LLET MANUAL. TUB CONNECTOR, AMPOLLA/BIBERÓ 150ML(+/-10), CAMPANA ADAPTABLE RECIPIENT AMB PERA SUCCIÓ MANUAL, ANGLE D'APERTURA DE 105°. POLICARBONAT. ESTERILITZABLE. LLIURE DE LÀTEX, LLIURE DE FTALATS, LLIURE DE BISFENOL-A.
E30670080 | Pinça cordó umbilical | PINÇA PER A CORDÓ UMBILICAL DE PLÀSTIC ATÒXIC, AMB TANCA DE SEGURETAT. MIDA: 53 (+/-2)MM. LLIURE DE LÀTEX, ESTÈRIL, D'UN SOL ÚS.
E30670030 | Biberó, tetines i complements | BIBERÓ DE PLÀSTIC PP AMB TAP I ESCALA GRADUADA, CAPACITAT MÀXIMA 150CC I BOCA DE ROSCA ADAPTABLE A EXTRACTORS DE LLET TIPUS LACTINA, SYMPHONY, MINIELECTRIC O EQUIVALENT(B*)BAIXA_ESTUDI GERÈNCIA
E30670030 | Biberó, tetines i complements | TETINA DE SILICONA TIPUS CIRERA, UN FORAT, COMPATIBLE AMB BIBERONS SENSE ROSCA 120 I 240 ML. ESTERILITZABLE.
E30670090 | Material neonatologia-incubadora | SENSOR DE TEMPERATURA CUTÀNIA ADAPTABLE A INCUBADORA CALEO O EQUIVALENT. BLANC. D'UN SOL ÚS.
E30670090 | Material neonatologia-incubadora | SENSOR DE TEMPERATURA CUTÀNEA ADAPTABLE A INCUBADORA CALEO O EQUIVALENT. GROG. D'UN SOL ÚS.
E30670030 | Biberó, tetines i complements | BIBERÓ DE PLÀSTIC AMB CAPACITAT PER A 150-200ML I TETINA DE SILICONA AMB VÀLVULA PER A CONTROL DE FLUX I AIRE, ESPECIAL PER A NADONS AMB DIFICULTATS DE SUCCIÓ I MALFORMACIONS DEL PALADAR (DUES TETINES).
E30670090 | Material neonatologia-incubadora | PEGAT ADHESIU HIPOALERGÈNIC I TERMOAÏLLANT, AMB HIDROGEL, PER A FIXACIÓ SENSORS/SONDA DE TEMPERATURA CUTÀNIA A LA PELL DELS NADONS, DE Ø1,5 (+/-0,1)CM. LLIURE DE LÀTEX, D'UN SOL ÚS.
E30670040 | Ulleres i material per a protecció fototeràpia neonatal | FUNDA PLANA I EMBUATADA PER A PALA DE FIBRA ÒPTICA, DE 10X20CM, PERMET EMBOLICAR EL NADÓ I LA PALA JUNTS. DE CEL·LULOSA, LLIURE DE LÀTEX, ÚS EN UN SOL PACIENT. COMPATIBLE AMB SISTEMA DE FOTOTERÀPIA BILIBLANKET O EQUIVALENT
E30670040 | Ulleres i material per a protecció fototeràpia neonatal | ULLERES NEONATALS PROTECCIÓ OFTÀLM FOTERÀPIA HIPERRUBIBULINÈMIA,TEIXIT HIPOAL·LÈRGIC, ENCOIXINAT DE PROTECCIÓ UV, BANDES AJUSTABLES AL CAP AMB DOS PUNTS DE SUBJECCIÓ,MITJANA (OCCIP-FRONT-CIRCUMF)26-32CM,SOL ÚS.COMPTBLE VMNI (NASAL,GORRES,ARNES)
E30670040 | Ulleres i material per a protecció fototeràpia neonatal | ULLERES NEONATALS PROTECCIÓ OFTÀLM FOTERÀPIA HIPERRUBIBULINÈMIA,TEIXIT HIPOAL·LÈRGIC, ENCOIXINAT DE PROTECCIÓ UV, BANDES AJUSTABLES AL CAP AMB DOS PUNTS DE SUBJECCIÓ,GRAN (OCCIP-FRONT-CIRCUMF)26-32CM,SOL ÚS.COMPIBLE VMNI (NASAL,GORRES,ARNES)
E30670030 | Biberó, tetines i complements | TETINA PER A BIBERÓ MONODOSI, ANATÒMICA, ANTICÒLICS, DE 0 A 6 MESOS, COMPATIBLE AMB BIBERONS SENSE ROSCA. LLIURE DE LÀTEX, D'UN SOL ÚS.
E30670030 | Biberó, tetines i complements | XUMET DE LÀTEX SENSE ANELLA I ESCUT DE POLIPROPILÈ (PP), PER A PREMATURS FINS A 1750G. TETINA ANATÒMICA I ESCUT AMB 2 FORATS DE RESPIRACIÓ.
E30670030 | Biberó, tetines i complements | TETINA LÀTEX, ANATÒMICA, UN FORAT GRAN, AMB ANELLA DE ROSCA DE POLIPROPILÈ (PP) IDENTIFICABLE PER COLOR, PER A NADONS 0-6 MESOS, INDICADA PER A LLET I ÚS PROFESSIONAL, VÀLVULA ANTICOL·LAPSE, COMPATIBLE AMB BIBERONS A/ROSCA I 120-240 ML. D'UN SOL ÚS.
E30670030 | Biberó, tetines i complements | TETINA LÀTEX, ANATÒMICA, FORAT FORMA CREU, AMB ANELLA DE ROSCA DE POLIPROPILÈ (PP) IDENTIFICABLE PER COLOR, PER A NADONS 0-6 MESOS, INDICADA PER A LLET I ÚS PROFESSIONAL, VÀLVULA ANTICOL·LAPSE, COMPATIBLE AMB BIBERONS A/ROSCA I 120-240 ML. D'UN SOL ÚS.
E30670090 | Material neonatologia-incubadora | SONDA MONITORITZACIÓ CONTÍNUA Tª CUTÀNIA PERIFÈRICA AMB SENSOR ADHESIU HIPOALERGÈNIC PER A NADONS PREMATURS,CONNECTOR MASCLE 3PINS,UN SOL ÚS,COMPATIBLE AMB INCUBADORA TIPUS PANDA,GIRAFFE O EQUIVALENT.
E30670040 | Ulleres i material per a protecció fototeràpia neonatal | ARMILLA/MANTA DE PROTECCIÓ PER AL TRACTAMENT DE FOTOTERÀPIA EN INCUBADORA, DE LA ICTERÍCIA NEONATAL. LLIURE DE LÀTEX, D'UN SOL ÚS. MIDA: 25 (+/-2)CM X 13 (+/-1)CM. PER A FOTOTRACTAMENT AMB SISTEMA BILIBLANKET O EQUIVALENT.
E30670030 | Biberó, tetines i complements | ESCOVILLÓ CORBAT, CERRES SUAUS D'ALTA RESISTÈNCIA I DENSITATS PER A LA NETEJA DE BIBERONS I TETINES. LONGITUD 20-25CM. REUTILITZABLE. LLIURE DE BISFENOL A (BPA).
E30670030 | Biberó, tetines i complements | BIBERÓ DE VIDRE RESISTENT AL CALOR AMB ESCALA GRADUADA AMB CAPACITAT 125 (+/-5)ML I BOCA ADAPTABLE A TETINES AMB ROSCA, ESTERILITZABLE.
E30670030 | Biberó, tetines i complements | BIBERÓ CLÍNIC DE VIDRE, RESISTENT AL CALOR AMB ESCALA GRADUADA INDELEBLE, CAPACITAT 230 (+/-5)ML, I BOCA ADAPTABLE A TETINES AMB ROSCA, ESTERILITZABLE.
E30670030 | Biberó, tetines i complements | TAP DE POLIPROPILÈ (PP) PER A ACOBLAR A BOCA DE BIBERÓ AMB SISTEMA DE ROSCA PER A LA SEVA PROTECCIÓ, D'UN SOL ÚS.
E30670010 | Aparell de llevallet i complements | EXTRACTOR DE LLET - DISPOSITIU ELÈCTRIC POLICARBONAT COMPOST PER: TUB CONNECTOR 1 (+/-0,1) METRES (M) DE LLARGÀRIA. AMPOLLA/BIBERÓ DE 120 ML DE CAPACITAT, CAMPANA ADAPTABLE A RECIPIENT AMB PERA DE SUCCIÓ. ESTERILITZABLE.
E30670010 | Aparell de llevallet i complements | EXTRACTOR DE LLET - BIBERÓ (AMPOLLA) DE MATERIAL PLÀSTIC POLIPROPILÈ (PP) TRANSPARENT, CAPACITAT 80 (+/-5)ML, AMB TAPA, ÚS HOSPITALARI. PRE-ESTERILITZAT, REBUTJABLE. LLIURE DE LÀTEX/FTALATS/BISFENOL-A.COMPATIBLE AMB QUALSEVOL EMBUT SYMPHONY, LACTINA O EQ
E30670010 | Aparell de llevallet i complements | EXTRACTOR DE LLET - VÀLVULA COMPLETA: CAP DE VÀLVULA I 2 MEMBRANES. LLIURE DE LÀTEX, LLIURE DE FTALATS, LLIURE DE BISFENOL-A. COMPATIBLE AMB EXTRACTOR TIPUS MINIELECTRIC, SYMPHONY O EQUIVALENT.
E30670010 | Aparell de llevallet i complements | EMBUT DE POLIPROPILÈ (PP) PER A EXTRACTOR DE LLET, MIDA PETITA (S), DE 21 (+/-1)MM, ÀNGEL D'APERTURA DE 105° I ROTACIÓ 360°. LLIURE DE LÀTEX, LLIURE DE FTALATS, LLIURE DE BISFENOL-A. COMPATIBLE AMB EXTRACTOR TIPUS SYMPHONY O EQUIVALENT.
E30670010 | Aparell de llevallet i complements | EXTRACTOR DE LLET - EMBUT DE POLIPROPILÈ (PP), MIDA MITJANA (M), DE 24 (+/-1)MM, PER A MUGRONS MITJANS, D'ÚS MÀXIM 24H, COMPATIBLE AMB EXTRACTOR ELÈCTRIC TIPUS SYMPHONY O EQUIVALENT.
E30670010 | Aparell de llevallet i complements | EQUIP EXTRACTOR DE LLET COMPOST PER: EMBUT (INTERCANVIABLES) MIDA GRAN (L), DE 27 (+/-1)MM, CONNECTOR AMB VÀLVULA, MEMBRANA, TUB AMB COBERTA AMB MEMBRANA. ÚS DURANT 24H MÀXIM. LLIURE DE LÀTEX/FTALATS/BISFENOL-A. COMPATIBLE A/EXTRACTOR TIPUS SYMPHONY O EQ
E30670010 | Aparell de llevallet i complements | EXTRACTOR DE LLET - EMBUT DE POLIPROPILÈ AMB CONNECTOR, MIDA XL GRAN 30MM, PER A MUGRONS GRANS, COMPATIBLE AMB EXTRACTOR TIPUS LACTINA, SYMPHONY I MINIELECTRIC O EQUIVALENT. ESTERILITZABLE
E30670010 | Aparell de llevallet i complements | EMBUT DE POLIPROPILÈ (PP) PER A EXTRACTOR DE LLET, MIDA EXTRA-EXTRA GRAN (XXL), DE 36 (+/-1)MM, AMB ANGLE DE 105° I ROTACIÓ 360°. LLIURE DE LÀTEX, LLIURE DE BISFENOL-A. COMPATIBLE AMB EXTRACTOR TIPUS SYMPHONY O EQUIVALENT.
E30670010 | Aparell de llevallet i complements | SISTEMA DE PART PER A EXTRACCIÓ AL BUIT, INCLOU: VENTOSA DE SILICONA AMB CAP DIÀMETRE DE 50MM, TUB DE 1,5M I CONNECTOR. ESTÈRIL, UN SOL ÚS. LLIURE DE LÀTEX. COMPATIBLE AMB SISTEMA BOMBA DE BUIT ELÈCTRICA MEDELA O EQUIVALENT(B*)BAIXA_ESTUDI GERÈNCIA
E30670090 | Material neonatologia-incubadora | SONDA MONITORITZACIÓ CONTÍNUA DE TEMPERATURA CUTÀNIA PERIFÈRICA PER A NEN PREMATUR, DE 1,5 (+/-100). LLIURE DE LÀTEX, D'UN SOL ÚS. COMPATIBLE AMB BRESSOL TÈRMIC RESUSCITAIRE/AIR-SHIELDS O EQUIVALENT
E30670010 | Aparell de llevallet i complements | EXTRACTOR DE LLET - ÈMBOL/PISTÓ AMB JUNTA DE GOMA, CILINDRE AMB ANELL REGULADOR DEL BUIT, ADAPTADOR DE CILINDRE AMB TAPA, DE POLIPROPILÈ, COMPATIBLES AMB EXTRACTOR DE LLET MATERNA LACTINA SELECT O EQUIVALENT(B*)BAIXA_ESTUDI GERÈNCIA
E30670010 | Aparell de llevallet i complements | EXTRACTOR DE LLET - EMBUT DE POLIPROPILÈ 24MM; MEMBRANA SILICONA DIÀMETRE 2CM; CAP DE VÀLVULA POLIPROPILÈ DIÀMETRE 2,5CM, LLARGÀRIA 3,5CM COMPATIBLE AMB EXTRACTOR TIPUS LACTINA, SYMPHONY O EQUIVALENT. ESTERILITZABLE(B*)BAIXA_ESTUDI GERÈNCIA
E30670010 | Aparell de llevallet i complements | EXTRACTOR DE LLET - MEMBRANA PROTECTORA I COBERTA DE MEMBRANA DE SILICONA DIÀMETRE 2 (+/-0,2)CM. ESTERILITZABLE. LLIURE DE LÀTEX, LLIURE DE FTALATS, LLIURE DE BISFENOL-A. COMPATIBLE AMB QUALSEVOL EXTRACTOR SYMPHONY, LACTINA O EQUIVALENT.
E30670030 | Biberó, tetines i complements | BIBERÓ DE POLIPROPILÈ (PP) AMB TAPA ROSCADA. ROSCA ESTÀNDARD. GRADUACIÓ IMPRESA AMB INTERVALS DE 5ML I NUMERACIÓ INICIAL EN 20 ML. CAPACITAT 120 - 140 ML. PERMET CONGELAR I ESCALFAR EL SEU CONTINGUT. ESTÈRIL. ENVÀS INDIVIDUAL. D'UN SOL ÚS.
E30670040 | Ulleres i material per a protecció fototeràpia neonatal | FUNDA DE CEL·LULOSA PLANA I EMBUATADA PER A PALA DE FIBRA ÒPTICA GRAN, DE 25X30(+/-2)CM, PERMET EMBOLICAR EL NADÓ (PES MÍNIM 1500 G) I LA PALA JUNTS. LLIURE DE LÀTEX, D'ÚS EN UN SOL PACIENT. COMPATIBLE AMB SISTEMA DE FOTOTERÀPIA BILISOFT O EQUIVALENT.
E30670030 | Biberó, tetines i complements | BIBERÓ DE POLIPROPILÈ (PP) AMB TAPA ROSCADA. ROSCA ESTÀNDARD. GRADUACIÓ IMPRESA AMB INTERVALS DE 5ML I NUMERACIÓ INICIAL EN 20 ML. CAPACITAT 230 - 240 ML. PERMET CONGELAR I ESCALFAR EL SEU CONTINGUT. ESTÈRIL. ENVÀS INDIVIDUAL. D'UN SOL ÚS.
E30670010 | Aparell de llevallet i complements | MUGRONERA PER A ÚS TEMPORAL RODONA DE SILICONA SUAU ULTRAFINA 3-4 FORATS, AMB ESTOIG PER EMMAGATZAMENT HIGIÈNIC I TRANSPORT
E30670010 | Aparell de llevallet i complements | EXTRACTOR DE LLET - MEMBRANA PROTECTORA I COBERTA DE MEMBRANA DE SILICONA DIÀMETRE 2 (+/-0,2)CM. ESTERILITZABLE. LLIURE DE LÀTEX, LLIURE DE FTALATS, LLIURE DE BISFENOL-A. COMPATIBLE AMB QUALSEVOL EXTRACTOR SYMPHONY, LACTINA O EQUIVALENT.
E30670010 | Aparell de llevallet i complements | MUGRONERA PER A ÚS TEMPORAL PERFIL ESPECIAL FORMA TRIANGULAR DE SILICONA SUAU ULTRAFINA 3-4 FORATS, INODORA I INSÍPIDA, MIDA MITJA Ø24 (+/-1)MM, SENSE ESTOIG PER A EMMAGATZEMATGE HIGIÈNIC I TRANSPORT.
E30670030 | Biberó, tetines i complements | TETINA DE SILICONA PREMUNTADA EN ANELL DE ROSCA UNIVERSAL PP, PER A NADÓ LACTANT A TERME, FLUX BEGUDA S, FORMA SUAUMENT CÒNICA, LLIURE DE BPA ILÀTEX. ENVÀS INDIVIDUAL, ESTÈRIL, UN SOL ÚS
E30670030 | Biberó, tetines i complements | TETINA DE SILICONA PREMUNTADA EN ANELL DE ROSCA UNIVERSAL PP, PER A NADÓ LACTANT A TERME, FLUX BEGUDA M, FORMA SUAUMENT CÒNICA, LLIURE DE BPA ILÀTEX. ENVÀS INDIVIDUAL, ESTÈRIL, UN SOL ÚS
E30670030 | Biberó, tetines i complements | TETINA DE SILICONA PREMUNTADA EN ANELL DE ROSCA UNIVERSAL PP, PER A NADÓ LACTANT A TERME, FLUX BEGUDA L, TALL EN CREU, FORMA SUAUMENT CÒNICA, LLIURE DE BPA I LÀTEX. ENVÀS INDIVIDUAL, ESTÈRIL, UN SOL ÚS
E30670030 | Biberó, tetines i complements | TETINA DE SILICONA PREMUNTADA EN ANELL DE ROSCA UNIVERSAL PP, PER A NADÓ LACTANT PREMATUR, FLUX BEGUDA S, FORMA SUAUMENT CÒNICA, LLIURE DE BPA I LÀTEX. ENVÀS INDIVIDUAL, ESTÈRIL, UN SOL ÚS
E30670030 | Biberó, tetines i complements | TETINA DE SILICONA PREMUNTADA EN ANELL DE ROSCA UNIVERSAL PP, PER A NADÓ LACTANT PREMATUR, FLUX BEGUDA M, FORMA SUAUMENT CÒNICA, LLIURE DE BPA I LÀTEX. ENVÀS INDIVIDUAL, ESTÈRIL, UN SOL ÚS
E30670030 | Biberó, tetines i complements | XUMET 100% SILICONA SENSE ANELLA, PER A NADÓ PREMATURS < 1000G. MIDA 1.TETINA ORTODÒNTICA, SIMÈTRICA I PLANA I ESCUT AMB 2 FORATS DE RESPIRACIÓ, ÚS EXCLUSIU HOSPITALARI.
E30670030 | Biberó, tetines i complements | XUMET 100% SILICONA SENSE ANELLA, PER A NADÓ PREMATURS ENTRE 900 I 1500G. MIDA 2. TETINA ORTODÒNTICA, SIMÈTRICA I PLANA I ESCUT AMB 2 FORATS DERESPIRACIÓ, ÚS EXCLUSIU HOSPITALARI.
E30670030 | Biberó, tetines i complements | XUMET 100% SILICONA SENSE ANELLA, PER A NADÓ BAIX PES ENTRE 1400 I 6500G, 0-3MESOS. MIDA 1. TETINA ORTODÒNTICA EXTRA PETITA I ESCUT AMB 4 FORATS DE RESPIRACIÓ,COLOR NEUTRE, ÚS HOSPITALARI+DOMICILI.
E30670030 | Biberó, tetines i complements | XUMET 100% SILICONA SENSE ANELLA, PER A NADÓ BAIX PES ENTRE 1400 I 6500G, 0-3MESOS. MIDA 1. TETINA ORTODÒNTICA EXTRA PETITA I ESCUT AMB 4 FORATS DE RESPIRACIÓ,COLOR BLAU, ÚS HOSPITALARI+DOMICILI.
E30670030 | Biberó, tetines i complements | XUMET 100% SILICONA SENSE ANELLA, PER A NADÓ BAIX PES ENTRE 1400 I 6500G, 0-3MESOS. MIDA 1. TETINA ORTODÒNTICA EXTRA PETITA I ESCUT AMB 4 FORATS DE RESPIRACIÓ,COLOR ROSA, ÚS HOSPITALARI+DOMICILI.
E30670040 | Ulleres i material per a protecció fototeràpia neonatal | FUNDA PLANA I EMBUATADA PER A PALA TIPUS NIU DE FIBRA ÒPTICA, TALLA PETITA, PERMET EMBOLICAR EL NADÓ I LA PALA. LLIURE DE LÀTEX, ÚS EN UN SOL PACIENT. COMPATIBLE AMB SISTEMA DE FOTOTERÀPIA BILISOFT 2.0 O EQUIVALENT.
E30670010 | Aparell de llevallet i complements | MUGRONERA PER A ÚS TEMPORAL PERFIL ESPECIAL FORMA TRIANGULAR DE SILICONA SUAU ULTRAFINA 3-4 FORATS, INODORA I INSÍPIDA, MIDA MITJA Ø20 (+/-1)MM, SENSE ESTOIG PER A EMMAGATZEMATGE HIGIÈNIC I TRANSPORT.
E30670040 | Ulleres i material per a protecció fototeràpia neonatal | ARMILLA/MANTA DE PROTECCIÓ PER AL TRACTAMENT DE FOTOTERÀPIA EN INCUBADORA, DE LA ICTERÍCIA NEONATAL. TRANSMITÀNCIA: 85 (+/-2)%. PER A NEN PREMATUR < 1.500 G. LLIURE DE LÀTEX, D'UN SOL ÚS.
E30670030 | Biberó, tetines i complements | XUMET DE SILICONA SENSE ANELLA, PER A NADÓ PREMATURS FINS A 1500G. TETINA ANATÒMICA I ESCUT AMB 2 FORATS DE RESPIRACIÓ.
E30670030 | Biberó, tetines i complements | TETINA DE SILICONA PER A NADÓ PREMATUR, ANATÒMICA, CAUDAL IMPRÈS A LA TETINA, ANELLA DE ROSCA UNIVERSAL. SENSE BPA. ENVÀS INDIVIDUAL. ESTÈRIL.
E30670030 | Biberó, tetines i complements | TETINA DE SILICONA, ANATÓMICA, PER A NADÓ, TIPUS 1, CAUDAL IMPRÈS LA TETINA, ANELLA DE ROSCA UNIVERSAL. SENSE BPA. ENVÀS INDIVIDUAL. ESTÈRIL
E30670030 | Biberó, tetines i complements | TAP DE POLIPROPILÈ (PP) PER A ACOBLAR A BOCA DE BIBERÓ AMB SISTEMA DE ROSCA PER A LA SEVA PROTECCIÓ, ESTÈRIL D'UN SOL ÚS.
E30670030 | Biberó, tetines i complements | TETINA DE SILICONA PER A NADÓ PREMATUR A NADÓ LACTANT AMB MENYS FLUX, ANATÒMICA, CAUDAL IMPRÈS A LA TETINA, ANELLA DE ROSCA UNIVERSAL. SENSE BPA. ENVÀS INDIVIDUAL. ESTÈRIL.
E30670030 | Biberó, tetines i complements | TETINA DE CAUTXÚ DE LÀTEX NATURAL, SUPERFÍCIE SILICONADA, PER A BEURE, INDICADA EN NENS AMB FISSURA PALATINA. SENSE PERFORAR. AMB ANELL DE ROSCA INCORPORAT TIPUS GL 40 DIN 168. ENVÀS INDIVIDUAL.
E30670040 | Ulleres i material per a protecció fototeràpia neonatal | FUNDA PLANA I EMBUATADA PER A PALA DE FIBRA ÒPTICA, TALLA PETITA, PERMET EMBOLICAR EL NADÓ I LA PALA. LLIURE DE LÀTEX, ÚS EN UN SOL PACIENT. COMPATIBLE AMB SISTEMA DE FOTOTERÀPIA BILISOFT 2.0 O EQUIVALENT.
E30670040 | Ulleres i material per a protecció fototeràpia neonatal | FUNDA PLANA I EMBUATADA PER A PALA DE FIBRA ÒPTICA, TALLA GRAN, PERMET EMBOLICAR EL NADÓ I LA PALA. LLIURE DE LÀTEX, ÚS EN UN SOL PACIENT. COMPATIBLE AMB SISTEMA DE FOTOTERÀPIA BILISOFT 2.0 O EQUIVALENT.
E30670030 | Biberó, tetines i complements | TETINA DE SILICONA PER A NADÓ PREMATUR A NADÓ NONAT. FLUX ULTRALENT, ANATÒMICA, CAUDAL IMPRÈS A LA TETINA, ANELLA DE ROSCA UNIVERSAL. SENSE BPA. ENVÀS INDIVIDUAL. ESTÈRIL.
E30670010 | Aparell de llevallet i complements | EQUIP EXTRACTOR DE LLET COMPOST PER: EMBUT (INTERCANVIABLES) MIDA EXTRA-GRAN (XL), DE 30 (+/-1)MM, CONNECTOR AMB VÀLVULA, MEMBRANA, TUB AMB COBERTA AMB MEMBRANA. ÚS DURANT 24H MÀX. S/LÀTEX/FTALATS/BISFENOL-A. COMPATIBLE A/EXTRACTOR SYMPHONY O EQUIVALENT.
E30670070 | Material per a prevenció hipotèrmia nounats | BOSSA TANCADA DOBLE CAPA PE TRANSPARENT, CAPA EXT 50 (+/-5), INT 30 (+/-5) MICRES. CAPUTXA AJUSTABLE, VETA ADHERENT, TANCAMENT, ESCUMA PUR ADAPTA. MIDA: 30(+/-2)CMX38(+/-2)CM, PREVENCIÓ HIPOTÈRMIA NOUNATS < 1KG.LLIURE LÀTEX,DEPH,ESTÈRIL,1ÚS
E30670070 | Material per a prevenció hipotèrmia nounats | BOSSA TANCADA DOBLE CAPA PE TRANSPARENT, CAPA EXT 50 (+/-5), INT 30 (+/-5) MICRES. CAPUTXA AJUSTABLE, VETA ADHERENT, TANCAMENT, ESCUMA PUR ADAPTA. MIDA: 38(+/-2)CMX44(+/-2)CM, PREVENCIÓ HIPOTÈRMIA NOUNATS 1-2,5KG.LLIURE LÀTEX,DEPH,ESTÈRIL,1ÚS
E30670010 | Aparell de llevallet i complements | EXTRACTOR DE LLET - ASPIRADOR/CAMPANA ADAPTABLE AMB PERA DE SUCCIÓ MANUAL. ESTERILITZABLE.(B*)BAIXA_ESTUDI GERÈNCIA
E30670010 | Aparell de llevallet i complements | EXTRACTOR DE LLET - EMBUT DE POLIPROPILÈ (PP), MIDA MITJANA (M), DE 24 (+/-1)MM, PER A MUGRONS MITJANS, D'ÚS MÀXIM 24H, COMPATIBLE AMB EXTRACTOR ELÈCTRIC TIPUS LACTINA O EQUIVALENT.(B*)BAIXA_ESTUDI GERÈNCIA
E30670010 | Aparell de llevallet i complements | EXTRACTOR DE LLET-DIPÒSIT CALOSTRE AMB BASE INFERIOR CORBA, PER A RECOLLIDA DE CALOSTRE, DE POLIPROPILÈ (PP) TRANSPARENT, CAPACITAT 35 (+/-2)ML, AMB TAPA. LLIURE DE LÀTEX/FTALATS/BISFENOL-A. COMPATIBLE A/EXTRATOR SYMPHONY, LACTINA I MINIELECTRIC O EQ
E30670010 | Aparell de llevallet i complements | AMPOLLA DE BIBERÓ, DE POLIPROPILÈ (PP) TRANSPARENT, CAPACITAT 250 (+/-5)ML, AMB TAPA, COMPATIBLE AMB QUALSEVOL EXTRACTOR MEDELA I CALMITA O EQUIVALENT. ESTÈRIL. LLIURE DE LÀTEX, LLIURE DE FTALATS, LLIURE DE BISFENOL-A.
E30670030 | Biberó, tetines i complements | TETINA (TPE)+(PP) A/VÀLVULA INTEGRADA P/BUIT,RANURA VENTILACIÓ,AJUSTAMENT HERMÈTIC,LONGITUD DEFINIDA P/DIMENSIONS PALADAR FETAL A LES 32 SETMANES,P/PREMATURS EN PROCÉS TRANSICIÓ ALIMENTACIÓ VIA ENTERAL A VIA ORAL,LLIURE DE BISFENOL A (BPA),LÀTEX,DEHP,1ÚS
E30670010 | Aparell de llevallet i complements | AMPOLLA DE BIBERÓ, DE POLIPROPILÈ (PP) TRANSPARENT, CAPACITAT 80 (+/-5)ML, AMB TAPA, COMPATIBLE AMB QUALSEVOL EXTRACTOR MEDELA I CALMITA O EQUIVALENT. ESTÈRIL. LLIURE DE LÀTEX, LLIURE DE FTALATS, LLIURE DE BISFENOL-A.
E30670040 | Ulleres i material per a protecció fototeràpia neonatal | FUNDA PER A MANTA DE FOTOTERÀPIA INTENSIVA >30UW/CM2/NM AMB LLUM BLAVA LED 450-475NM, MIDA GRAN. LLIURE DE LÀTEX, D'UN SOL ÚS. TRACTAMENT ICTERÍCIA NEONATAL TIPUS NEOBLUE BLANKET O EQUIVALENT.
E30670030 | Biberó, tetines i complements | TETINA DE LÀTEX, ANATÒMICA, UN FORAT PETIT, AMB ANELLA DE ROSCA DE POLIPROPILÈ (PP) IDENTIFICABLE PER COLOR, PER A NADONS DE 0 A 6 MESOS, INDICADA PER A LLET I ÚS PROFESSIONAL, VÀLVULA ANTICOL·LAPSE, COMPATIBLE AMB BIBERONS DE ROSCA. D'UN SOL ÚS.
E30670030 | Biberó, tetines i complements | TETINA DE LÀTEX, ANATÒMICA, UN FORAT MITJÀ, AMB ANELLA DE ROSCA DE POLIPROPILÈ (PP) IDENTIFICABLE PER COLOR, PER A NADONS DE 0 A 6 MESOS, INDICADA PER A LLET I ÚS PROFESSIONAL, VÀLVULA ANTICOL·LAPSE, COMPATIBLE AMB BIBERONS DE ROSCA. D'UN SOL ÚS.
E30670030 | Biberó, tetines i complements | TETINA DE LÀTEX, ANATÒMICA, UN FORAT EXTRA PETIT, AMB ANELLA DE ROSCA DE POLIPROPILÈ (PP) IDENTIFICABLE PER COLOR, PER A NADONS PREM ATURS <1750 G, INDICADA PER A LLET I ÚS PROFESSIONAL, VÀLVULA ANTICOL·LAPSE, COMPATIBLE AMB BIBERONS DE ROSCA. UN SOL ÚS.
E30670030 | Biberó, tetines i complements | TETINA DE LÀTEX, ANATÒMICA, UN FORAT MITJÀ, AMB ANELLA DE ROSCA DE POLIPROPILÈ (PP) IDENTIFICABLE PER COLOR, PER A NADONS PREMATURS <1750 G, INDICADA PER A LLET I ÚS PROFESSIONAL, VÀLVULA ANTICOL·LAPSE, COMPATIBLE AMB BIBERONS DE ROSCA. D'UN SOL ÚS.
E30670030 | Biberó, tetines i complements | TETINA D'ELASTÒMER TERMOPLÀSTIC, DE FORMA ANATÒMICA, UN FORAT EN FORMA DE W, AMB 3 VELOCITATS ESPECIAL PER A PREMATURS, AMB ANELLA DE ROSCA DE COLOR ROSA. SENSE LÀTEX. ENVÀS INDIVIDUAL. ESTÈRIL. D'UN SOL ÚS.
E30610080 | Sensors per al monitoratge de la hipnosi | SONDA MONITORITZACIÓ CONTÍNUA Tª CUTÀNIA PERIF A/SENSOR ADHESIU HIPOALERG P/NADONS PREMAT,MESURATGE ENTRE 32ºC I 42ºC PRECISSIÓ 0,1ºC,PU+PVC,MASCLE 4PINS,LONG 120CM+/-5CM,1SOL PACIENT,P/INCUBAD MODEL GT5400,TIPUS ISOLETTEC450,T
E30670090 | Material neonatologia-incubadora | MANEGUET PER A INCUBADORA, PORT D'ACCÉS TIPUS IRIS,Ø20CM,POLÍMER ACETAT-VINIL,SENSE LÀTEX,NO ESTÈRIL,UN SOL ÚS.COMPATIBLE INCUBADORA ISOLETTE I GLOBETROTTER O EQUIVALENT
E30670090 | Material neonatologia-incubadora | MANEGUET PER A PORTA ACCÉS DE MANS,OVALAT,Ø20CM,POLÍMER ACETAT-VINIL,SENSE LÀTEX,NO ESTÈRIL,UN SOL ÚS.COMPATIBLE INCUBADORA ISOLETTE I GLOBETROTTER O EQUIVALENT(B*)BAIXA_ESTUDI GERÈNCIA
E30670090 | Material neonatologia-incubadora | COBERTOR DE PROTECCIÓ PER AL TRACTAMENT DE FOTOTERÀPIA EN INCUBADORA, IL·LUMINACIÓ EN GENERAL. COMPATIBLE AMB INCUBADORA GIRAFFE O EQUIVALENT.
E30670090 | Material neonatologia-incubadora | PASSA CABLES DE POLIURETÀ,ESTERILITZABLE PER BANY DESINFECTANT,LLIURE DE LÀTEX,PER A ÚS AMB INCUBADORES MODEL TI500 I TI500 GLOBETROTTER O EQUIVALENT(B*)BAIXA_ESTUDI GERÈNCIA
E30670070 | Material per a prevenció hipotèrmia nounats | BOSSA TANCADA DOBLE CAPA PE TRANSPARENT, CAPA EXT 50 (+/-5), INT 30 (+/-5) MICRES. CAPUTXA AJUSTABLE, VETA ADHERENT, TANCAMENT, ESCUMA PUR ADAPTA. MIDA: 38(+/-2)CMX50(+/-2)CM, PREVENCIÓ HIPOTÈRMIA NOUNATS >2,5KG.LLIURE LÀTEX,DEPH,ESTÈRIL,1ÚS
E30670010 | Aparell de llevallet i complements | EXTRACTOR DE LLET - EQUIP RECOL·LECCIÓ SIMPLE (UN SOL PIT) ES POT UTILITZAR COM A EXTRACTOR MANUAL, COMPATIBLE AMB EXTRACTOR TIPUS LACTASET SIMPLE AMB POSSIBILITAT D'ACOBLAR-SE L'EXTRACTOR LACTINA SELECT O EQUIVALENT.(B*)BAIXA_ESTUDI GERÈNCIA
E30670090 | Material neonatologia-incubadora | MATALÀS DE CALOR LATENT SENSE FONT EXTERNA PER A NEN PREMATUR, UCI NEONATAL, QUIRÒFAN I URGÈNCIES. DE GEL D'ACETAT SÒDIC (NO TÒXIC). TEMPERATURA: 38 (+/-1)° EN 90 (+/-10)SEGONS. MIDES: 25 × 41 (+/-2)CM. COMPATIBLE AMB TAC I RMN. LLIURE DE LÀTEX,UN SOL ÚS
E30670010 | Aparell de llevallet i complements | EXTRACTOR DE LLET - CONNECTOR PER A EMBUT DE POLIPROPILÈ COMPATIBLE AMB EXTRACTOR TIPUS MINIELECTRIC, LACTINA, SYMPHONY O EQUIVALENT. LLIURE DE LÀTEX/FTALATS/BISFENOL-A. COMPATIBLE AMB QUALSEVOL EXTRACTOR SYMPHONY, LACTINA I MINIELECTRIC O EQ
E30670010 | Aparell de llevallet i complements | EXTRACTOR DE LLET-EMBUT DE POLIPROPILÈ AMB CONNECTOR, MIDA S PETITA 21MM, PER A MUGRONS PETITS, COMPATIBLE AMB EXTRACTOR TIPUS LACTINA, SYMPHONY I MINIELECTRIC O EQUIVALENT. ESTERILITZABLE.(B*)BAIXA_ESTUDI GERÈNCIA
E30140010 | Bates de protecció | BATA PER A ADMISSIÓ I/O EXPLORACIONS, DE TEIXIT SENSE TEIXIR (TST), AMB SUBJECCIÓ AL COLL I CINTURA, SENSE MÀNIGUES, COLOR FOSC I OPAC, GRAMATGE MÍNIM 50GR/M2, MIDA 115X150 ±2CM.LLIURE DE LÀTEX, NO ESTÈRIL, SOL ÚS.
E30140010 | Bates de protecció | BATA PER A PROTECCIÓ DE PROFESSIONALS,DE TEIXIT SENSE TEIXIR DE POLIPROPILÈ(PP),MÀNIGA LLARGA AMB PUNYS DE TRICOT,GRAMATGE MÍN 30GR/M2.TANCAMENT PEL DARRERA MITJANÇANT CINTES AL COLL I CINTURA.MIDA:AMPLADA 140+/-10CM,LONGITUD120CM±10CM.S/ LÀTEX,ESTÈR
E30140170 | Gorres, polaines i maneguins de protecció | GORRA PER A HOME (CABELL CURT)DE TEIXIT SENSE TEIXIR, SUBJECCIÓ AMB CINTES, GRAMATGE MÍNIM 15+/-10GR/M2 UNA CAPA, COLOR. MIDA MÍNIMA: 64 X 13+/-2 CM.LLIURE DE LÀTEX, NO ESTÈRIL, UN SOL ÚS.
E30140170 | Gorres, polaines i maneguins de protecció | GORRO ESCAFANDRE PROTECCIÓ DE TST PER FRONT, CAP I COLL, BANDA FRONTAL INTEGRADA, TIRES DE SUBJECCIÓ A LA BARBETA,GRAMATGE MÍNIM 30GR/M2. MIDES MÍNIM: PEÇA SUP 25X16CM, PEÇA LAT 27X32,LONG TOTAL 60+/-5CM CINTES SUBJEC. NO ESTÈRIL,COLOR VERD,UN SOL ÚS.
E30140170 | Gorres, polaines i maneguins de protecció | GORRA PER A DONA DE TEIXIT SENSE TEIXIR COLOR VERD AMB SUBJECCIÓ ELÀSTICA, GRAMATGE MÍNIM 20GR/M2, MIDES APROXIMADES: AMPLE BOCA SENSE ELONGAR 12,5+/-5CM, DIÀMETRE TEIXIT 50+/-5CM. LLIURE DE LÀTEX, NO ESTÈRIL, UN SOL ÚS.
E30140170 | Gorres, polaines i maneguins de protecció | POLAINA DE TEIXIT SENSE TEIXIR, POLIPROPILÈ, SUBJECCIÓ ELÀSTICA, GRAMATGE MÍNIM 30GR M2. MIDES APROXIMADES: LLARG 38+/-2CM, ALT 17+/-5CM, NO ESTÈRIL, UN SOL ÚS.
E30140170 | Gorres, polaines i maneguins de protecció | POLAINA DE PLÀSTIC, SUBJECCIÓ ELÀSTICA, GRAMATGE MÍNIM 15GR/M2. MIDES APROXIMADES: LLARG 35+/-2CM, ALT 16+/-2CM. LLIURE DE LÀTEX, NO ESTÈRIL, UN SOL ÚS.
E30140170 | Gorres, polaines i maneguins de protecció | GORRA PER A DONA DE TEIXIT SENSE TEIXIR COLOR BLANC AMB SUBJECCIÓ ELÀSTICA, GRAMATGE MÍNIM 20GR/M2, MIDES APROXIMADES: AMPLE BOCA SENSE ELONGAR 12,5+/-1CM, ELONGADA 50+/-5CM, DIÀMETRE TEIXIT 50+/-5CM. LLIURE DE LÀTEX, NO ESTÈRIL, UN SOL ÚS.
E30140010 | Bates de protecció | BATA PER A ADMISSIÓ I EXPLORACIONS, DE TEIXIT SENSE TEIXIR DE POLIPROPILÈ (PP), MÀNIGA CURTA, DE COLOR FOSC I OPAC, GRAMATGE MÍNIM 50GR/M2. TANCAMENT PEL DARRERA MITJANÇANT CINTES AL COLL I CINTURA. MIDA 125X170CM. LLIURE DE LÀTEX, NO ESTÈRIL, 1ÚS
E30140010 | Bates de protecció | BATA DE PROTECCIÓ ESTÀNDARD DE TEIXIT SENSE TEIXIR, PER VISITANT, AMB SUJECCIÓ A CINTURA I COLL, DE MÀNIGA LLARGA AMB PUNYS ELÀSTICS, MIDA APROXIMADA 100X150CM, GRAMATGE MÍNIM 20GR/M2. LLIURE DE LÀTEX, NO ESTÈRIL, UN SOL ÚS.
E30140010 | Bates de protecció | BATA BLANCA PER A PROTECCIÓ PERSONAL CUINA, DE TEIXIT SENSE TEIXIR, AMB SUBJECCIÓ AL COLL I CINTURA I AJUSTAMENT ALS PUNYS, MIDA ESTÀNDARD, MÀNIGA LLARGA. VEURE NOTA INTERNA.(B*)BAIXA_ESTUDI GERÈNCIA
E30140170 | Gorres, polaines i maneguins de protecció | POLAINES ALTES FINS A SOTA GENOLL, DE TEIXIT SENSE TEIXIR (PP-BOND-PE), IMPERMEABLE, COSTURES SEGELLADES, AMB SUBJECCIONS CINTA VELCRO A TURMELL, SOLA ANTILLISCANT, GRAMATGE MÍNIM 73GR/M2.MIDA L: LLARG BASE BOTA MÍNIM 35+/-2CM CM.NO ESTÈRIL, UN SOL ÚS.
E30140170 | Gorres, polaines i maneguins de protecció | PROTECTOR DE BARBES/MENTÓ DE PROLIPROPILÈ AMB GOMA D¿AJUST I ELÀSTICS EN TOT EL VOLTANT PER UNA MILLOR ADAPTABILITAT I PROTECCIÓ. MIDA 22X46CM +/-2CM. COLOR BLANC. UN SOL ÚS.
E30140010 | Bates de protecció | BATA PER A ADMISSIÓ I EXPLORACIONS,PEDIÀTRICA 4-9 ANYS DE TEIXIT SENSE TEIXIR( SMS) DE POLIPROPILÈ, MÀNIGA CURTA, DE COLOR BLAU, GRAMATGE 35GR/M2. TANCAMENT PEL DARRERA MITJANÇANT CINTES AL COLL I CINTURA. NO ESTÈRIL, 1ÚS
E30140170 | Gorres, polaines i maneguins de protecció | POLAINA DE TEIXIT SENSE TEIXIR, POLIPROPILÈ, BASE ANTILLISCANT, SUBJECCIÓ ELÀSTICA, AMBIDEXTRE, GRAMATGE MÍNIM 40GR/M2. MIDES APROXIMADES: LLARG 40+/-2CM, ALT 9+/-2CM, NO ESTÈRIL, UN SOL ÚS
E30140010 | Bates de protecció | EQUIP BÀSIC PER PACIENT CMA,TST, IMPERMEABLE, RESISTENT, COMPOST : BATA TANCADA L'ESQUENA,CINTES COLL I CINTURA,50GR/M ,120X140 CM ,CALÇA ELÀSTICA CINTURA I CAMES 55X35+/-5CM ,40GR/M2, BARRET CIRCULAR A/GOMA 53+/-2CM,14GR. NO ESTÈR,S/ LÀTEX, UN SOL ÚS.
E30140010 | Bates de protecció | BATA PER A PROTECCIÓ DE PROFESSIONALS,IMPERMEABLE,DE POLIETILÈ (PE), MÀNIGA LLARGA AMB CINTA AL POLZE, GRAMATGE MÍNIM DE 20G/M2. PART TRASERA OBERTA I COL.LOCACIÓ PEL CAP .MIDA APROXIMADA 110+/-5CM X 130+/-5CM.LLIURE DE LÀTEX, NO ESTÈRIL.
E30140170 | Gorres, polaines i maneguins de protecció | POLAINA PROTECCIÓ,PELÍCULA PVC RETRÀCTIL/TERMOENCONGIBLE A Tª ESPECÍFICA,ADAPTABLE A DIFERENTS FORMES DE CALÇAT,GRUIX 28UM+/-2UM,AMPLADA 220MM+/-3MM,1000 UNITATS PER BOBINA,COMPATIBLE AMB DISPENSADOR DE COBERTORS PER SABATES PROTEKIA SMARTCOVER O EQUIV
E30140170 | Gorres, polaines i maneguins de protecció | GORRA PER A DONA DE TEIXIT SENSE TEIXIR COLOR VERD,AMB SUBJECCIÓ ELÀSTICA COSTURA OVERLOCK, GRAMATGE MÍNIM 20GR/M2, MIDES APROXIMADES: AMPLE BOCA SENSE ELONGAR 18+/-2CM,ELONGADA 50+/-10CM,DIÀMETRE TEIXIT 50+/-10CM. POLIPROPILÈ, LLIURE DE LÀTEX,NO ESTÈRI
E30140170 | Gorres, polaines i maneguins de protecció | FUNDA BRAÇAL PER AVANTBRAÇ/MANEGUINS DE POLIETILÈ,IMPERMEABLE,AMB PUNY ELÀSTIC,NO ESTÈRIL,UN SOL ÚS.
E30140170 | Gorres, polaines i maneguins de protecció | POLAINA_ESTUDI MINISTERI(B*)BAIXA_ESTUDI GERÈNCIA
E30140170 | Gorres, polaines i maneguins de protecció | CALÇA DE TEIXIT SENSE TEIXIR COLOR BLANC,AMB SUBJECCIÓ ELÀSTICA EN CINTURA I CAMES,GRAMATGE MÍNIM DE 40GR/M2.MIDA GRAN:55CM+/-2CM D'AMPLE,34CM+/-2CM D'ALT.ALTAMENT IMPERMEABLE,RESISTENT I TRANSPIRABLE. NO ESTÈRIL,LLIURE LÀTEX, UN SOL ÚS
E30140010 | Bates de protecció | BATA PROTECCIÓ DONACIÓ CORONAVIRUS(B*)BAIXA_ESTUDI GERÈNCIA
E30140170 | Gorres, polaines i maneguins de protecció | GORRA DONATST, AMB SUBJECCIÓ ELÀSTICA AL CLATELL,GRAMATGE MÍNIM 20GR/M2.MIDES APROX:COBERTA:LONG 215+-10MM,AMPLE 210+-10MM;LONG PEÇA LATERAL 650+-15MM;ALÇADA PEÇA LATERAL 140+-12MM;GOMA ELÀST ESTIRADA 220+-10MM.LLIURELÀTEX,NO ES
E30100010 | Oxigenador CEC | OXIGENADOR DE MEMBRANA BIOCOMPATIBLE DE FIBRA BUIDA, PER CEC NEONATAL. VOLUM ENCEBAT 38-48ML,RESERVORI CARDIOTOMIA CAPACITAT MÀX 1200ML DOBLE VÀLVULA,INTERCANVIADOR CALOR FINS 0,1-2L/MIN,SUPERFICIE MEMBRANA 0,67M2,PRESSIÓ MEMBRANA 34MMHG
E30412060 | Cànules per a cardioplègia | CÀNULA DE PERFUSIÓ CORONÀRIA D´ACER INOXIDABLE I PVC, DIÀMETRE DE LA PUNTA 3 MM, MAL.LEABLE, LLARGÀRIA 15 CM +/-2CM, EXTREM DISTAL ANGULAT 135°, CONNEXIÓ LUER LOOK. ESTÈRIL.
E30412060 | Cànules per a cardioplègia | CÀNULA AMB EXTENSIÓ LATERAL PER ADMINISTRACIÓ DE CARDIOPLÈGIA, D´ARREL AÒRTICA. CALIBRE 5 FR. LLARGÀRIA 14 CM +/-2CM. ESTÈRIL.
E30240010 | Materials complentaris per a cirurgia cardíaca | CÀNULA D'ARTÈRIA MAMÀRIA INTERNA. TUB D'ACER INOXIDABLE RÍGID, BUIT, AMB PUNTA DE BULB TOU DE 1 MM, AMB UN EIX LUER FEMELLA D'ACER INOXIDABLE, ESTÈRIL, UN SOL ÚS.
E30100072 | Línies de perfusió cardíaca | LÍNIA EN Y DESIGUALSPERFUSIÓ PER A SISTEMESCARDIOPLEJIA I VALORACIÓLA PRESSIÓ, LLARGÀRIA TOTAL 30-33CM, AMB CONNEXIÓNS LUERS FEMENÍ A PORTS L'ENTRADA I CONNEXIONS LUERS FEMENÍ A PORTSSORTIDA AMB CODIFICACIÓCOLOR, ESTÈRIL, UN SOL
E30240010 | Materials complentaris per a cirurgia cardíaca | CATÈTER DE PRESSIÓ AURICULA ESQUERRA, CALIBRE 5F (1,7MM), AGULLA DE 13G, TIPUS "PEEL AWAY", CONNEXIÓ LUER LOCK- FEMELLA, ESTÈRIL.
E30412010 | Cànules venoses | CÀNULA DE RETORN VENÓS PARET FINA, RECTA REFORÇADA AMB ESPIRAL, PUNTA FAR OBERTA FLEXIBLE AMB ORIFICIS DISTALS LATERALS PER A MILLOR DRENATGE. CALIBRE 24 F. LLARGÀRIA 35CM +/-5CM. CONNEXIÓ 3/8". MARQUES D´INSERCIÓ. ESTÈRIL.
E30100045 | Hemoconcentradors per a CEC | EQUIP HEMOCONCENTRADOR CEC PEDIÀTRIC:HEMOCONCENTRADOR FIBRA BUIDA MICROPOR POLIETERSULFONA,ØFIBRES 200µ,GRUIX FIBRES 30µ,ÀREA MEMBRANA 0,25M²,VOLUM ENCEBAT 30CC,(TPM)66KPA,CONNECTORS.LÍNIES OMPLIMENT,REINFUSIÓ I REBUIG.BOSSA RECOL•LECTORA REBUIG.ESTÈRIL
E30100060 | Equips de circulació extracorpòria | EQUIP PER A CIRCULACIÓ EXTRACORPÒRIA PER A ADULTS, BIOCOMPATIBLE, COMPOST DE TUBS DE PVC, DIVERSOS CONNECTORS I CLAUS.TUBS VENÓS, TUB ARTERIAL, ASPIRADORS I TUBS D´OXIGEN AMB FILTRE, ESTÈRIL;SEGONS CIRCUIT CSVH.(B*)BAIXA_ESTUDI GERÈNCIA
E30100072 | Línies de perfusió cardíaca | LINIA/TUB D'ASPIRACIÓ,DE PVC TRANSPARENT DE 3/8 X 1/16 X 3METRES, PER A COMPLEMENT DEL CIRCUIT DE CIRCULACIÓ EXTRACORPOREA EN INTERVENCIONS DE CIRUGIA CARDIACA.AMB TAPS PROTECTORS.
E30412010 | Cànules venoses | CÀNULA DE RETORN VENÓS RECTA REFORÇADA. CALIBRE 28 FR. LLARGÀRIA 38CM +/-2CM. PUNTA ARRODONIDA MULTIPERFORADA. CONNEXIÓ 3/8".ESTÈRIL.
E30412060 | Cànules per a cardioplègia | CÀNULA DE PERFUSIÓ CORONÀRIA D´ACER INOXIDABLE I PVC, DIÀMETRE DE LA PUNTA 3 MM, MAL.LEABLE.LLARGÀRIA 15 CM +/-2CM, EXTREM DISTAL ANGULAT 90°, CONNEXIÓ LUER LOOK. ESTÈRIL.
E30412080 | Cànules d'aspiració cardíaca | CÀNULA ASPIRACIÓ CARDÍACA, DIÀMETRE 20FR, LLARGÀRIA 37CM +/-2CM, FLEXIBLE I MALEABLE, CONNEXIÓ 1/4. ESTÈRIL.
E30412060 | Cànules per a cardioplègia | CÀNULA DE PERFUSIÓ CORONÀRIA D´ACER INOXIDABLE I PVC, DIÀMETRE DE LA PUNTA 3,5 MM, MAL.LEABLE, LLARGÀRIA 15 CM +/-2CM, EXTREM DISTAL ANGULAT 135°, CONNEXIÓ LUER LOOK. ESTÈRIL.
E30412060 | Cànules per a cardioplègia | CÀNULA PER A ADMINISTRACIÓ DE CARDIOPLEJIA RETRÒGRADA DE POLIURETÀ, AMB BALÓ TEXTURAT AUTOINFLABLE DE 18MM +/-3MM, CALIBRE 12F, LLARGÀRIA 32CM +/-2CM, AMB ESTILET PREFORMAT I AGAFADOR, ESTÈRIL.
E30412060 | Cànules per a cardioplègia | CÀNULA DE PERFUSIÓ CORONÀRIA D´ACER INOXIDABLE I PVC, DIÀMETRE DE LA PUNTA 3,5 MM, MAL.LEABLE, LLARGÀRIA 15 CM +/-2CM, EXTREM DISTAL ANGULAT 90°, CONNEXIÓ LUER LOOK. ESTÈRIL.
E30412020 | Cànules artèria aorta reforçades | CÀNULA DE PERFUSIÓ AÒRTICA DE PVC, REFORÇADA AMB ESPIRAL I AMB COLLAR. DIÀMETRE 8 FR (2,6 MM). EXTREM DISTAL ANGULAT 135º. CONNEXIÓ 3/16 " - 1/4 ". ESTÈRIL.
E30412020 | Cànules artèria aorta reforçades | CÀNULA DE PERFUSIÓ AÒRTICA DE PVC, REFORÇADA AMB ESPIRAL I AMB COLLAR. DIÀMETRE 9 FR (3 MM). EXTREM DISTAL ANGULAT 135º. CONNEXIÓ 3/16 " - 1/4 ". ESTÈRIL.
E30412020 | Cànules artèria aorta reforçades | CÀNULA DE PERFUSIÓ AÒRTICA DE PVC, REFORÇADA AMB ESPIRAL I AMB COLLAR. DIÀMETRE 10 FR (3,5 MM). EXTREM DISTAL ANGULAT 135º. CONNEXIÓ 3/16 " - 1/4 ". ESTÈRIL.
E30412020 | Cànules artèria aorta reforçades | CÀNULA DE PERFUSIÓ AÒRTICA DE PVC, REFORÇADA AMB ESPIRAL I AMB COLLAR. DIÀMETRE 12 FR (4 MM). EXTREM DISTAL ANGULAT 135º. CONNEXIÓ 3/16 " - 1/4 ". ESTÈRIL.
E30412030 | Cànules artèria aorta no reforçades | CÀNULA PEDIÀTRICA DE PERFUSIÓ AÒRTICA AMB PUNTA BISELLADA. CALIBRE 14 F(4,7MM). LLARGÀRIA 18 CM. EXTREM DISTAL RECTE. CONNEXIÓ 1/4 ". ESTÈRIL.(B*)BAIXA_ESTUDI GERÈNCIA
E30412060 | Cànules per a cardioplègia | CÀNULA DE PERFUSIÓ ARREL AÒRTICA, DIÀMETRE 4FR, LLARGÀRIA 6CM +/-0,5CM. EXTREM DISTAL OBERT RECTE. ESTÈRIL.
E30490090 | Connectors reductors rectes i en "Y" de policarbonat | CONNECTOR EN Y DE POLICARBONAT AMB CONNEXIONS REDUCTORES, DIÀMETRE EXTERIOR 3/8" X 3/8" X 1/4". ESTÈRIL.
E30240010 | Materials complentaris per a cirurgia cardíaca | CINTA ABRAÇADERA DE NILÓ AMB EXTREMS ACOBLABLES EN FORMA DE SIVELLA PER A SUBJECCIÓ DE TUBS EN CIRURGIA EXTRACORPÒRIA. LLARGÀRIA 15 - 17 CM, NO ESTÈRIL.
E30412085 | Adaptadors i accessoris de perfusió | ADAPTADOR EN Y AMB CONNECTOR LUER-LOCK FEMELLA, CONNEXIÓ INFUSIÓ LUER-LOCK MASCLE I CONNEXIÓ 1/4 CLAUS DE COLOR BLAU I VERMELL, PER A CARDIOPLÈGIA ESTÈRIL, UN SOL ÚS
E30490090 | Connectors reductors rectes i en "Y" de policarbonat | CONNECTOR EN Y DE POLICARBONAT, AMB CONNEXIONS REDUCTORES, DIÀMETRE EXTERIOR 1/2" X 1/2" X 3/8" (12,7 X 12,7 X 9,6 MM), ESTÈRIL.(B*)BAIXA_ESTUDI GERÈNCIA
E30490090 | Connectors reductors rectes i en "Y" de policarbonat | CONNECTOR DE POLICARBONAT (PC), RECTE, PER A TUBS I SONDES, UNIÓ DE TUBS DEL MATEIX Ø 1/4" - 1/4", CONNEXIÓ LUER. ESTÈRIL.
E30240010 | Materials complentaris per a cirurgia cardíaca | LÀMINA PER A PROTECCIÓ DEL MIOCARDI RADIOOPACA, MIDA GRAN, ESTÈRIL.
E30412060 | Cànules per a cardioplègia | CÀNULA AMB EXTENSIÓ LATERAL PER ADMINISTRACIÓ DE CARDIOPLÈGIA, D´ARREL AÒRTICA. CALIBRE 9 FR. LLARGÀRIA 14 CM +/-2CM. ESTÈRIL.
E30100050 | Equips cardioplègia | EQUIP D´ADMINSTRACIÓ PER A CARDIOPLÈGIA CRISTALOIDE/HEMÀTICA COMPOST PER:INTERCANVIADOR DE CALOR ÀREA 0,05M2,FLUX MÀX 2500ML/MIN,ATRAPABOMBOLLES A/FILTRE RESIST 500MMHG,PORT TEMPERATURA,A/SISTEMA CIRCULACIÓ,SENSE BYPASS,TUBS I CONNECTORS DISSENY HVH.EST.
E30240010 | Materials complentaris per a cirurgia cardíaca | PUNXÓ VASCULAR PER ANASTOMOSI, DIÀMETRE 4,0 MM, BAIX PERFIL, MÀNEC FORMA ANATÒMICA LONGITUD 16-18CM O SUPERIOR. ACER INOXIDABLE AMB LÍNIA DE TALL NÍTIDA I CIRCULAR. ESTÈRIL, UN SOL ÚS.
E30240010 | Materials complentaris per a cirurgia cardíaca | PUNXÓ VASCULAR PER ANASTOMOSI, DIÀMETRE 5,0 MM, BAIX PERFIL, MÀNEC FORMA ANATÒMICA LONGITUD 16-18CM O SUPERIOR. ACER INOXIDABLE AMB LÍNIA DE TALL NÍTIDA I CIRCULAR. ESTÈRIL, UN SOL ÚS.
E30100072 | Línies de perfusió cardíaca | TUB (LÍNIA) DE PVC TRANSPARENT PER A EXTRACORPÒREA DE 1/2" A 3/32" 150CM DE LONGITUD, AMB CONNECTOR DE 1/2" X 3/8" I TAPS PROTECTORS. ESTÈRIL.(B*)BAIXA_ESTUDI GERÈNCIA
E30412080 | Cànules d'aspiració cardíaca | CÀNULA ASPIRACIÓ CARDÍACA O DRENATGE PER A VENTRICLE ESQUERRE, DIÀMETRE 18F, LLARGÀRIA 35CM +/-2CM, CONNEXIÓ 1/4". ESTÈRIL.
E30412080 | Cànules d'aspiració cardíaca | CÀNULA ASPIRACIÓ CARDÍACA, DIÀMETRE 10 FR, LLARGÀRIA 28 CM +/-2CM. EXTREM DISTAL ANGULAT 90°. CONNEXIÓ LATERAL LUER AL SISTEMA D'ASPIRACIÓ. ESTÈRIL.
E30412080 | Cànules d'aspiració cardíaca | CÀNULA ASPIRACIÓ CARDÍACA, DIÀMETRE 13 FR, LLARGÀRIA 28 CM +/-2CM. EXTREM DISTAL ANGULAT 90°. CONNEXIÓ LATERAL LUER AL SISTEMA D'ASPIRACIÓ. ESTÈRIL.
E30490090 | Connectors reductors rectes i en "Y" de policarbonat | CONNECTOR RECTE DE POLICARBONAT AMB CONNEXIONS REDUCTORES. DIÀMETRE EXTERIOR 1/2" X 1/2". ESTÈRIL.
E30490090 | Connectors reductors rectes i en "Y" de policarbonat | CONNECTOR RECTE DE POLICARBONAT AMB CONNEXIONS REDUCTORES. DIÀMETRE EXTERIOR 3/8" X 3/8". ESTÈRIL.
E30490090 | Connectors reductors rectes i en "Y" de policarbonat | CONNECTOR EN Y DE POLICARBONAT AMB CONNEXIONS REDUCTORES. DIÀMETRE EXTERIOR 1/4" X 1/4" X 1/4" . ESTÈRIL.
E30490090 | Connectors reductors rectes i en "Y" de policarbonat | CONNECTOR EN Y DE POLICARBONAT AMB CONNEXIONS REDUCTORES. DIÀMETRE EXTERIOR 3/8" X 3/8" X 3/8". ESTÈRIL.
E30490090 | Connectors reductors rectes i en "Y" de policarbonat | CONNECTOR RECTE DE POLICARBONAT AMB CONNEXIONS REDUCTORES. DIÀMETRE EXTERIOR 1/2" X 3/8". ESTÈRIL.
E30490090 | Connectors reductors rectes i en "Y" de policarbonat | CONNECTOR RECTE DE POLICARBONAT AMB CONNEXIONS REDUCTORES. DIÀMETRE EXTERIOR 1/4" X 3/8". ESTÈRIL.
E30490090 | Connectors reductors rectes i en "Y" de policarbonat | CONNECTOR RECTE DE POLICARBONAT AMB CONNEXIONS REDUCTORES. DIÀMETRE EXTERIOR 3/8" X 3/8". CONNEXIÓ LATERAL LUER-LOCK. ESTÈRIL.
E30490090 | Connectors reductors rectes i en "Y" de policarbonat | CONNECTOR EN Y DE POLICARBONAT AMB CONNEXIONS REDUCTORES. DIÀMETRE EXTERIOR 1/2" X 3/8" X 3/8. ESTÈRIL.
E30490090 | Connectors reductors rectes i en "Y" de policarbonat | CONNECTOR EN Y DE POLICARBONAT AMB CONNEXIONS REDUCTORES. DIÀMETRE EXTERIOR 3/8" X 1/4" X 1/4. ESTÈRIL.
E30100045 | Hemoconcentradors per a CEC | HEMOCONCENTRADOR NEONATAL/PEDIÀTRIC A PER A CEC DE MEMBRANA DE POLISULFONA DE 0,2-0,3 M2/38 ML. ESTÈRIL
E30100010 | Oxigenador CEC | OXIGENADORMEMBRANAFIBRA BUIDA,P/CEC EN PEDIATRÍA,SUP MEMBRANA 0,64M2,FLUX MÀX SANG 2,3L/MIN.INTERCANVIADORCALOR SUP 0,02M2,RESERVORI CARDIOT VOLUM MÀX 1,8L I FILTRE CARDIOTOMIA20µ INTEGRATS.VOLUM D'ENCEBAT 105ML. ESTÈRIL.(B*)BAIXA_ESTUDI GERÈNCIA
E30100010 | Oxigenador CEC | OXIGENADORMEMBRANA BIOCOMPATIBLEFIBRA BUIDA MICROPOROSA, PER A CEC EN ADULT.VOLUM ENCEBAT 430ML,RESERVORI CARDIOTOMIA CAPACITAT MÀX 4300ML,FILTRE ARTERIAL;INTERCANVIADORCALOR PER FLUX SANG MÀX 8000ML/MIN,SUPERFÍCIE MEMBRANA 2,0M
E30100030 | Reservori cardiotomia | RESERVORI DE CARDIOTOMIA PEDIÀTRIC, AMB UNITAT DESESCUMANT, CONNECTORS I TUB D'EXTENSIÓ AMB FILTRE, CAPACITAT SUPERIOR A 2000 ML, ESTÈRIL.(B*)BAIXA_ESTUDI GERÈNCIA
E30100060 | Equips de circulació extracorpòria | EQUIP PER A CIRCULACIÓ EXTRACORPÒRIA, COMPOST DE SAFATA, TUBS DE PVC DE DIFERENTS LONGITUDS I ALTRES DOS TUBS DE PVC, LÍNIA DE RECIRCULACIÓ I LÍNIA DE PURGAT, ESTÈRIL, SEGONS CIRCUIT CSUB.(B*)BAIXA_ESTUDI GERÈNCIA
E30100072 | Línies de perfusió cardíaca | EQUIP DE LÍNIES PER A CIRCULACIÓ EXTRACORPÒRIA, NEONATAL, CALIBRE 1/4", AMB RECOBRIMENT DE POLIPÈPTID AMB HEPARINA, ASPIRADORS DE SILICONA, ESTÈRIL. DISSENY HOSPITAL VALL D'HEBRON.
E30100045 | Hemoconcentradors per a CEC | HEMOCONCENTRADOR PER CIRCUIT EXTRACORPÒRIA PACIENT NEONAT,FIBRESPOLISULFONA BUIDA, DIÀMETRE 2,5CM, ÀREAMEMBRANA 0,07M², VOLUM D'ENCEBAT 14CC, CAIGUDAPRESSIÓ 30 MMHG, MÀX. PRESSIÓ TRANSMEMBRANA 500MMHG, CARTUTX 15CM, FIBRES 9,52C
E30100999 | Altres perfusió cardíaca | CAPÇAL (CAMPANA) DE PERFUSIÓ PER A BOMBA CENTRÍFUGA EN CIRCULACIÓ EXTRACORPÒRIA. STÖCKERT O EQUIVALENT
E30412085 | Adaptadors i accessoris de perfusió | EQUIP DE CARDIOPLÈGIA TRIFURCAT ADULT, DE PVC, MIDES 38CM +/*-2CM. ESTÈRIL.
E30100072 | Línies de perfusió cardíaca | EQUIP DE LÍNIES PER A CIRCULACIÓ EXTRACORPÒRIA PER A ADULT, COMPOST DE TUBS DE PVC TRANSPARENT, DIVERSOS CONNECTORS DE POLICARBONAT I TAPS PROTECTORS. ESTÈRIL. DISSENY HVH.(B*)BAIXA_ESTUDI GERÈNCIA
E30100072 | Línies de perfusió cardíaca | LÍNIA PER A ENCEBAT RÀPID EN CEC, DE PVC TRANSPARENT, AMB CLAMP, PUNXÓ I TAPS PROTECTORS, DIÀMETRE 1/4" X 1/16" (6,4 X 1,6 MM), LLARGÀRIA 110 CM +/-10CM, SENSE CONNECTOR, ESTÈRIL.
E30100010 | Oxigenador CEC | OXIGENADOR DE MEMBRANA PER ADULTS DE FIBRA BUIDA. RESERVORI VENÓS DE CARDIOTOMIA E INTERCANVIADOR DE CALOR, PRIMING REDUÏT, ESTÈRIL.(B*)BAIXA_ESTUDI GERÈNCIA
E30100060 | Equips de circulació extracorpòria | EQUIP PER A CIRCULACIÓ EXTRACORPÒRIA , BIOCOMPATIBLE, COMPOSTSAFATA, TUBSPVCDIFERENTS LONGITUDS I ALTRES DOS TUBSPVC, LÍNIARECIRCULACIÓ I LÍNIAPURGAT, AMB FILTRE ARTERIAL INCORPORAT, ESTÈRIL; SEGONS CIRCUIT CSUB.(B*)BAIXA_ESTUDI GERÈNCIA
E30100072 | Línies de perfusió cardíaca | EQUIP DE LÍNIES PER A CIRCULACIÓ EXTRACORPÒRIA, PEDIÀTRIC, DE LLARGA DURADA, COMPOST PER 11 LÍNIES, 1/4"X3/8, AMB RECOBRIMENT DE FOSFORILCOLINA. ESTÈRIL. DISSENY HOSPITAL VALL D'HEBRON
E30100020 | Oxigenador ECMO | OXIGENADOR NEONATAL DE MEMBRANA DE PMP DE FIBRA BUIDA P/ECMO. VOLUM DE ENCEBAT DE 90ML SUPERFÍCIE DE MEMBRANA DE 0,69M2, INTERCAMBIADOR DE CALOR D´ACER INOX. FLUXE DE 0,2-1,5L/MIN. ESTÈRIL
E30100072 | Línies de perfusió cardíaca | EQUIP DE LÍNIES PER A CIRCULACIÓ EXTRACORPÒRIA, ADULTS, CALIBRE 1/2"X3/8". COMPOSICIÓ DE L'EQUIP SEGONS DISSENY HOSPITAL VALL D'HEBRON (HVH).
E30100060 | Equips de circulació extracorpòria | EQUIP PER A CIRCULACIÓ EXTRACORPÒRIA BIOCOMPATIBLE, PER A L´ÚSTERÀPIESPERFUSIÓ HIPERTÈRMIQUES INTRA-PERITONEAL, PLEURAL; AISLADAMEMBRES I ORGANS. 2 BOMBES PERISTÀLTIQUES 100-2000ML, PRESIÓ -450/+450MMHG. VOLUM 0,5-20L.(B*)BAIXA_ESTUDI GERÈNCIA
E30100072 | Línies de perfusió cardíaca | TUB (LÍNIA) PER A EXTRACORPÒRIA DE 3/4" X 1/16" DE 3 METRES.(B*)BAIXA_ESTUDI GERÈNCIA
E30100072 | Línies de perfusió cardíaca | TUB (LÍNIA) PER A EXTRACORPÒRIA DE 1/2" X 1/16" DE 3 METRES.(B*)BAIXA_ESTUDI GERÈNCIA
E30412040 | Cànules arteria femoral reforçades | CÀNULA DE PERFUSIÓ FEMORAL REFORÇADA, CALIBRE 9FR. LLARGADA APROXIMADA 19CM. PUNTA RECTA, BISELLADA, RÍGIDA I AMB FIXACIÓ EN BULB. CONNEXIÓ LUER-LOCK 1/4". ESTÈRIL.(B*)BAIXA_ESTUDI GERÈNCIA
E30412020 | Cànules artèria aorta reforçades | CÀNULA DE PERFUSIÓ AÒRTICA DE PVC REFORÇADA AMB ESPIRAL D'ACER INOXIDABLE, EXTREM DISTAL AMB ANELL I PUNTA EN COLZE, CALIBRE 11 FR, LLARGÀRIA 22 CM, EXTREM PROXIMAL PER A CONNECTOR 1/4", ESTÈRIL.(B*)BAIXA_ESTUDI GERÈNCIA
E30412020 | Cànules artèria aorta reforçades | CÀNULA DE PERFUSIÓ AÒRTICA DE PVC REFORÇADA AMB ESPIRAL D'ACER INOXIDABLE, EXTREM DISTAL AMB ANELL I PUNTA EN COLZE, CALIBRE 12 FR, LLARGÀRIA 22 CM, EXTREM PROXIMAL PER A CONNECTOR 1/4", ESTÈRIL.(B*)BAIXA_ESTUDI GERÈNCIA
E30412010 | Cànules venoses | CÀNULA DE RETORN VENÓS DOBLE DE BAIX PERFIL, REFORÇADA AMB ESPIRAL, AMB OBTURADOR, CALIBRE 33/43 F., LLARGÀRIA 40CM +/-5CM, PUNTA FAR OBERTA, CONNEXIÓ 1/2". ESTÈRIL.
E30412080 | Cànules d'aspiració cardíaca | CÀNULA PER ADULTS D´ASPIRACIÓ O DRENATGE PER A VENTRICLE ESQUERRE. CALIBRE 18 F. LLARGÀRIA 34,3 CM. EXTREM DISTAL LLEUGERAMENT CORBAT. AMB ORIFICIS. ESTÈRIL.(B*)BAIXA_ESTUDI GERÈNCIA
E30412085 | Adaptadors i accessoris de perfusió | EQUIP PER A PERFUSIÓ MÚLTIPLE I SIMULTÀNIA DE LA REL AÒRTICA. ENTRADA INDIVIDUAL DE LUER/FEMELLA AMB 4 BRANQUES DE SORTIDA, 1 DE 7,6CM I 3 DE 25,4CM + 3 CÀNULES UNIDIRECCIONALS
E30412030 | Cànules artèria aorta no reforçades | CÀNULA DE PERFUSIÓ AÒRTICA DE PVC NO REFORÇADA AMB ESPIRAL. CALIBRE 22 F. EXTREM DISTAL RECTE I RÍGID. LLARGÀRIA 18 CM. CONNEXIÓ 3/8 ". ESTÈRIL.(B*)BAIXA_ESTUDI GERÈNCIA
E30100020 | Oxigenador ECMO | OXIGENADOR NEONATAL DE MEMBRANA DE PMP DE FIBRA BUIDA P/ECMO. VOLUM DE ENCEBAT DE 190ML SUPERFÍCIE DE MEMBRANA DE 1.35M2, INTERCAMBIADOR DE CALOR D´ACER INOX. FLUXE DE 0,3-4 L/MIN. ESTÈRIL
E30412040 | Cànules arteria femoral reforçades | CÀNULA DE PERFUSIÓ PER A ARTÈRIA FEMORAL D'UNA SOLA PEÇA, REFORÇADA, CALIBRE 15 FR, LLARGÀRIA 43CM +/-2CM, AMB INTRODUCTOR, PER A CONNECTOR DE 3/8" SENSE VENTEIG, ESTÈRIL.
E30412040 | Cànules arteria femoral reforçades | CÀNULA DE PERFUSIÓ PER A ARTÈRIA FEMORAL D'UNA SOLA PEÇA, REFORÇADA, CALIBRE 17 FR, LLARGÀRIA 43CM +/-2CM, AMB INTRODUCTOR, PER A CONNECTOR DE 3/8" SENSE VENTEIG, ESTÈRIL.
E30412040 | Cànules arteria femoral reforçades | CÀNULA DE PERFUSIÓ PER A ARTÈRIA FEMORAL D'UNA SOLA PEÇA, REFORÇADA, CALIBRE 19 FR, LLARGÀRIA 43CM +/-2CM, AMB INTRODUCTOR, PER A CONNECTOR DE 3/8" SENSE VENTEIG, ESTÈRIL.
E30412010 | Cànules venoses | CÀNULA DE RETORN VENÓS FEMORAL D'UNA SOLA PEÇA, REFORÇADA, CALIBRE 21 FR, LLARGÀRIA 70CM +/-5CM, PUNTA DE 55CM+/-2CM, AMB MARQUES DE PROFUNDITAT, INTRODUCTOR, PER A CONNECTOR DE 3/8". ESTÈRIL.
E30412010 | Cànules venoses | CÀNULA DE RETORN VENÓS FEMORAL D'UNA SOLA PEÇA, REFORÇADA, CALIBRE 17 FR, LLARGÀRIA 75CM +/-5CM, AMB MARQUES DE PROFUNDITAT, INTRODUCTOR, PER A CONNECTOR DE 3/8". ESTÈRIL.
E30412010 | Cànules venoses | CÀNULA DE RETORN VENÓS FEMORAL D'UNA SOLA PEÇA, REFORÇADA, CALIBRE 19 FR, LLARGÀRIA 75CM +/-5CM, AMB MARQUES DE PROFUNDITAT, INTRODUCTOR, PER A CONNECTOR DE 3/8". ESTÈRIL.
E30412095 | Shunts cardíacs | SHUNT INTRACORONARI DE 1,5 MM DE DIÀMETRE, LLARGÀRIA 14 MM +/-2MM, PUNTA AFOSADA. ESTÈRIL
E30412095 | Shunts cardíacs | SHUNT INTRACORONARI DE 1,75 MM DE DIÀMETRE, LLARGÀRIA 14 MM +/-2MM, PUNTA AFOSADA. ESTÈRIL
E30412095 | Shunts cardíacs | SHUNT INTRACORONARI DE 2.0 MM DE DIÀMETRE, LLARGÀRIA 14 MM +/-2MM, PUNTA AFOSADA .ESTÈRIL
E30412095 | Shunts cardíacs | SHUNT INTRACORONARI DE 2,5 MM DE DIÀMETRE, LLARGÀRIA 14 MM +/-2MM, PUNTA AFOSADA. ESTÈRIL
E30240020 | Materials per a cirurgia cardíaca sense CEC | INSTRUMENT ESTABILITZADOR CARDÍAC AMB SISTEMA DE BUIT, TIPUS POP AMB 2 POTES GIRATORIES AMB 4 VENTOSES PER PEU, BRAÇ FLEXIBLE, CONNECTOR DE TRES RANURES, MUNTURA UNIVERSAL GIRATÒRIA EN 3D, SISTEMA DE FIXACIÓ DE MAJOR MIDA. ESTÈRIL.
E30412010 | Cànules venoses | CÀNULA DE RETORN VENÓS PER A CIRURGIA EXTRACORPÒRIA (CEC), RECTA, REFORÇADA, MAL•LEABLE PER ADULT, CALIBRE 32 FR. LLARGÀRIA 30-38CM +/-2CM, EXTREM DISTAL RECTA, PUNTA TIPUS FAR OBERTA 8 ORIFICIS, CONNEXIÓ 3/8. DE PVC, ESTÈRIL.
E30412010 | Cànules venoses | CÀNULA DE RETORN VENÓS REFORÇADA AMB ESPIRAL. CALIBRE 20 FR. EXTREM DISTAL ANGULAT DE 90º, PUNTA CISTELLA (AMB ANELL), LLARGÀRIA 23CM +/-2CM. CONNEXIÓ 3/8". ESTÈRIL.
E30412010 | Cànules venoses | CÀNULA DE RETORN VENÓS REFORÇADA AMB ESPIRAL CAVO-ATRIAL . CALIBRE 32/24 FR. EXTREM DISTAL REFORÇAT AMB OBTURADOR. LLARGÀRIA 44 CM +/-2CM. CONNEXIÓ 3/8". ESTÈRIL.
E30412010 | Cànules venoses | CÀNULA DE RETORN VENÓS DE PVC REFORÇADA AMB ESPIRAL AMB ANELL DE SUTURA.CALIBRE 32 FR. EXTREM DISTAL EN ANGLE 90 º DE APROX 7,5 CM AMB ANELL EN LA PART CORBADA, PUNTA DE CISTELLA, LLARGÀRIA APROX 38 CM. CONNEXIÓ 3/8". ESTÈRIL.(B*)BAIXA_ESTUDI GERÈNCIA
E30412010 | Cànules venoses | CÀNULA DE RETORN VENÓS ÚNIC, REFORÇADA AMB ESPIRAL, AMB OBTURADOR, CALIBRE 34/46 F., LLARGÀRIA 36-42CM, MULTIPERFORADA, PUNTA EN FAR OBERTA. CONNEXIÓ 1/2". ESTÈRIL.
E30412010 | Cànules venoses | CÀNULA DE RETORN VENÓS ÚNIC, REFORÇADA AMB ESPIRAL, AMB OBTURADOR, CALIBRE 32/40 F., LLARGÀRIA 36-42CM, MULTIPERFORADA, PUNTA EN FAR OBERTA. CONNEXIÓ 1/2". ESTÈRIL.
E30412020 | Cànules artèria aorta reforçades | CÀNULA DE PERFUSIÓ AÒRTICA DE PVC REFORÇADA AMB ESPIRAL, AMB ANELL DE SUTURA, PUNTA ROMA I TAP DE VENTILACIÓ. CALIBRE 24 FR. LLARGÀRIA 30 CM +/-2CM. EXTREM DISTAL DISPERSOR. CONNEXIÓ 3/8 ". ESTÈRIL.
E30100045 | Hemoconcentradors per a CEC | HEMOCONCENTRADOR PEDIÀTRIC/ADULT A PER A CEC DE MEMBRANA DE POLISULFONA DE 0,68 M2/60 ML, (TMP) 66KPA. ESTÈRIL
E30100045 | Hemoconcentradors per a CEC | HEMOCONCENTRADOR PEDIÀTRIC/ADULT A PER A CEC DE MEMBRANA DE POLISULFONA DE 1,4 M2/, VOLUMEN ENCEBAT 80 ML, (TMP) PRESSIÓ TRANSMEMBRANA 66 KPA. ESTÈRIL
E30412010 | Cànules venoses | CÀNULA DE RETORN VENÓS REFORÇADA AMB ESPIRAL DE SILICONA AMB BALÓ AUTOINFLABLE. CALIBRE 37 FR. LLARGÀRIA APROXIMADA 40 CM. EXTREM DISTAL RECTE. CONNEXIÓ 3/8". ESTÈRIL.(B*)BAIXA_ESTUDI GERÈNCIA
E30412010 | Cànules venoses | CÀNULA DE RETORN VENÓS RECTA REFORÇADA. CALIBRE 16 FR. LLARGÀRIA 30-40 CM. EXTREM DISTAL RECTE. PUNTA CISTELLA. CONNEXIÓ 1/4". ESTÈRIL.
E30412010 | Cànules venoses | CÀNULA DE RETORN VENÓS RECTA REFORÇADA. CALIBRE 18 FR. LLARGÀRIA 30-40 CM. EXTREM DISTAL RECTE. PUNTA CISTELLA. CONNEXIÓ 1/4". ESTÈRIL.
E30412010 | Cànules venoses | CÀNULA DE RETORN VENÓS RECTA REFORÇADA. CALIBRE 20 FR. LLARGÀRIA 30-40 CM. EXTREM DISTAL RECTE. PUNTA CISTELLA. CONNEXIÓ 1/4". ESTÈRIL.
E30412010 | Cànules venoses | CÀNULA DE RETORN VENÓS RECTA REFORÇADA. CALIBRE 14 FR. LLARGÀRIA 38CM +/-2CM. EXTREM DISTAL RECTE. PUNTA CISTELLA CONNEXIÓ 1/4". ESTÈRIL.
E30412010 | Cànules venoses | CÀNULA DE RETORN VENÓS PER A CIRURGIA EXTRA CORPÒRIA (CEC), RECTA, REFORÇADA, MAL•LEABLE, CALIBRE 28 FR. LLARGÀRIA 35CM +/-2CM, EXTREM DISTAL RECTE, PUNTA TIPUS FAR OBERTA. CONNEXIÓ 3/8. DE PVC. ESTÈRIL.
E30412010 | Cànules venoses | CÀNULA DE RETORN VENÓS REFORÇADA AMB ESPIRAL. CALIBRE 12 FR. EXTREM DISTAL ANGULAT DE 90º , PUNTA PLÀSTIC, AMB ANELL, LLARGÀRIA 23CM +/-2CM. CONNEXIÓ 1/4". ESTÈRIL.
E30412020 | Cànules artèria aorta reforçades | CÀNULA DE PERFUSIÓ AÒRTICA DE PVC REFORÇADA AMB ESPIRAL I AMB ANELL DE SUTURA.CALIBRE 20 F. EXTREM DISTAL ANGULAT 90º. LLARGÀRIA APROXIMADA 23 CM. CONNEXIÓ 3/8". ESTÈRIL.(B*)BAIXA_ESTUDI GERÈNCIA
E30412020 | Cànules artèria aorta reforçades | CÀNULA DE PERFUSIÓ AÒRTICA DE PVC REFORÇADA AMB ESPIRAL. CALIBRE 22 FR. LLARGÀRIA 28-32CM. EXTREM DISTAL EN ANGLE CURT DE 45º . CONNEXIÓ 3/8 ". ESTÈRIL.
E30412010 | Cànules venoses | CÀNULA DE RETORN VENÓS REFORÇADA AMB ESPIRAL. CALIBRE 10 FR. EXTREM DISTAL ANGULAT DE 90º , PUNTA PLÀSTIC, AMB ANELL, LLARGÀRIA 23CM +/-2CM. CONNEXIÓ 1/4". ESTÈRIL.
E30412010 | Cànules venoses | CÀNULA DE RETORN VENÓS REFORÇADA AMB ESPIRAL. CALIBRE 14 FR. EXTREM DISTAL ANGULAT DE 90º , PUNTA PLÀSTIC, AMB ANELL, LLARGÀRIA 23CM +/-2CM. CONNEXIÓ 1/4". ESTÈRIL.
E30412010 | Cànules venoses | CÀNULA DE RETORN VENÓS REFORÇADA AMB ESPIRAL. CALIBRE 16 FR. EXTREM DISTAL ANGULAT DE 90º , PUNTA PLÀSTIC, AMB ANELL, LLARGÀRIA 23CM +/-2CM. CONNEXIÓ 1/4". ESTÈRIL.
E30412010 | Cànules venoses | CÀNULA DE RETORN VENÓS REFORÇADA AMB ESPIRAL. CALIBRE 18 FR. EXTREM DISTAL ANGULAT DE 90º , PUNTA PLÀSTIC, AMB ANELL, LLARGÀRIA 23CM +/-2CM. CONNEXIÓ 1/4". ESTÈRIL.
E30412010 | Cànules venoses | CÀNULA DE RETORN VENÓS REFORÇADA AMB ESPIRAL. CALIBRE 32 FR. EXTREM DISTAL ANGULAT DE 90º, PUNTA RODONA AMB ORIFICIS LATERALS (SENSE ANELL), LLARGÀRIA 30,5-38,1CM +/-2CM. CONNEXIÓ 3/8". ESTÈRIL.
E30412010 | Cànules venoses | CÀNULA DE RETORN VENÓS REFORÇADA AMB ESPIRAL. CALIBRE 32 FR. EXTREM DISTAL ANGULAT DE 90º DE MÀXIM 5CM, PUNTA CISTELLA (AMB ANELL), LLARGÀRIA 40CM +/-2CM. CONNEXIÓ 3/8". ESTÈRIL.
E30412010 | Cànules venoses | CÀNULA DE RETORN VENÓS D'UNA SOLA PEÇA REFORÇADA, CALIBRE 24 FR, LLARGÀRIA APROXIMADA 76 CM, SENSE VÀLVULA, AMB INTRODUCTOR, PER A CONNECTOR DE 1/2", ESTÈRIL.(B*)BAIXA_ESTUDI GERÈNCIA
E30100072 | Línies de perfusió cardíaca | LÍNIA DE PVC VENOSA BLAVA MIDA 1/4" AMB CONNECTOR 1/2"--3/8" ESTÈRIL(B*)BAIXA_ESTUDI GERÈNCIA
E30412010 | Cànules venoses | CÀNULA DE RETORN VENÓS FEMORAL D'UNA SOLA PEÇA REFORÇADA, CALIBRE 12 FR, LLARGÀRIA 19 CM +/- 2CM, AMB INTRODUCTOR, PER A CONNECTOR DE 3/8", ESTÈRIL.
E30412040 | Cànules arteria femoral reforçades | CÀNULA DE PERFUSIÓ PER A ARTÈRIA FEMORAL D'UNA SOLA PEÇA, REFORÇADA, VÀLVULA HEMOSTÀTICA, CALIBRE 10FR, LLARGÀRIA 23CM +/-2CM, AMB INTRODUCTOR, ANELL DE SUTURA RADIOOPAC AJUSTABLE, PER A CONNECTOR DE 1/4" SENSE VENTEIG. ESTÈRIL.
E30412040 | Cànules arteria femoral reforçades | CÀNULA DE PERFUSIÓ PER A ARTÈRIA FEMORAL REFORÇADA AMB ESPIRAL METAL.LIC, CALIBRE 17FR, LLARGÀRIA 22CM +/-2CM, PUNTA RECTA, RÍGIDA, BISELADA AMB CONNECTOR 3/8"LL . ESTÈRIL.
E30100072 | Línies de perfusió cardíaca | EQUIP DE LÍNIES BIOCOMPATIBLE TRACTAT AMB FOSFORILCOLINA, PER A CIRCULACIÓ EXTRACORPÒREA ECMO 3/8". COMPOST PER: DIVERSOS CONNECTORS DE POLICARBONAT, ALLARGADERES, DE TYGON I DE PVC. DISSENY HVH
E30412060 | Cànules per a cardioplègia | CÀNULA PER A ADMINISTRACIÓ DE CARDIOPLEJIA RETRÒGRADA DE POLIURETÀ, AMB BALÓ DE 9MM +/-3MM, CALIBRE 10FR, LLARGÀRIA 23CM +/-2CM, AMB ESTILET I AGAFADOR. ESTÈRIL.
E30412010 | Cànules venoses | EQUIP CÀNULA VENOSA REFORÇADA 21FR, LLARGÀRIA 76,2CM +/-2CM, PUNTA CÒNICA I MARQUES CADA 5CM AMB CONNECTOR ESTRIAT 9,5MM. ESTÈRIL.
E30412010 | Cànules venoses | CÀNULA DE RETORN VENÓS FEMORAL D'UNA SOLA PEÇA, REFORÇADA, CALIBRE 23 FR, LLARGÀRIA 75CM +/-5CM, PUNTA DE 50CM +/-2CM, AMB MARQUES DE PROFUNDITAT, INTRODUCTOR, PER A CONNECTOR DE 3/8". ESTÈRIL.
E30240030 | Elèctrodes temporals | ELÈCTRODE EPICÀRDIC AURICULAR PER A ESTIMULACIÓ CARDÍACA TEMPORAL EN FORMA DE LLAÇ. AGULLA DE TRIPLE BISELL, CABLE DE GROSSOR 2/0 USP DE 61 CM DE LONGITUD APROXIMADA, AMB RECOBRIMENT AÏLLANT DE TEFLÓ. ESTÈRIL.
E30412010 | Cànules venoses | CÀNULA DE RETORN VENÓS FEMORAL D'UNA SOLA PEÇA REFORÇADA, CALIBRE 10 FR, LLARGÀRIA 19 CM +/- 2CM, AMB INTRODUCTOR, PER A CONNECTOR DE 3/8", ESTÈRIL.
E30412060 | Cànules per a cardioplègia | CÀNULA AMB EXTENSIÓ LATERAL PER ADMINISTRACIÓ DE CARDIOPLÈGIA, D´ARREL AÒRTICA. CALIBRE 5 FR. LLARGÀRIA 15 CM +/-2CM. EXTREM DISTAL RADIOOPAC AMB DOS ORIFICIS. INTRODUCTOR DE SEGURETAT . ESTÈRIL.
E30412040 | Cànules arteria femoral reforçades | CÀNULA DE PERFUSIÓ PER A ARTÈRIA FEMORAL D'UNA SOLA PEÇA, REFORÇADA, CALIBRE 22FR,EXTREM DISTAL MULTIPERFORAT PER A CONNECTOR DE 3/8" LUER-LOCK. ESTÈRIL.
E30412040 | Cànules arteria femoral reforçades | CÀNULA DE PERFUSIÓ PER A ARTÈRIA FEMORAL D'UNA SOLA PEÇA, REFORÇADA, CALIBRE 24FR,EXTREM DISTAL MULTIPERFORAT PER A CONNECTOR DE 3/8" LUER-LOCK. ESTÈRIL.
E30412040 | Cànules arteria femoral reforçades | CÀNULA DE PERFUSIÓ PER A ARTÈRIA FEMORAL D'UNA SOLA PEÇA, REFORÇADA, CALIBRE 26FR,EXTREM DISTAL MULTIPERFORAT PER A CONNECTOR DE 3/8" LUER-LOCK. ESTÈRIL.
E30100072 | Línies de perfusió cardíaca | TUB (LÍNIA) REDUCTOR PVC MIDES DE 3/8"A 1/4", LLARGARÌA 25-35 CM ESTÈRIL(B*)BAIXA_ESTUDI GERÈNCIA
E30100060 | Equips de circulació extracorpòria | EQUIP PER A CIRCULACIÓ EXTRACORPÒRIA BIOCOMPATIBLE, PEDIÀTRIC, CALIBRE 1/4", AMB TUBS DE SILICONA D'ASPIRACIÓ. ESTÈRIL.(B*)BAIXA_ESTUDI GERÈNCIA
E30100072 | Línies de perfusió cardíaca | EQUIP DE LÍNIES BIOCOMPATIBLE TRACTAT AMB FOSFORILCOLINA, PER A CIRCULACIÓ EXTRACORPÒREA ECMO 1/2". COMPOST PER: DIVERSOS CONNECTORS DE POLICARBONAT, ALLARGADERES, 1 FILTRE PRE-BYPASS, DE TYGON I DE PVC SEGONS DISSENY HVH(B*)BAIXA_ESTUDI GERÈNCIA
E30412060 | Cànules per a cardioplègia | CÀNULA PER A ADMINISTRACIÓ DE CARDIOPLEJIA RETRÒGRADA DE POLIURETÀ, AMB BALÓ TEXTURAT, CALIBRE 14FR, LLARGÀRIA 32 CM +/-2CM, COMPOSTA D'ESTILET PREFORMAT I AGAFADOR. ESTÈRIL.
E30100999 | Altres perfusió cardíaca | VENTOSA SENSOR DE NIVELL DE SANG EN OXIGENADOR ADAPTABLE A BOMBA EXTRACORPÒRIA STÖCKERT O EQUIVALENT. PER A ENGANXAR A L'OXIGENADOR IMPREGNADES DE GEL ULTRASÒNIC. MATERIAL PVC. MIDA APROXIMADA: 30 X 20 MM
E30100999 | Altres perfusió cardíaca | EQUIP DRENATGE VENÓS ASSISTIT PER CIRCULACIÓ EXTRACORPÒRIA. COMPOST PER: TUB DE PVC EXTRUÏT TRANSPARENT, 1 VÀLVULA ALLIBERACIÓ DE PRESSIÓ NEGATIVA, 1 VÀLVULA ALLIBERACIÓ DE PRESSIÓ POSITIVA, CONNECTORS V/M, TAPS PROTECTORS CODI P/COLORS. ESTÈRIL, UN ÚS
E30100010 | Oxigenador CEC | OXIGENADOR DE MEMBRANA BIOCOMPATIBLE DE FIBRA BUIDA, TRACTAT A/FOSFORILCOLINA, CEC PEDIATRIC. CURTA DURADA.VOLUM ENCEBAT 87ML, RESERVORI CARDIOTOMIA MÀX 1500ML;,SUPERF MEMBRANA 0,61M2
E30100090 | Equips oxigenador CEC complets | EQUIP D'OXIGENADOR CEC ADULTS:OXIGENADOR BIOCOMPATIBLE POLIPROPILÈ TRACTAT AMB FOSFORILCOLINA,SUP.ID 1,4M2; VOLUM ENCEBAT 284ML RESERVORI 4,5L DUAL; INTERCANVIADOR CALOR 0.43 M2.,SET DE LÍNIES 74X59X28CM. DISSENY HVH
E30100090 | Equips oxigenador CEC complets | EQUIP D'OXIGENADOR CEC ADULTS:OXIGENADOR DE PP TRACTAMENT TIPUS BALANCE,VOL ENCEBAT 260ML;RESERVORI CARDIOTOMIA CAPACITAT MÀXIM 4,5L;INTERCANVIADOR CALOR 0.4M2.SUPERFICIE MEMBRANA 2,5M2.LÍNIES I CONNECTORS 3/8"1/4".AMB SET DE CARDIOPLÈJIA.DISSENY HB
E30100050 | Equips cardioplègia | EQUIP CARDIOPLÈGIA HEMÀTICA AMB INTERCANVIADOR DE CALOR.COMPOST PER:SET DE TUBS I CAPÇAL DE BOMBA AMB SISTEMA D'ENCEB DOBLE LÍNIA SIST ATRAPA BOMBOLLES.PROPORCIÓ SANG/SOLUCIÓ CARDIOPLÈGIA 4:01.VOL ENCEBAT 30-36CC, ENTRADA LUER CONNEX 1/4"1/16".ESTÈRIL
E30100090 | Equips oxigenador CEC complets | EQUIP D'OXIGENADOR CEC ADULTS:OXIGENADOR BIOCOMP PP FIBRA BUIDA, RECOBR. TIPUS SOFTLINE O EQUIV, SUP MEMBR 1,3M2,VOL ENCEB 175ML,MEMBR HIDROFÒB;RES CARDIOT. MÀX 4.2 L;INTERCANV CALOR SUP 0.4M2.LÍNIES,CÀNULES A/V,FILTRE,ASP,VENT,CARDIOPLÈGIA.DISSENY HGTP.
E30100090 | Equips oxigenador CEC complets | EQUIP D'OXIGENADOR CEC ADULT:OXIGENADOR BIOCOMPATIBLE POLIPROP TRAC A/FOSFORILCOLINA,SUP. MEMBR 1,75M2,FLUX SANG 0,5-6L/MIN,VOL ENCEBAT 577 ML;RESERVORI 4,5L;INTERCANV CALOR 0.43M2,EQUIP DE LÍNIES;FILTRE ARTERIAL,EQUIP CARDIOPLÈGIA HEMÀTICA. DISSENY HGTP
E30100020 | Oxigenador ECMO | OXIGENADOR DE MEMBRANA PEDIÀTRIC FINS A11 KG DE PES PER A ASSISTÈNCIA MECÀNICA PULMONAR (ECMO)(B*)BAIXA_ESTUDI GERÈNCIA
E30100020 | Oxigenador ECMO | OXIGENADOR DE MEMBRANA PEDIÀTRIC FINS A19 KG DE PES PER A ASSISTÈNCIA MECÀNICA PULMONAR (ECMO)(B*)BAIXA_ESTUDI GERÈNCIA
E30412080 | Cànules d'aspiració cardíaca | CÀNULA D'ASPIRACIÓ PERICARDI PUNTA METÀLICA AMB PROTECCIÓ MULTIPERFORADA CONNECTADA A TUB FLEXIBLE, AMB CONNECTOR 1/4", LLARGÀRIA 40CM +/-2CM . ESTÈRIL.
E30100090 | Equips oxigenador CEC complets | EQUIP D'OXIGENADOR CEC ADULTS:OXIGENADOR BIOCOMPATIBLE POLIPROPILÈ TRACTAC AMB FOSFORILCOLINA, SUP.1,40, VOLUM D'ENCEBAT292;RESERVORI 4,5 L; INTERCANVIADOR CALOR 0.43M2.,SET LÍNIES DE PVC.;EQUIP CARDIOPLÈGIA HEMÀTICA. .DISSENY HB.
E30100090 | Equips oxigenador CEC complets | EQUIP D'OXIGENADOR CEC ADULTS:OXIGENADOR BIOCOMP PP FIBRA BUIDA, RECOBR. TIPUS SOFTLINE O EQUIV, SUP MEMBR 1,8M2,VOL ENCEB 335ML,MEMBR HIDROFÒB;RES CARDIOT. MÀX 4.2 L;INTERCANV CALOR SUP 0.4M2.LÍNIES,CÀNULES A/V,FILTRE,ASP,VENT,CARDIOPLÈGIA.DISSENY HB.
E30100110 | Equips oxigenador MINICEC | EQUIP PER A MINICEC COMPOST PER:OXIGENADOR DE MEMBRANA PP TRACTAT AMB HEP.SUP.1,8 M2. VOLUM D'ENCEBAT 215 ML, INTERCANV CALOR 0,4M2, FLUX SANG 0,5-5 L/MIN.CAPÇAL BOMBA CENTRIFUGA.SET DE TUBS I CONNEXIONS;CIRCUIT CARDIOPLEGÍA,SET CÀNULES.ESTÈRIL.
E30100110 | Equips oxigenador MINICEC | EQUIP PER A MINICEC COMPOST PER:OXIGENADOR DE MEMBRANA DE FIBRA BUIDA MICROPOROSA;AMB INTERCANVIADOR DE CALOR,FILTRE ARTERIAL,RESERVORI I CENTRÍFUGA.FLUX MÀXIM 8000ML/MIN,VOLUM ENCEBAT 680ML,SUPERF MEMBRANA 1,75M2.LÍNIES I CONNEC 3/8",CARDIOPLÈGIA I VENT
E30100072 | Línies de perfusió cardíaca | EQUIP DE LÍNIES BIOCOMPATIBLE TRACTAT AMB FOSFORILCOLINA, PER A CIRCULACIÓ EXTRACORPÒREA ECMO 1/4". COMPOST PER: DIVERSOS CONNECTORS DE POLICARBONAT, ALLARGADERES, DE TYGON I DE PVC. DISSENY HVH
E30100045 | Hemoconcentradors per a CEC | EQUIP HEMOCONCENTRADOR CEC NEONAT,COMPOST PER:HEMOCONCENTRADOR FIBRES DE POLIETERSULFONA,Ø FIBRES 200µ, ÀREA MEMBRANA 0,3M²,VOLUM ENCEBAT 27CC,CAIGUDA PRESSIÓ 61 MMHG,CONNECTORS 1,4".LÍNIES D'OMPLIMENT,REINFUSIÓ I REBUIG.ESTÈRIL(B*)BAIXA_ESTUDI GERÈNCIA
E30240010 | Materials complentaris per a cirurgia cardíaca | SONDA PER A MESURAR FLUXES BOMBA CENTRÍFUGA(B*)BAIXA_ESTUDI GERÈNCIA
E30240010 | Materials complentaris per a cirurgia cardíaca | VÀLVULA ANTICOL•LAPSE P/EVITAR EXCÉS DE BUIT EN LÍNIES DELS ASPIRADORS EN CIRURGIA EXTRACORPÒREA,EXTRACCIÓ PRES POSITIVA FINS A +450MMHG,EXTRACCIÓ PRES NEGATIVA FINS A -150MMHG,CONNECT 1/4X1/4,CARCASSA DE POLICARBONAT,VÀLVULA DE SILICONA,LONG FINS A 7CM,
E30412080 | Cànules d'aspiració cardíaca | CÀNULA D'ASPIRACIÓ PER A RECUPERACIÓ DE SANG EN INTERVENCIONS DE CEC, 9 FR (3,0MM), LLARGÀRIA 25 CM, EN ANGLE DE 35º. ESTÈRIL.(B*)BAIXA_ESTUDI GERÈNCIA
E30412080 | Cànules d'aspiració cardíaca | CÀNULA D'ASPIRACIÓ CARDÍACA (VENTS) DE SILICONA AMB FIADOR, CALIBRE 20 FR, LLARGÀRIA 40CM +/-2CM; PUNTA AMB PERFORACIONS; CONNECTOR 1/4" AMB GUÍA I MARQUES RADIOPACAS. ESTÈRIL.
E30412080 | Cànules d'aspiració cardíaca | CÀNULA D'ASPIRACIÓ CARDÍACA (VENTS) DE SILICONA AMB FIADOR, CALIBRE 16 FR, LLARGÀRIA 40,6CM +/-2CM; PUNTA AMB PERFORACIONS DE 5 A 6 CM; CONNECTOR 1/4" AMB GUÍA I MARQUES RADIOPACAS. ESTÈRIL.
E30240010 | Materials complentaris per a cirurgia cardíaca | ASSISTENT MECÀNIC PER ANASTOMOSIS PROXIMAL, SISTEMA OBTURADOR, AMB ALLIBERADOR I CÚTTER AÒRTIC. DIÀMETRE 4,3 MM. ESTÈRIL.
E30240020 | Materials per a cirurgia cardíaca sense CEC | INSTRUMENT ESTABILITZADOR CARDÍAC AMB SISTEMA DE BUIT, TIPUS POP AMB 2 POTES GIRATORIES AMB 8 PUNTS SE SUCCIÓ I BRAÇ FLEXIBLE, ACOPLABLE A SEPARADOR DE ESTERNECTOMIA. ESTÈRIL.
E30100045 | Hemoconcentradors per a CEC | EQUIP HEMOCONCENTRADOR CEC ADULT DE FIBRES POLISULFONA Ø200µ, ÀREA MEMBRANA 0,65-70M², VOL ENCEBAT 45-55ML, CAIGUDA DE PRESSIÓ 32MMHG, PRESSIÓ MÀX TRANSMEMBRANA 600MMHG, CONNEXIONS 1/4 L.L. BOSSA RECOL•LECTORA DE REBUIG 2-2,5L. ESTÈRIL
E30412040 | Cànules arteria femoral reforçades | CÀNULA DE PERFUSIÓ PER A ARTÈRIA FEMORAL REFORÇADA AMB ESPIRAL METAL.LIC, CALIBRE 15,5FR, LLARGÀRIA 22CM +/-2CM, PUNTA RECTA, RÍGIDA, BISELADA AMB CONNECTOR 3/8"LL . ESTÈRIL.
E30412040 | Cànules arteria femoral reforçades | CÀNULA DE PERFUSIÓ PER A ARTÈRIA FEMORAL RESISTENT AL RECOLZAMENT, PARET FINA, COS RADIOPAC AMB MÚLTIPLES ORIFICIS, CALIBRE 14 FR, LLARGÀRIA 18 CM +/-2CM, AMB DILATADOR I CONNECTOR VENTED DE 3/8". ESTÈRIL.
E30100072 | Línies de perfusió cardíaca | EQUIP LÍNIES CEC ASSISTÈNCIA VENTRICULAR AMB RECOBRIMENT I TRACTAMENT BIO COMPATIBLE D'HEPARINA ACTIVA, AMB CAMPANA CENTRÍFUGA. COMPATIBLE AMB BOMBA BIOMEDICUS O EQUIVALENT.
E30412020 | Cànules artèria aorta reforçades | CÀNULA ARTERIAL AÒRTICA D'UNA SOLA PEÇA, CALIBRE 22F, LLARGÀRIA 30 CM +/-2CM, AMB INTRODUCTOR DE PUNTA ROMA SENSE GUIA, CONNEXIÓ VENTED 3/8". ESTÈRIL.
E30412060 | Cànules per a cardioplègia | CANULA DE PERFUSIO OSTIUM CORONARI DIAMETRE 15 F, LLARGARIA 25CM + -2CM, AMB COS DE SILICONA I CONNEXIO LUER LOOK. ESTERIL.
E30240010 | Materials complentaris per a cirurgia cardíaca | PUNXÓ VASCULAR PER ANASTOMOSI, DIÀMETRE 2,5-2,8MM, BAIX PERFIL, MÀNEC FORMA ANATÒMICA LONGITUD 16-18CM O SUPERIOR. ACER INOXIDABLE AMB LÍNIA DE TALL NÍTIDA I CIRCULAR. ESTÈRIL, UN SOL ÚS.
E30412010 | Cànules venoses | CÀNULA VENOSA COLZADA, AMB TUBPVC, REFORÇADA AMB ESPIRAL AMB FILFERRO D´ACER INOXIDABLE, PUNTA DISTAL LIGHTHOUSE, CALIBRE 26 FR.(8.7MM)LLARGÀRIA 40 CM. EXTREM DISTAL EN ANGLE 90 º I LONGUITUT DISTAL5 CM. CONNEXIÓ 3/8". ESTÈRIL.(B*)BAIXA_ESTUDI GERÈNCIA
E30100150 | Assistència ventricular cardíaca perifèrica | EQUIP ASSIST VENT PERCUTÀNIA ESQ,CATÈTER PERCUT 4L FLUX,Ø14FR,LONG13CM,CONNECTOR SIST INFUSIÓ SÈRUM GLUC,GUIA I EQ PUNCIÓ A/XER I AG,INTROD 14FR A/DILATADORS.NO LÀTEX,ESTÈRIL,1ÚS.COMP A/CONSOLA IMPELLA AIC O EQ
E30240020 | Materials per a cirurgia cardíaca sense CEC | DISPOSITIU BUFADOR/ATOMITZADOR, PROPORCIONA UNA APORTACIÓ CONTINUA DE CO2 I SOLUCIÓ SALINA PER A UNA MILLOR VISIBILITAT DURANT L'ANASTOMOSI EN BY-PASS CORONARI. CÀNULA DE PERFIL BAIX MAL·LEABLE I REGULADOR AMB MÀNEC DE VOLUM PRECÍS.
E30100010 | Oxigenador CEC | OXIGENADORMEMBRANA BIOCOMPATIBLEFIBRA BUIDA COMPACTA PER A CEC PEDIATRIC. VOLUM ESTÀTIC D'ENCEBAT 365ML, RESERVORICARDIOTOMIA CAPACITAT MÀX 4000 ML; INTERCANVIADORCALOR PER A FLUX SANGUINI ENTRE 0,5-8 L/MIN, SUPERFÍCIEMEMBRANA 2
E30100999 | Altres perfusió cardíaca | CAPÇAL (CAMPANA) BOMBA DE FLUXE CONTINUO EN DIAGONAL DP3. PER A CIRURGIA EXTRACORPÒREA COMPATIBLE AMB EQUIP ECMO MODEL DELTA STREAM O SIMILAR. VOLUM ENCEBAT 16 ML., FLUXE DE 0 A 8L/MIN. LONGITUD 77MM, DIÀMETRE 50MM. REVOLUCIONS DE 0 A 10.000.
E30412040 | Cànules arteria femoral reforçades | CÀNULA DE PERFUSIÓ PER A ARTÈRIA FEMORAL D'UNA SOLA PEÇA, REFORÇADA, VÀLVULA HEMOSTÀTICA, CALIBRE 8FR, LLARGÀRIA 23CM +/-2CM, AMB INTRODUCTOR, ANELL DE SUTURA RADIOOPAC AJUSTABLE, PER A CONNECTOR DE 1/4" SENSE VENTEIG. ESTÈRIL.
E30412010 | Cànules venoses | CÀNULA DE RETORN VENÓS FEMORAL D'UNA SOLA PEÇA REFORÇADA, CALIBRE 14 FR, LLARGÀRIA 19 CM +/- 2CM, AMB INTRODUCTOR, PER A CONNECTOR DE 3/8", ESTÈRIL.
E30100999 | Altres perfusió cardíaca | SENSOR TRI-ÒPTIC PER APARELL DE MEDICIÓ D'HEMATÒCRIT I SATURACIÓ VENOSA 3/8" X 3/8" (0.95CM X 0.95CM), COMPATIBLE AMB ANALITZADOR DE GASOS EN SANG BIO TREND O EQUIVALENT
E30412040 | Cànules arteria femoral reforçades | CÀNULA DE PERFUSIÓ PER A ARTÈRIA FEMORAL D'UNA SOLA PEÇA, REFORÇADA, VÀLVULA HEMOSTÀTICA, CALIBRE 12FR, LLARGÀRIA 23CM +/-2CM, AMB INTRODUCTOR, ANELL DE SUTURA RADIOOPAC AJUSTABLE, PER A CONNECTOR DE 1/4" SENSE VENTEIG. ESTÈRIL.
E30100999 | Altres perfusió cardíaca | ORGANITZADOR DE TUBS COMPOST PER UNA PLACA SEMIRÍGIDA DE PVC I 5/6 ABRAÇADERES INTERCANVIABLES DE DIFERENTS GRUIXOS PER A DIFERENTS TUBS DE CIRCULACIÓ EXTRACORPÒRIA.
E30100999 | Altres perfusió cardíaca | SENSOR TRI-ÒPTIC PER APARELL DE MEDICIÓ D'HEMATÒCRIT I SATURACIÓ VENOSA 1/4" X 1/4" (0.64CM X 0.64CM), COMPATIBLE AMB ANALITZADOR DE GASOS EN SANG BIO TREND O EQUIVALENT
E30100999 | Altres perfusió cardíaca | SENSOR TRI-ÒPTIC PER APARELL DE MEDICIÓ D'HEMATÒCRIT I SATURACIÓ VENOSA 1/2" X 1/2" (1,27CM X 1,27CM), COMPATIBLE AMB ANALITZADOR DE GASOS EN SANG BIO TREND O EQUIVALENT
E30490090 | Connectors reductors rectes i en "Y" de policarbonat | CONNECTOR DE POLICARBONAT (PC), RECTE, PER A CONNECTAR O UNIR LÍNIES DE TUBS, TRANSPARENT I TRANSLÚCID DE 1/4"X 1/4", SENSE LUER. ESTÈRIL.
E30412030 | Cànules artèria aorta no reforçades | CÀNULA PEDIÀTRICA DE PERFUSIÓ AÒRTICA AMB PUNTA BISEL·LADA. CALIBRE 8 F. LLARGÀRIA 18 CM. EXTREM DISTAL RECTE. CONNEXIÓ 1/4 ". ESTÈRIL.(B*)BAIXA_ESTUDI GERÈNCIA
E30412030 | Cànules artèria aorta no reforçades | CÀNULA PEDIÀTRICA DE PERFUSIÓ AÒRTICA AMB PUNTA BISELLADA. CALIBRE 16 F(5,3MM). LLARGÀRIA 18 CM. EXTREM DISTAL RECTE. CONNEXIÓ 1/4 ". ESTÈRIL.(B*)BAIXA_ESTUDI GERÈNCIA
E30412085 | Adaptadors i accessoris de perfusió | EQUIP INTRODUCTOR CANULA FEMORAL PER A ACCEDIR AL BYPASS CARDIOPULMONAR. FORMAT PER, AGULLA 18G COMPATIBLE AMB TÈCNICA SELDINGER, 2 O MÉS DILATADORS, GUIA D'ACCER 0,038"-210CM, BISTURI Nº 11. ESTÈRIL
E30240020 | Materials per a cirurgia cardíaca sense CEC | INSTRUMENT POSICIONADOR CARDIAC AMB SISTEMA DE BUIT, TIPUS ESTRELLA AMB 3 POTES DE SILICONA AMB BRAÇ FLEXIBLE ACOPABLE A SEPARADOR. ESTÈRIL.
E30412040 | Cànules arteria femoral reforçades | CÀNULA DE PERFUSIÓ PER A ARTÈRIA FEMORAL D'UNA SOLA PEÇA, REFORÇADA, CALIBRE 21 FR, LLARGÀRIA 43CM +/-2CM, AMB INTRODUCTOR, PER A CONNECTOR DE 3/8" SENSE VENTEIG, ESTÈRIL.
E30412040 | Cànules arteria femoral reforçades | CÀNULA DE PERFUSIÓ PER A ARTÈRIA FEMORAL D'UNA SOLA PEÇA, REFORÇADA, VÀLVULA HEMOSTÀTICA, CALIBRE 14FR, LLARGÀRIA 23CM +/-2CM, AMB INTRODUCTOR, ANELL DE SUTURA RADIOOPAC AJUSTABLE, PER A CONNECTOR DE 1/4" SENSE VENTEIG. ESTÈRIL.
E30490090 | Connectors reductors rectes i en "Y" de policarbonat | CONNECTOR LUER-LOOK PER A CATÈTERS VENTRICULARS DE 8F, Ø EXTERN 2,0MM, Ø INTERN 1,4MM, DE POLICARBONAT. ACCESORI PER A DRENATGE EXTERN DE LCR. CONNEXIÓ UNIVERSAL PER A QUALSEVOL CATÈTER DE 8F. ESTÈRIL.
E30412060 | Cànules per a cardioplègia | CÀNULA DE PERFUSIÓ RETRÒGRADA DE SILICONA PEDIÀTRICA 15F, LLARGÀRIA 31,8CM +/-2CM, AMB BALÓ D'INFLAT MANUAL, LINIA DE MONITORITZACIÓ DE PRESSIÓ I ESTILET SÒLID. ESTÈRIL.
E30100090 | Equips oxigenador CEC complets | EQUIP D'OXIGENADOR MINIATURITZAT CEC ADULTS:OXIGENADOR BIOCOMPATIBLE POLIPROPILÈ TRACTAC AMB FOSFORILCOLINA, SUP.1,1 M2, VOLUM D'ENCEBAT 160 ML;CAPÇAL DE BOMBA CENTRÍFUGA;FILTRE ARTERIAL;CONNEC 3/8",CARDIOPLÈGIA I VENT. ESTÈRIL.(B*)BAIXA_ESTUDI GERÈNCIA
E30412040 | Cànules arteria femoral reforçades | CÀNULA PERFUSIÓ ARTERIAL AXILAR PVC 22FR LLARGADA APROXIMADA 33CM, REFORÇAMENT ANELLAT, AMB PUNTA OBERTA, PER A INTERVENCIONS DE BYPASS, AMB CONNECTOR EN "T" DE 3/8". ESTÈRIL.(B*)BAIXA_ESTUDI GERÈNCIA
E30412085 | Adaptadors i accessoris de perfusió | ADAPTADOR PERFUSIÓ CORONÀRIA EN "Y" DE SILICONA,DOS EXTREMS AMB CONNECTORS 1/4", CLAMPS CODIS COLORS,UN AMB ORIFICI DE VENTILACIÓ,EXTREM SOL CONNECTOR LUER MASCLE.LONGITUD TOTAL 21CM +/-2CM. PER A CONNECTAR LES CÀNULES A LA LÍNIA DE CARDIOPLEGIA.
E30240010 | Materials complentaris per a cirurgia cardíaca | DISPOSITIU D'INFUSIÓ DE CO2 PER A CAVITATS CARDIAQUES EN CIRURGIA VASCULAR. COMPOST PER: TUB PVC 30CM, FILTRE 0,2 µM, TUB PVC 3M, GUIA ACER INOXIDABLE 15CM DINS TUB PVC ACANALAT I ESCUMA POLIURETÀ.
E30412030 | Cànules artèria aorta no reforçades | CÀNULA DE PERFUSIÓ AÒRTICA DE PVC NO REFORÇADA, RECTA AMB PUNTA BISEL·LADA. CALIBRE 20F (6,7MM). LLARGÀRIA 25 CM. CONNEXIÓ 3/8 ". ESTÈRIL.(B*)BAIXA_ESTUDI GERÈNCIA
E30412030 | Cànules artèria aorta no reforçades | CÀNULA DE PERFUSIÓ AÒRTICA DE PVC NO REFORÇADA, RECTA AMB PUNTA BISEL·LADA. CALIBRE 22F (7,3MM). LLARGÀRIA 25 CM. CONNEXIÓ 3/8 ". ESTÈRIL.
E30412030 | Cànules artèria aorta no reforçades | CÀNULA DE PERFUSIÓ AÒRTICA DE PVC NO REFORÇADA, RECTA AMB PUNTA BISEL·LADA. CALIBRE 24F (8,0MM). LLARGÀRIA 25 CM. CONNEXIÓ 3/8 ". ESTÈRIL.(B*)BAIXA_ESTUDI GERÈNCIA
E30412020 | Cànules artèria aorta reforçades | CÀNULA ARTERIAL DE PERFUSIÓ AÓRTICA, DE PVC DE 22F, LLARG 30,5CM +/-2CM, REFORÇAMENT ANELLAT, AMB LLARG PERFIL I PUNTA PROGRESIVA PER A DISSECCIÓ AÓRTICA I ANULACIÓ ARC AÓRTIC, SENSE VALVULA DE VENTEIG, PER A CONNECTOR DE 3/8". ESTÈRIL
E30100090 | Equips oxigenador CEC complets | EQUIP D'OXIGENADOR CEC ADULTS:OXIGENADOR DE PP FIBRA BUIDA, ENCEBAT 215ML;RESERV CARDIOTOMIA CAPACITAT MÀXIM 4,2L;INTERCANV CALOR 0.4M2.SUPERFICIE MEMBRANA 1,8M2,TIPUS SOFTLINE O EQUIV.LÍNIES ART I VEN, ASPIR I CONN.AMB SET DE CARDIPLÈJIA. DISSENY HGTP.
E30100090 | Equips oxigenador CEC complets | EQUIP D'OXIGENADOR CEC ADULTS:OXIGENADOR BIOCOMPATIBLE PP TRACT AMB FOSFORILCOLINA,SUP. MEMBRANA 1,75M2,VOLUM ENCEBAT 351ML;RESERVORI 4,5L DUAL; INTERCANVIADOR CALOR 0,43M2,AMB FILTRE ARTERIAL I SET CARDIOPLÈGIA. DISSENY HB.
E30100100 | Equips oxigenador ECMO complets | EQUIP ASSISTENCIA CARDIOPULMONAR ECMO PER A SHOCK CARDIOGÈNIC.INCLOU:MEMBRANA OXIGENACIÓ,BOMBA CENTRÍFUGA,LÍNIES AMB TRACT BIOCOMPATIBLE. VOLUM ENCEBAT TOTAL 550ML.PER A SER UTILITZAT DURANT 14 DIES.COMPATIBLE AMB SISTEMA ROTAFLOW O EQUIVALENT
E30412060 | Cànules per a cardioplègia | CÀNULA DE CARDIOPLÈGIA RETRÒGRADA PEDIÀTRICA 6F, AMB BALÓ SUAU D'INFLAT MANUAL, COS DE SILICONA, CLAU INTEGRADA I LLARG 24.1CM.(B*)BAIXA_ESTUDI GERÈNCIA
E30100060 | Equips de circulació extracorpòria | CÀNULA CARDIOPLÈGIAPERFUSIÓ RETRÒGRADA ARTÈRIES CORONÀRIES PVC Ø14F/4,7MM LONGITUD 27CM+/-2CM AMB CLAMP+CLAUPAS; BALÓ D'AUTO INFLAT MITJANÇANT FLUX RUGÓS/TEXTURAT 18MM, PORTCONNEXIÓ LUER LOCK, ESTILET PREFORMAT I MANETA, ESTÈRIL
E30100999 | Altres perfusió cardíaca | SUPORT DE TRANSDUCTOR, PER A SUBJECTAR ELS EQUIPS DE MONITORITATGE DE PRESSIONS HOMIDINÀMIQUES AMB 5 CLAUS
E30412060 | Cànules per a cardioplègia | CÀNULA DE PERFUSIÓ OSTIUM CORONÀRI AMB BALÓ DE PVC DE DIÀMETRE 7 MM. LLARGÀRIA 29CM +/-2CM. EXTREM DISTAL ROMA RECTE. CONNEXIÓ LUER-LOCK. ESTÈRIL.
E30100090 | Equips oxigenador CEC complets | EQUIP D'OXIGENADOR CEC NEONAT:OXIGENADOR BIOCOMPATIBLE POLIPRO FIBRA BUIDA, TRACT AMB FOSFORILCOLINA,SUP MEMBRANA 0,22M2,VOL ENCEB 31ML;RESERV CARDIOTOMIA CAP MÀX 500ML;INTERCANVIADOR CALOR SUP 0.03 M2. ESTÈRIL. LÍNIES I ACCESSORIS SEGONS DISSENY HVH
E30412040 | Cànules arteria femoral reforçades | CÀNULA DE PERFUSIÓ PER A ARTÈRIA FEMORAL D´UNA SOLA PEÇA, PARET MOLT FINA. CALIBRE 21 F. LLARGÀRIA 17,8CM +/-2CM. EXTREM DISTAL RECTE AMB MARQUES RADIOPAQUES, AMB DILATADOR. CONNEXIÓ 3/8" AMB VENTEIG. ESTÈRIL.
E30412040 | Cànules arteria femoral reforçades | EQUIP CÀNULA DE PERFUSIÓ PER A ARTÈRIA FEMORAL D'UNA SOLA PEÇA, REFORÇADA, CALIBRE 23FR, LLARGÀRIA 23CM +/-2CM PER A CONNECTOR DE 3/8" LUER-LOCK, AMB INTRODUCTOR, GUIA, AGULLA PUNCIÓ, TRES DILATADORS I BISTURÍ. ESTÈRIL.
E30412040 | Cànules arteria femoral reforçades | EQUIP CÀNULA DE PERFUSIÓ PER A ARTÈRIA FEMORAL D'UNA SOLA PEÇA, REFORÇADA, CALIBRE 21FR, LLARGÀRIA 23CM +/-2CM PER A CONNECTOR DE 3/8" LUER-LOCK, AMB INTRODUCTOR, GUIA, AGULLA PUNCIÓ, TRES DILATADORS I BISTURÍ. ESTÈRIL.
E30412060 | Cànules per a cardioplègia | CÀNULA D'ARTERIOTOMIA DE POLIURETÀ, AMB PUNTA ARRODONIDA (OLIVA) DE 2 MM, LLARGARIA 3CM +/-0,5CM, CONNEXIÓ LUER FEMELLA. LLIURE DE LÀTEX. ESTÈRIL.
E30412060 | Cànules per a cardioplègia | CÀNULA D'ARTERIOTOMIA DE POLIURETÀ, AMB PUNTA ARRODONIDA (OLIVA) DE 3 MM, LLARGARIA 3CM +/-0,5CM, CONNEXIÓ LUER FEMELLA. LLIURE DE LÀTEX. ESTÈRIL.
E30412060 | Cànules per a cardioplègia | CÀNULA D'ARTERIOTOMIA DE POLIURETÀ, AMB PUNTA ARRODONIDA (OLIVA) DE 4 MM, LLARGARIA 5CM +/-0,5CM, CONNEXIÓ LUER FEMELLA. LLIURE DE LÀTEX. ESTÈRIL.
E30100010 | Oxigenador CEC | OXIGENADOR DE MEMBRANA BIOCOMPATIBLE DE FIBRA BUIDA ESTANCA AL PLASMA,PER CEC PEDIATRÍA.VOLUM ENCEBAT 95ML,RESERVORI CARDIOTOMIA CAPACITAT MÀX 1600ML DOBLE VÀLVULA,INTERCANVIADOR CALOR FINS 2,4 L/MIN,SUPERFICIE MEMBRANA 0,16M2(B*)BAIXA_ESTUDI GERÈNCIA
E30412010 | Cànules venoses | CÀNULA VENOSA FEMORAL PER A ECMO DE LLARGA DURADA, DE 23FR, LLARGADA 55-65CM, CANULACIÓ PER VIA PERCUTÀNIA, DE PVC, REFORÇADA, RECOBERTA DE SISTEMA BIOCOMPATIBLE, AMB MULTIPLES ORIFICICIS LATERALS I UN DISTAL, CONNEXIÓ 3/8". ESTÈRIL.
E30412010 | Cànules venoses | CÀNULA VENOSA FEMORAL PER A ECMO DE LLARGA DURADA, DE 25FR, LLARGADA 55CM +/-2CM, CANULACIÓ PER VIA PERCUTÀNIA, DE PVC, REFORÇADA, RECOBERTA DE SISTEMA BIOCOMPATIBLE, AMB 24 ORIFICICIS LATERALS I UN DISTAL, CONNEXIÓ 3/8". ESTÈRIL
E30100072 | Línies de perfusió cardíaca | LINIA/TUB D'ASPIRACIÓ,DE PVC TRANSPARENT DE 1/4 X 1/16 X 410 CM+/-10CM, PER A COMPLEMENT DEL CIRCUIT DE CIRCULACIÓ EXTRACORPOREA EN INTERVENCIONS DE CIRUGIA CARDIACA.AMB TAPS PROTECTORS.
E30100140 | Assistència ventricular cardíaca quirúrgica | EQUIP (BOMBA) ASSISTÈNCIA VENTRICULAR(D,E I AMBDÓS)PER A ADULTS,VOL ENCEBAT 31ML,VEL MÀX 5.500RPM,CON 3/8",PRES MÀX 600MMHG,FLUX FINS A 10 L/MIN,POLICARBONAT.30 DIES.TECNOLOGIA LEVITACIÓ MAGNÈTICA,S/CAP PUNT FRICCIÓ.COMP/CONSOLA CENTRIMAG.REF:201-90010
E30412060 | Cànules per a cardioplègia | CÀNULA DE PERFUSIÓ OSTIUM CORONARI DIÀMETRE 17 F, LLARGÀRIA 25CM +/-2CM, AMB COS DE SILICONA I CONNEXIÓ LUER LOOK. ESTÈRIL.
E30412040 | Cànules arteria femoral reforçades | CÀNULA DE PERFUSIÓ PER A ARTÈRIA FEMORAL RESISTENT AL RECOLZAMENT, PARET FINA, COS RADIOPAC AMB MÚLTIPLES ORIFICIS, CALIBRE 17 FR, LLARGÀRIA 18 CM +/-2CM, AMB DILATADOR I CONNECTOR VENTED DE 3/8". ESTÈRIL.
E30412020 | Cànules artèria aorta reforçades | CÀNULA DE PERFUSIÓ AÒRTICA DE PVC REFORÇADA AMB ESPIRAL. CALIBRE 24FR. EXTREM DISTAL RECTE PUNTA ROMA. LLARGÀRIA 28CM +/-2CM. CONNEXIÓ RECTE 3/8"AMB LL. ESTÈRIL.
E30412060 | Cànules per a cardioplègia | CÀNULA DE PERFUSIÓ OSTIUM CORONÀRI AMB BALÓ DE PVC DE DÀMETRE 5 MM. LLARGÀRIA 29CM +/-2CM. EXTREM DISTAL ROMA RECTE. CONNEXIÓ LUER-LOCK. ESTÈRIL.
E30412010 | Cànules venoses | CÀNULA DE RETORN VENÓS DE PVC REFORÇADA AMB ESPIRAL PER A VENA CAVA. CALIBRE 36 FR. LLARGÀRIA 40CM +/-2CM. SENSE ANELL. EXTREM DISTAL ANGULAT 90º. CONNEXIÓ 3/8 ". ESTÈRIL.
E30412010 | Cànules venoses | CÀNULA DE RETORN VENÓS, AUTOEXPANDIBLE D´ACER, NO RECOBERTA, PUNTA AGUDA RECOBERTA, AMB MARQUES DE PROFUNDITAT, DIÀMETRE 36FR, LONGITUD 53CM +/-2CM. ESTÈRIL.
E30412040 | Cànules arteria femoral reforçades | CÀNULA ARTERIAL PER A CANULACIÓ AXILAR, SUBCLAVIA FEMORAL I AORTA, PARET ULTRAFINA REFORÇADA 16FR, LLARGÀRIA 20CM +/-2CM, PUNTA ROMA RADIOPACA, FUNCIÓ DE BLOQUEIG I TAP DE PURGAT, CONNECTOR DE 3/8" LL. ESTÈRIL.
E30412040 | Cànules arteria femoral reforçades | CÀNULA ARTERIAL PER A CANULACIÓ AXILAR, SUBCLAVIA FEMORAL I AORTA, PARET ULTRAFINA REFORÇADA 18FR, LLARGÀRIA 20CM +/-2CM, PUNTA ROMA RADIOPACA, FUNCIÓ DE BLOQUEIG I TAP DE PURGAT, CONNECTOR DE 3/8" LL. ESTÈRIL.
E30412040 | Cànules arteria femoral reforçades | CÀNULA ARTERIAL PER A CANULACIÓ AXILAR, SUBCLAVIA FEMORAL I AORTA, PARET ULTRAFINA REFORÇADA 20FR, LLARGÀRIA 20CM +/-2CM, PUNTA ROMA RADIOPACA, FUNCIÓ DE BLOQUEIG I TAP DE PURGAT, CONNECTOR DE 3/8" LL. ESTÈRIL.
E30412040 | Cànules arteria femoral reforçades | CÀNULA ARTERIAL, PER A CANULACIÓ AXILAR, SUBCLAVIA FEMORAL I AORTA, PARET ULTRAFINA REFORÇADA 22FR, LLARGÀRIA EFECTIVA APROXIMADA 15CM (LLARGARIA TOTAL 20,8CM, AMB CONNECTOR 3,8MM, PUNTA ROMA RADIOPACA, FUNCIÓ DE BLOQUEIG I TAP DE PURGAT. ESTÈRIL.
E30412040 | Cànules arteria femoral reforçades | EQUIP D'INSERCIÓ PERCUTÀNIACÀNULA ARTERIAL PER ACCEDIR A BYPASS CARDIOPULMONAR. COMPOST PER; GUIA J-WIRE0,038" X 100CM, DILATADORS 10/12FR, 12/14FR, 14/16FR, 16/18FR, XERINGA20ML, AGULLA D'INSERCIÓ18GAX7CM I BISTURÍ. ERSTÈRIL.(B*)BAIXA_ESTUDI GERÈNCIA
E30100030 | Reservori cardiotomia | RESERVORI DE CARDIOTOMIA, AMB FILTRE DE 40 MICRES I CONNECTORS 1/4" I 3/8", CAPACITAT 4000 ML I 4 PORTS D¿ENTRADA. COMPATIBLE AMB AUTOLOG O EQUIVALENT. ESTÈRIL.
E30100050 | Equips cardioplègia | EQUIP CARDIOPLÈGIA PER A INTERCANVIADOR DE CALOR PER A CIRCULACIÓ EXTRACORPÒRIA 1/4, AMB INTERCANVIADOR DE CALOR CSC14 AMB SISITEMA ATRAPA BOMBOLLES, DISSENY SEGONS HOSPITAL.
E30412080 | Cànules d'aspiració cardíaca | CÀNULA ASPIRACIÓ CARDÍACA CALIBRE 12FR, LLARGÀRIA 30CM +/-2CM, PUNTA PERFORADA, CONNEXIÓ 1/4". ESTÈRIL
E30412060 | Cànules per a cardioplègia | CÀNULA PER ADMINISTRACIÓ DE CARDIOPLÈGIA, D¿ARREL AÒRTICA AMB ANELL DE SUTURA MOVIBLE AMB FORATS PER FIXAR-LA A LA AORTA . CALIBRE 7 FR. LLARGÀRIA 31,75 CM +/-2CM. ESTÈRIL.
E30100999 | Altres perfusió cardíaca | SENSOR DE SATURACIÓ ARTERIAL I MEDIDOR DE GASOS EN LINIA EN PROCEDIMENTS DE DESVIACIÓ CARDIOPULMONAR X MONITOREIG CONTINU DEGASOS SANGUINIS,PH,K+ I Tª DE LA SANG.COMPAT A/MONIT CDI500 O EQUIV
E30100999 | Altres perfusió cardíaca | CUBETA PER DETERMINAR LA SVO2 (SATURACIÓ VENOSA MIXTA),HEMATÒCRIT I HEMOGLOBINA MITJANÇANT TECNOLOGIA DE REFRACTÀNCIA ÒPTICA A LES CIRURURGIES CARDIAQUES.MATERIAL POLICARBONAT.MIDA 1/4"X1/4. D'UN SOL US.COMPATIBLE AMB SISTEMA CDI500 O EQUIV
E30100999 | Altres perfusió cardíaca | CUBETA PER DETERMINAR LA SVO2 (SATURACIÓ VENOSA MIXTA),HEMATÒCRIT I HEMOGLOBINA MITJANÇANT TECNOLOGIA DE REFRACTÀNCIA ÒPTICA A LES CIRURURGIES CARDIAQUES.MATERIAL POLICARBONAT.MIDA 1/2"X1/2. D'UN SOL US.COMPATIBLE AMB SISTEMA CDI500 O EQUIV
E30100999 | Altres perfusió cardíaca | SENSOR AMB CONNECTOR DE POLICARBONAT (PC), RECTE, ELECTRODE-SENSOR VENÒS, UNIÓ DE TUBS DEL MATEIX Ø 1/2" - 1/2", COMPATIBLE AMB MONITOR DE PERFUSIÓ B-CAPTA I BOMBA CEC S-5 O EQUIVALENT. ESTÈRIL.
E30100999 | Altres perfusió cardíaca | SENSOR AMB CONNECTOR DE POLICARBONAT (PC), RECTE, ELECTRODE-SENSOR VENÒS, UNIÓ DE TUBS DEL MATEIX Ø 1/4" - 1/4", COMPATIBLE AMB MONITOR DE PERFUSIÓ B-CAPTA I BOMBA CEC S-5 O EQUIVALENT. ESTÈRIL.
E30100999 | Altres perfusió cardíaca | SENSOR AMB CONNECTOR DE POLICARBONAT (PC), RECTE, ELECTRODE-SENSOR VENÒS, UNIÓ DE TUBS DEL MATEIX Ø 3/8" - 3/8", COMPATIBLE AMB MONITOR DE PERFUSIÓ B-CAPTA I BOMBA CEC S-5 O EQUIVALENT. ESTÈRIL.
E30100999 | Altres perfusió cardíaca | SENSOR AMB CONNECTOR DE POLICARBONAT (PC), RECTE, ELECTRODE-SENSOR ARTERIAL, UNIÓ DE TUBS DEL MATEIX Ø 1/4" - 1/4", COMPATIBLE AMB MONITOR DE PERFUSIÓ B-CAPTA I BOMBA CEC S-5 O EQUIVALENT. ESTÈRIL.
E30100999 | Altres perfusió cardíaca | SENSOR AMB CONNECTOR DE POLICARBONAT (PC), RECTE, ELECTRODE-SENSOR ARTERIAL, UNIÓ DE TUBS DEL MATEIX Ø 3/8" - 3/8", COMPATIBLE AMB MONITOR DE PERFUSIÓ B-CAPTA I BOMBA CEC S-5 O EQUIVALENT. ESTÈRIL.
E30412085 | Adaptadors i accessoris de perfusió | SUPORT PVC ADHESIU TRANSPARENT, MIDA 30X20MM +/-5MM, PER A COL·LOCACIÓ DEL SENSOR DE NIVELL EN L'EQUIP CIRCULACIÓ EXTRACORPÒRIA S5 PRO O EQUIVALENT
E30100072 | Línies de perfusió cardíaca | EQUIP DE LÍNIES PER A CIRCULACIÓ EXTRACORPÒRIA, PEDIÀTRICA, AMB TRACTAMENT DE FOSFORILCOLINA, CONNEXIONS 1/4 X 1/4. ESTÈRIL
E30100100 | Equips oxigenador ECMO complets | EQUIP ASSISTÈNCIA CARDIOPULMONAR ECMO AMB OXIGENADOR,BOMBA CENTRÍFUGA,INTERCANVIADOR CALOR I LÍNIES.SUPERFÍCIE MEMBRANA 1,3M2,VOLUM ENCEBAT 240ML,CÈL¿LULA DE MEDICIÓ I SENSORS INTEGRATS.UTIL MÀXIM 30 DIES.ESTÈRIL,UNÚS.COMPATIBLE AMB SISTEMA CARDIOHELP
E30412010 | Cànules venoses | CÀNULA DE RETORN VENÓS RECTA REFORÇADA. CALIBRE 12 FR. LLARGÀRIA 30-40 CM. EXTREM DISTAL RECTE. PUNTA CISTELLA. CONNEXIÓ 1/4". ESTÈRIL.
E30412085 | Adaptadors i accessoris de perfusió | SEPARADOR ATRAPA BOMBOLLES VENÒS AMB FILTRE DE 120 MICRES. FLUXE MÀXIM 8L/MIN, MÍNIM 0,5L/MIN, VOLUM CEBAT 128ML, CONNEXIÓ 3/8". RECOBRIMENT AMB FOSFORILCOLINA. COMPATIBLE AMB SUPORT INSPIRE VBT 8 O EQUIVALENT. ESTÈRIL.
E30412085 | Adaptadors i accessoris de perfusió | SUPORT D¿ACER INOXIDABLE COMPATIBLE AMB SEPARADOR ATRAPA BOMBOLLES INSPIRE VBT 8 O EQUIVALENT.
E30412040 | Cànules arteria femoral reforçades | CÀNULA DE PERFUSIÓ PER A ARTÈRIA FEMORAL I ECMO D'UNA SOLA PEÇA, REFORÇADA, CALIBRE 13 FR, LLARGÀRIA 15 CM +/-2CM PER A CONNECTOR DE 3/8" LL, ESTÈRIL.
E30412010 | Cànules venoses | CÀNULA DE RETORN VENÒS FEMORAL PERCUTÀNEA PER TÉCNICA SELDINGER, CALIBRE 24F, LLARGÀRIA 63CM, AMB INTRODUCTOR, CONNEXIÓ 3/8". D¿ACER INOX TRENAT. ESTÈRIL
E30100100 | Equips oxigenador ECMO complets | EQUIP ASSISTENCIA VENTRICULAR ECMO. INCLOU: LÍNIES, CAMPANA DE CENTRÍFUGA I TRANSDUCTOR DE PRESSIÓ, AMB TRACTAMENT BIOCOMPATIBLE. VOLUM ENCEBATTOTAL 39ML. COMPATIBLE AMB SISTEMA ECMOLIFE O EQUIVALENT
E30412010 | Cànules venoses | CÀNULA VENOSA REFORÇADA PER A ECMO DE LLARGA DURADA, CALIBRE 29FR, AMB INTRODUCTOR DE 13FR I 70CM DE LLARGÀRIA, CONNEXIÓ 3/8". ESTÈRIL
E30100999 | Altres perfusió cardíaca | CUBETA PER DETERMINAR LA SVO2 (SATURACIÓ VENOSA MIXTA),HEMATÒCRIT I HEMOGLOBINA MITJANÇANT TECNOLOGIA DE REFRACTÀNCIA ÒPTICA A LES CIRURURGIES CARDIAQUES.MATERIAL POLICARBONAT.MIDA 3/8"X3/8. D'UN SOL US.COMPATIBLE AMB SISTEMA CDI500 O EQUIV
E30100999 | Altres perfusió cardíaca | GAS A, PER CALIBRAR EL SISTEMA DE MONITOREIG DE PARÀMETRES SANGUINIS CDI500 O EQUIV.COMPATIBLE AMB EL CALIBRADOR 540 O EQUIV.S'UTILITZA CONJUNTAMENT AMB EL GAS B
E30100999 | Altres perfusió cardíaca | GAS B, PER CALIBRAR EL SISTEMA DE MONITOREIG DE PARÀMETRES SANGUINIS CDI500 O EQUIV.COMPATIBLE AMB EL CALIBRADOR 540 O EQUIV.S'UTILITZA CONJUNTAMENT AMB EL GAS A
E30100150 | Assistència ventricular cardíaca perifèrica | EQUIP ASSISTÈNCIA VENTRICULAR ESQUERRA PERCUTÀNIA, FLUXE 5,5L, CATÈTER PERCUT Ø21FR, LONG 11,4CM, SENSOR ÒPTIC, CONNECTOR, SISTEMA INFUSIÓ, GUIA 0,018" I EQUIP INTRODUCTOR 23FR A/DILATADORS. NO LÀTEX, ESTÈRIL. COMPATIBLE A/CONSOLA IMPELLA AIC O EQUIV
E30100150 | Assistència ventricular cardíaca perifèrica | EQUIP ASSISTÈNCIA VENTRICULAR PERCUTÀNIA DRETA, CATÈTER PERCUTANI > 4L DE FLUXE ,Ø22FR, LONGITUD 17 CM AMB CONNECTOR, GUÍA DE 0,027", INTRODUCTOR I DILATADORS. ESTÈRIL, 1ÚS. COMP A/CONSOLA IMPELLA O EQUIVALENT
E30412085 | Adaptadors i accessoris de perfusió | SISTEMA DE FIXACIÓ PER A CÀNULES D'ECMO A PACIENT, ADHESIU TRANSPIRABLE. MIDA 4CM X 14CM +/-1CM.
E30412040 | Cànules arteria femoral reforçades | EQUIP CÀNULA REINFUSIÓ PER EXTRACORPÒRIA I ECMO D'UNA SOLA PEÇA REFORÇADA, SENSE ORIFICIS LATERALS A LA PUNTA, CALIBRE 9 FR, LLARGÀRIA 10 CM +/-2CM PER A CONNECTOR DE 1/4" SENSE LUER, AMB INTRODUCTOR, TAP ANELL I CLIP, ESTÈRIL.
E30412040 | Cànules arteria femoral reforçades | EQUIP CÀNULA DRENATGE PER EXTRACORPÒRIA I ECMO D'UNA SOLA PEÇA REFORÇADA, AMB ORIFICIS LATERALS A LA PUNTA, CALIBRE 9 FR, LLARGÀRIA 10 CM +/-2CM PER A CONNECTOR DE 1/4" SENSE LUER, AMB INTRODUCTOR, TAP ANELL I CLIP,ESTÈRIL.
E30100020 | Oxigenador ECMO | EQUIP OXIGENADOR DE MEMBRANA PER A ECMO AMB INTERCANVIADOR CALOR I LINIES EXTRACORPÒREES. SUPERFÍCIE MEMBRANA 1,81M2, VOLUM ENCEBAT 225ML. UTILMÀXIM 14 DIES. ESTÈRIL. DISSENY HVH.
E30100020 | Oxigenador ECMO | EQUIP OXIGENADOR NEONATAL DE MEMBRANA DE PMP DE FIBRA BUIDA P/ECMO I LINIES EXTRACORPÒREES. VOLUM DE ENCEBAT DE 90ML SUPERFÍCIE DE MEMBRANA DE 0,69M2, INTERCAMBIADOR DE CALOR D¿ACER INOX. FLUXE DE 0,2-1,5L/MIN. ESTÈRIL. DISSENY HVH.
E30100020 | Oxigenador ECMO | EQUIP OXIGENADOR NEONATAL DE MEMBRANA DE PMP DE FIBRA BUIDA P/ECMO I LINIES EXTRACORPÒREES. VOLUM DE ENCEBAT DE 190ML SUPERFÍCIE DE MEMBRANA DE1.35M2, INTERCAMBIADOR DE CALOR D¿ACER INOX. FLUXE DE 0,3-4 L/MIN. ESTÈRIL. DISSENY HVH.
E30412085 | Adaptadors i accessoris de perfusió | EQUIP D'ACOBLAMENT AMB DOS CONNECTORS MASCLE/FEMELLA 1/2", METÀL·LICS IANGULATS D'UNIÓ RÀPIDA COMPATIBLES AMB UNITATS DE NORMOTÈRMIA HU35 I OXIGENADOR
E30412085 | Adaptadors i accessoris de perfusió | FILTRE ABSORCIÓ I ELIMINACIÓ DE MOLÈCULES HIDROFÒBIQUES, CITOQUINES I ALTRES TOXINES. VOLUM TOTAL 300ML+/-10ML, SUPERFÍCIE ABSORCIÓ 45.000M2 +/-5%, VOLUM EXTRACORPÒRIA 150ML, ANTICOAGULACIÓ AMB HEPARINA O CITRAT, PRESSIÓ MÀXIMA 760MMHG. LLIURE DE LÀTEX
E30412080 | Cànules d'aspiració cardíaca | CÀNULA ASPIRACIÓ CARDÍACA, PER CAVITATS OBERTES I TANCADES, DIÀMETRE 20FR, LLARGÀRIA 37CM +/-2CM, PUNTA ESTRIADA FLEXIBLE, CONNEXIÓ 1/4. ESTÈRIL.
E30100090 | Equips oxigenador CEC complets | EQUIP OXIGENADOR CEC NEONAT: OXIGENADOR AMB TRACT. BIOCOMP. TIPUS BIOLINE, PP F/BUIDA, V/ENCEBAT 43ML, RESERV.CAPAC. MÀX. 0,8 L, AMB FILTRE ARTERIAL, SUP. MEMBR. 0,50 M2, SUP. INTERCANV. 0,07 M2, LINEES ART./VEN., ASPIRAD. I CONNECTORS. DISSENY HVH
E30100090 | Equips oxigenador CEC complets | EQUIP OXIGENADOR CEC INFANTIL GRAN: OXIGENADOR AMB TRACT. BIOCOMP.TIPUS BIOLINE, PP F/BUIDA, V/ENCEBAT 335ML, RESERV.CAPAC. MÀX. 4,2 L, AMB FILTRE ARTERIAL, SUP. MEMBR. 1,8 M2, SUP. INTERCANV. 0,4 M2, LINEES ART./ VEN., ASPIRAD. I CONNECTORS. DISSENY HVH
E30100090 | Equips oxigenador CEC complets | EQUIP OXIGENADOR CEC ADULT PETIT: OXIGENADOR AMB TRACT. BIOCOMP.TIPUS BIOLINE, PP F/BUIDA, V/ENCEBAT 144ML, RESERV.CAPAC. MÀX. 4,2 L, AMB FILTRE ARTERIAL, SUP. MEMBR. 1,3 M2, SUP. INTERCANV. 0,3 M2, LINEES ART./ VEN., ASPIRAD. I CONNECTORS. DISSENY HVH
E30100090 | Equips oxigenador CEC complets | EQUIP OXIGENADOR CEC PEDIÀTRIC: OXIGENADOR AMB TRACT. BIOCOMP.TIPUS BIOLINE, PP F/BUIDA, V/ENCEBAT 99ML, RESERV.CAPAC. MÀX. 1,7 L, AMB FILTRE ARTERIAL, SUP. MEMBR. 0,8 M2, SUP. INTERCANV. 0,15 M2, LINEES ART./ VEN., ASPIRAD. I CONNECTORS. DISSENY HVH
E30412060 | Cànules per a cardioplègia | CÀNULA PER OSTIUM CORONARI DIÀMETRE 12FR, LLARGÀRIA 19CM +/-2CM, D'ALT FLUX AMB PUNTA RADIOPACA EN CISTELLA COLZADA 45º. CONNEXIÓ LUER FEMELLA. ESTÈRIL.
E30412060 | Cànules per a cardioplègia | CÀNULA PER OSTIUM CORONARI DIÀMETRE 12FR, LLARGÀRIA 19CM +/-2CM, D'ALT FLUX AMB PUNTA RADIOPACA EN CISTELLA COLZADA 90º. CONNEXIÓ LUER FEMELLA. ESTÈRIL.
E30490090 | Connectors reductors rectes i en "Y" de policarbonat | CONNEXIÓ PER A CEC. CONNECTOR LUER FEMELLA. LA PART DE LA Y ÉS RÍGIDA I TÉ DOS CONNECTORS LUER MASCLE. 5,1 CM I CAMES DE 15,2 CM. ENVÀS INDIVIDUAL. ESTÈRIL.
E30100100 | Equips oxigenador ECMO complets | EQUIP VENTILACIÓ PULMONAR QUE INCLOU MEMBRANA VENTILACIÓ,CAPÇAL BOMBA MAGNÈTICA. VOLUM ENCEBAT 275ML, SUPERFÍCIE MEMBRANA 1,90M2, LONG DELS TUBS 230CM+/-5CM I CONN 3/8", SIST DE PRESSIONS INTEGRAT. COMPATIBLE AMB XENIOS O ILA ACTIVVE (NOVALUNG) O EQUIV.
E30412085 | Adaptadors i accessoris de perfusió | TARJETA PER A MONITORITZAR EN LÍNIA 5 PARÀMETRES: DO2I, VO2I, DO2I, VO2I / DO2I I DO2I / VO2I. PER A CIRURGIA EXTRACORPOREA, D'UN SOL ÚS. COMPATIBLE AMB SISTEMA CONNECT O EQUIVALENT
E30412020 | Cànules artèria aorta reforçades | CÀNULA ARTERIAL AÒRTICA D'UNA SOLA PEÇA, CALIBRE 20F, LLARGÀRIA 30 CM +/-2CM, AMB INTRODUCTOR DE PUNTA DE TRES RANURES INTEGRADES SENSE GUIA, CONNEXIÓ SENSE VENTED 3/8". ESTÈRIL.
E30100090 | Equips oxigenador CEC complets | EQUIP OXIGENAD CEC ADULT A/REDUCT INTEGRAT DE LÍPIDS I LEUCÒCITS RETENCIÓ FILTRACIÓ(EN CASCADA);OXIGENADOR BIOCOMP POLIPROP TRACTAT A/FOSFORILCOLINA,SUP. 1,65M2,VOL ENCEBAT 225ML,RESERV 3,2L,INTERCANVI CALOR,0.08 M2,EQ LÍNIES;EQ CARDIOPLÈGIA.DISENY HGTP
E30412040 | Cànules arteria femoral reforçades | CÀNULA DE PERFUSIÓ PER A ARTÈRIA FEMORAL I ECMO D'UNA SOLA PEÇA, REFORÇADA, CALIBRE 19 FR, LLARGÀRIA 23 CM +/-2CM PER A CONNECTOR DE 3/8" LL, ESTÈRIL.
E30412020 | Cànules artèria aorta reforçades | CÀNULA DE PERFUSIÓ AÒRTICA DE PVC REFORÇADA AMB ESPIRAL D'ACER INOXIDABLE, EXTREM DISTAL AMB ANELL I PUNTA EN COLZE, CALIBRE 5,2MM, LLARGÀRIA 22 CM +/-2CM, CONNEXIÓ 3/8" LL, ESTÈRIL.
E30412020 | Cànules artèria aorta reforçades | CÀNULA DE PERFUSIÓ AÒRTICA DE PVC REFORÇADA AMB ESPIRAL I AMB COLLAR. DIÀMETRE 4,5 MM. EXTREM DISTAL ANGULAT 135º, LLARGÀRIA 22CM +/-2CM. SENSE CONNEXIÓ.ESTÈRIL.
E30412999 | Cànules de perfusió per a altres procediments | CÀNULA DE PERFUSIÓ CEREBRAL ANTERÒGRADA, RECOBERTA DE SILICONA, DIÀMETRE 17 FR, LLARGÀRIA 35CM +/-2CM, AMB BALÓ 5CC DE FIXACIÓ I CONNEXIÓ LUER. ESTÈRIL.
E30412040 | Cànules arteria femoral reforçades | CÀNULA DE PERFUSIÓ PER A ARTÈRIA FEMORAL I ECMO D'UNA SOLA PEÇA, REFORÇADA, CALIBRE 15 FR, LLARGÀRIA 15 CM +/-2CM PER A CONNECTOR DE 3/8" LL, ESTÈRIL.
E30412040 | Cànules arteria femoral reforçades | CÀNULA DE PERFUSIÓ PER A ARTÈRIA FEMORAL I ECMO D'UNA SOLA PEÇA, REFORÇADA, CALIBRE 17 FR, LLARGÀRIA 15 CM +/-2CM PER A CONNECTOR DE 3/8" LL, ESTÈRIL.
E30412040 | Cànules arteria femoral reforçades | CÀNULA DE PERFUSIÓ PER A ARTÈRIA FEMORAL I ECMO D'UNA SOLA PEÇA, REFORÇADA, CALIBRE 19 FR, LLARGÀRIA 15 CM +/-2CM PER A CONNECTOR DE 3/8" LL, ESTÈRIL.
E30412010 | Cànules venoses | CÀNULA DE RETORN VENÓS, AUTOEXPANDIBLE D´ACER, NO RECOBERTA (ES POTCANULAR PER VIA PERCUTÀNIA), CONNEXIÓ 3/8, PER A GUIA DE DIÀMETRE 0,35", DIÀMETRE 36FR, LONGITUD INTRAVASCULAR 46CM +/-2CM, LONGITUD TOTAL 66CM +/-2CM. ESTÈRIL.
E30412010 | Cànules venoses | CÀNULA DE RETORN VENÓS,AUTOEXPANDIBLE D'ACER,NO RECOBERTA,PUNTA AGUDA RECOBERTA,AMB MARQUES DE PROFUNDITAT,DIÀMETRE 25FR,LONGITUD TOTAL 53CM +/-2CM. ESTÈRIL.
E30100020 | Oxigenador ECMO | OXIGENADOR DE MEMBRANA PER A ECMO AMB INTERCANVIADOR CALOR. SUPERFÍCIE MEMBRANA 1,81M2, VOLUM ENCEBAT 225ML. UTIL MÀXIM 14 DIES. ESTÈRIL.
E30412020 | Cànules artèria aorta reforçades | CÀNULA ARTERIAL AÒRTICA D'UNA SOLA PEÇA, CALIBRE 18F, LLARGÀRIA APROXIMADA 30 CM, AMB INTRODUCTOR DE PUNTA ROMA SENSE GUIA, CONNEXIÓ VENTED 3/8". ESTÈRIL.
E30412020 | Cànules artèria aorta reforçades | CÀNULA ARTERIAL AÒRTICA D'UNA SOLA PEÇA, CALIBRE 20F, LLARGÀRIA 30CM +/-2CM, AMB INTRODUCTOR DE PUNTA ROMA SENSE GUIA, CONNEXIÓ VENTED 3/8". ESTÈRIL.
E30412020 | Cànules artèria aorta reforçades | EQUIP CÀNULA PERCUTÀNEA PER TÈCNICA SELDINGER DE PERFUSIÓ ARTERIO VENOSA REFORÇADA, CALIBRE 17FR, LLARGÀRIA 14CM +/-2CM, APROVACIÓ D´ÚS SUPERIOR A 2 SETMANES, AMB COMPONENTS (GUÍA, BISTURI, CLAMP, AGULLA DESAIREACIÓ I PUNCIÓ), CONN 3/8", ESTÈRIL.
E30412020 | Cànules artèria aorta reforçades | EQUIP CÀNULA PERCUTÀNEA PER TÈCNICA SELDINGER DE PERFUSIÓ ARTERIO VENOSA REFORÇADA, CALIBRE 21FR, LLARGÀRIA 14CM +/-2CM, APROVACIÓ D´ÚS SUPERIOR A 2 SETMANES, AMB COMPONENTS (GUÍA, BISTURI, CLAMP, AGULLA DESAIREACIÓ I PUNCIÓ), CONN 3/8", ESTÈRIL.
E30412010 | Cànules venoses | CÀNULA DE RETORN VENÓS FEMORAL REFORÇADA, CALIBRE 25 FR, LLARGÀRIA 72CM +/-2CM, AMB ACCÉS PERCUTANI AMB DOBLE ESTADIO, CONNEXIÓ 1/2" O 3/8". ESTÈRIL.
E30100999 | Altres perfusió cardíaca | SENSOR AMB CONNECTOR DE POLICARBONAT (PC), RECTE, ELECTRODE-SENSOR VENÒS, UNIÓ DE TUBS DEL MATEIX Ø 3/8" - 3/8", COMPATIBLE AMB MONITOR DE PERFUSIÓ B-CARE I BOMBA CEC S-5 O EQUIVALENT. ESTÈRIL.
E30100999 | Altres perfusió cardíaca | SENSOR AMB CONNECTOR DE POLICARBONAT (PC), RECTE, ELECTRODE-SENSOR VENÒS, UNIÓ DE TUBS DEL MATEIX Ø 1/2" - 1/2", COMPATIBLE AMB MONITOR DE PERFUSIÓ B-CARE I BOMBA CEC S-5 O EQUIVALENT. ESTÈRIL.
E30100999 | Altres perfusió cardíaca | SENSOR AMB CONNECTOR DE POLICARBONAT (PC), RECTE, ELECTRODE-SENSOR VENÒS, UNIÓ DE TUBS DEL MATEIX Ø 1/4" - 1/4", COMPATIBLE AMB MONITOR DE PERFUSIÓ B-CARE I BOMBA CEC S-5 O EQUIVALENT. ESTÈRIL.
E30240010 | Materials complentaris per a cirurgia cardíaca | DISPOSITIU D'INFUSIÓ DE CO2 PER A CAVITATS CARDIAQUES EN CIRURGIA VASCULAR. COMPOST PER: TUB PVC 30CM, FILTRE 0,2 µM, TUB PVC 3M, GUIA ACER INOXIDABLE 15CM DINS TUB PVC I ESCUMA DIFUSORA DE POLIURETÀ.
E30100110 | Equips oxigenador MINICEC | CÌRCUIT PRECONECTAT PER A CONSERVACIÓ D'ÒRGANS AMB CARDIOHELP COMPOST PER:TUBULADURES PVC, OXIGENADOR BE-QUADROX-IR, CONNECTORS, TAPS PROTECTORS, BOSSA I CONECTORS P/CEBAT, ESTÈRIL.
E30412010 | Cànules venoses | CÀNULA DE RETORN VENÓS REFORÇADA AMB ESPIRAL I MARQUES DE POSICIONAMENT. CALIBRE 34 FR. EXTREM DISTAL ANGULAT DE 90º, PUNTA FAR RODONA FLEXIBLE AMB UN ORIFICI DISTAL I 8 LATERALS, LLARGÀRIA 30,5-38,1CM +/-2CM. CONNEXIÓ 3/8". ESTÈRIL.
E30412020 | Cànules artèria aorta reforçades | CÀNULA ARTERIAL AÒRTICA D'UNA SOLA PEÇA, REFORÇADA, CALIBRE 20F, PUNTADE TRES RANURES INTEGRADES SENSE GUIA, CONNEXIÓ SENSE VENTED 3/8". ESTÈRIL.(B*)BAIXA_ESTUDI GERÈNCIA
E30412010 | Cànules venoses | CÀNULA DE RETORN VENÓS REFORÇADA AMB TRIPLE ESPIRAL, DE BAIX PERFIL, CALIBRE 29 F, LLARGÀRIA 40CM +/-2CM, AMB ORIFICIS EN TRES NIVELLS, SENSE PURGAT, CONNEXIÓ 3/8". ESTÈRIL.
E30240030 | Elèctrodes temporals | ELÈCTRODE EPICÀRDIC PER A ESTIMULACIÓ CARDÍACA VENTRICULAR TEMPORAL PER MARCAPÀS, AMB ÀREA CONTACTE FIXE I SIST DE FIXACIÓ EPICÀRDIC, AGULLA ATRAUMÀTICA CORBA I ALTRE EXTREM RECTE, AMB RECOBRIMENT DE TEFLÓ I BOBINA DE FIXACIÓ FLEXIBLE. ESTÈRIL.
E30100090 | Equips oxigenador CEC complets | EQUIP OXIGENAD CEC ADULT REDUCCIÓ DE MICROEMBORS (EN CASCADA);OXIGENADOR BIOCOMP POLIPROP TRACTAT A/FOSFORILCOLINA,SUP. 1,65M2,VOL ENCEBAT 225ML,RESERV 3,2L,INTERCANVI CALOR,0.08 M2,EQ LÍNIES;EQ CARDIOPLÈGIA A/UNA CÀMARA BIPARTIMENTADA.DISENY HGTP
E30100090 | Equips oxigenador CEC complets | EQUIP OXIGENAD CEC ADULT OXIGENADOR BIOCOMP POLIPROP TRACTAT A/FOSFORILCOLINA,SUP. 1,65M2,VOL ENCEBAT 225ML,RESERV 3,2L,INTERCANVI CALOR,0.08 M2,EQ LÍNIES;EQ CARDIOPLÈGIA AMB CÀMARA AMB TRES FILTRES RETORN VENOS, INTRACAV, EXTRACAV. DISENY HB
E30412020 | Cànules artèria aorta reforçades | EQUIP CÀNULA PERCUTÀNEA PER TÈCNICA SELDINGER DE PERFUSIÓ ARTERIO VENOSA REFORÇADA, CALIBRE 19FR, LLARGÀRIA 16CM +/-2CM, APROVACIÓ D´ÚS SUPERIOR A 2 SETMANES, AMB COMPONENTS (GUÍA, BISTURI, CLAMP, AGULLA DESAIREACIÓ I PUNCIÓ), CONN 3/8", ESTÈRIL.
E30100999 | Altres perfusió cardíaca | TAP POLIETILÈ PORÓS GRAU MÈDIC Ø3/8MM DE VENTILACIÓ PER A INTRODUÏR A L'EXTREM DE CONNEXIÓ DE LA CÀNULA EN PROCEDIMENTS DE CIRURGIA CARDÍACA AMB CEC,ESTÈRIL,UN SOL ÚS
E30412020 | Cànules artèria aorta reforçades | CÀNULA DE PERFUSIÓ/DISPERSIÓ ARTERIAL AÒRTICA CORVA DE PVC REFORÇADA AMB ESPIRAL, AMB ANELL DE SUTURA, PUNTA ROMA I TAP DE VENTILACIÓ. CALIBRE 21 FR. LLARGÀRIA 37 CM +/-2CM. EXTREM DISTAL DISPERSOR. CONNEXIÓ VENTED 3/8 ". ESTÈRIL.
E30412095 | Shunts cardíacs | SHUNT INTRACORONARI DE 1,5 MM DE DIÀMETRE, LLARGÀRIA 16 MM +/-2MM, PUNTA AFOSADA AMB UN DELS EXTREMS EN ESPIRAL, PER A CIRUGIA SENSE BOMBA. ESTÈRIL
E30412095 | Shunts cardíacs | SHUNT INTRACORONARI DE 1,75 MM DE DIÀMETRE, LLARGÀRIA 17,5 MM +/-2MM, PUNTA AFOSADA AMB UN DELS EXTREMS EN ESPIRAL, PER A CIRUGIA SENSE BOMBA. ESTÈRIL
E30412095 | Shunts cardíacs | SHUNT INTRACORONARI DE 2 MM DE DIÀMETRE, LLARGÀRIA 18 MM +/-2MM, PUNTA AFOSADA AMB UN DELS EXTREMS EN ESPIRAL, PER A CIRUGIA SENSE BOMBA. ESTÈRIL
E30412010 | Cànules venoses | CÀNULA VENOSA 3ETAPES, COS ANELLAT, MULTIORIFICIS EN ELS TRES NIVELLS, Ø29/46/37F (9,7/15,3/12,3MM), CONNEXIÓ DE 3/8" (0,95MM) SENSE VENTEIG,ESTÈRIL,UN SOL ÚS
E30100150 | Assistència ventricular cardíaca perifèrica | EQUIP ASSITÈNCIA VENTRICULAR FORMAT PER CATÈTER 14FR, FLUXE >4L/MIN, PRESSIÓ 60MMHG; INTRODUCTOR EXPANSIBLE DE 13-24FR PUNTA ATRAUMÀTICA FLEXIBLE; XERINGA I BOSSA REBUIG. COMPATIBLE AMB CONSOLA HEARTMATE PHP O EQUIVALENT(B*)BAIXA_ESTUDI GERÈNCIA
E30100090 | Equips oxigenador CEC complets | EQUIP OXIGENACIÓ CEC ADULTS BIOCOMP, 7 L FLUXE, VOL ENCEBAT 335ML; RESERV CARDIOT MÀXIM 5L; INTERC CALOR 0.4M2;FLUX SANG 0.5-7L/MIN, SUPERF MEMB 1.8M2. TIPUS SOFTLINE O EQUIV. LÍNEES I CONNECTORS 3/8"1/4". ESTÈRIL. DISSENY HVH
E30412080 | Cànules d'aspiració cardíaca | CÀNULA ASPIRACIÓ CARDÍACA CALIBRE 13FR, LLARGÀRIA 30CM +/-2CM, PUNTA MULTIPERFORADA I ANGULADA, MARQUES D´INSERCIÓ, CONNEXIÓ 1/4". ESTÈRIL
E30412040 | Cànules arteria femoral reforçades | CÀNULA DE PERFUSIÓ PER A ARTÈRIA FEMORAL I ECMO D'UNA SOLA PEÇA, REFORÇADA, CALIBRE 21 FR, LLARGÀRIA 23 CM +/-2CM PER A CONNECTOR DE 3/8" LL, ESTÈRIL.
E30412040 | Cànules arteria femoral reforçades | CÀNULA DE PERFUSIÓ PER A ARTÈRIA FEMORAL I ECMO D'UNA SOLA PEÇA, REFORÇADA, CALIBRE 23 FR, LLARGÀRIA 23 CM +/-2CM PER A CONNECTOR DE 3/8" LL, ESTÈRIL.
E30412040 | Cànules arteria femoral reforçades | CÀNULA DE PERFUSIÓ PER A ARTÈRIA FEMORAL I ECMO D'UNA SOLA PEÇA, REFORÇADA, CALIBRE 21 FR, LLARGÀRIA 15 CM +/-2CM PER A CONNECTOR DE 3/8" LL, ESTÈRIL.
E30412040 | Cànules arteria femoral reforçades | CÀNULA DE PERFUSIÓ PER A ARTÈRIA FEMORAL I ECMO D'UNA SOLA PEÇA, REFORÇADA, CALIBRE 23 FR, LLARGÀRIA 15 CM +/-2CM PER A CONNECTOR DE 3/8" LL, ESTÈRIL.
E30412040 | Cànules arteria femoral reforçades | CÀNULA DE PERFUSIÓ PER A ARTÈRIA FEMORAL I ECMO D'UNA SOLA PEÇA, REFORÇADA, CALIBRE 15FR, LLARGÀRIA 23 CM +/-2CM PER A CONNECTOR DE 3/8" LL, ESTÈRIL.
E30412040 | Cànules arteria femoral reforçades | CÀNULA DE PERFUSIÓ PER A ARTERIA FEMORAL I ECMO D'UNA SOLA PEÇA, REFORÇADA, CALIBRE 17 FR, LLARGÀRIA 23CM +/-2CM, PER A CONNECTOR DE 3/8" LL, ESTÈRIL.
E30412010 | Cànules venoses | CÀNULA VENOSA FEMORAL PER A ECMO DE LLARGA DURADA, DE 19FR,LLARGADA 38CM +/-2CM, CANULACIÓ PER VIA PERCUTÀNIA, DE PVC, REFORÇADA, RECOBERTA DE SISTEMA BIOCOMPATIBLE, AMB 20 ORIFICICIS LATERALS I UN DISTAL, CONNEXIÓ 3/8". ESTÈRIL.
E30412010 | Cànules venoses | CÀNULA VENOSA FEMORAL PER A ECMO DE LLARGA DURADA, DE 23FR,LLARGADA 38CM +/-2CM, CANULACIÓ PER VIA PERCUTÀNIA, DE PVC, REFORÇADA, RECOBERTA DE SISTEMA BIOCOMPATIBLE, AMB 20 ORIFICICIS LATERALS I UN DISTAL, CONNEXIÓ 3/8". ESTÈRIL.
E30412010 | Cànules venoses | CÀNULA VENOSA FEMORAL PER A ECMO DE LLARGA DURADA, DE 25FR,LLARGADA 38CM +/-2CM, CANULACIÓ PER VIA PERCUTÀNIA, DE PVC, REFORÇADA, RECOBERTA DE SISTEMA BIOCOMPATIBLE, AMB 20 ORIFICICIS LATERALS I UN DISTAL, CONNEXIÓ 3/8". ESTÈRIL.
E30412010 | Cànules venoses | CÀNULA VENOSA FEMORAL PER A ECMO DE LLARGA DURADA, DE 21FR, LLARGADA 55CM +/-2CM, CANULACIÓ PER VIA PERCUTÀNIA, DE PVC, REFORÇADA, RECOBERTA DE SISTEMA BIOCOMPATIBLE, AMB MULTIPLES ORIFICICIS LATERALS I UN DISTAL, CONNEXIÓ 3/8". ESTÈRIL.
E30412010 | Cànules venoses | CÀNULA VENOSA FEMORAL PER A ECMO DE LLARGA DURADA, DE 29FR, LLARGADA 55CM +/-2CM, CANULACIÓ PER VIA PERCUTÀNIA, DE PVC, REFORÇADA, RECOBERTA DE SISTEMA BIOCOMPATIBLE, AMB 20 ORIFICICIS LATERALS I UN DISTAL, CONNEXIÓ 3/8". ESTÈRIL.
E30412085 | Adaptadors i accessoris de perfusió | KIT D'INSERCIÓ PER CANULAS ECMO COMPOST DE GUIA J 0,038''X 100 CM, DILATADORS 10/12, 12/14, 14/16, 1/6/18 FR, XERINGA 10/20ML, AGULLA PERCUTÀNIA 18G I BISTURI.
E30412085 | Adaptadors i accessoris de perfusió | KIT D'INSERCIÓ PER CANULAS ECMO COMPOST DE GUIA J 0,038''X 150 CM, DILATADORS, XERINGA, AGULLA PERCUTÀNIA I BISTURI
E30100110 | Equips oxigenador MINICEC | EQUIP ASSISTÈNCIA CARDIOPULMONAR ECMO DE CURTA DURACIÓ AMB OXIGENADOR, BOMBA CENTRÍFUGA 17ML I LÍNIES. SUPERFÍCIE MEMBRANA 0,16M2, VOLUM ENCEBAT 98ML. ESTÈRIL,UN ÚS.
E30412010 | Cànules venoses | CÀNULA DE RETORN VENÓS DOBLE DE BAIX PERFIL REFORÇADA AMB ESPIRAL, CALIBRE 28/38 FR., PUNTA FAR OBERTA, LLARGÀRIA TOTAL 40CM +/-2CM, EXTREM DISTAL RECTE, CONNEXIÓ 1/2" AMB OBTURADOR. ESTÈRIL.
E30412010 | Cànules venoses | CÀNULA DE RETORN VENÓS, AUTOEXPANDIBLE D´ACER, NO RECOBERTA, PUNTA AGUDA RECOBERTA, AMB MARQUES DE PROFUNDITAT, DIÀMETRE 36FR, LONGITUD 37CM +/-2CM. ESTÈRIL.
E30100999 | Altres perfusió cardíaca | CUBETES DE PLÀSTIC AMB RECOBRIMENT DE FOSFORILCOLINA,SANG VENOSA,CONNEXIÓ 1/2,PER A LA DETERMINACIÓ D'HB,SAO2,SVO2 I TEMPERATURA SANG VENOSA/ARTERIAL COMPATIBLE AMB SISTEMA MONITORITZACIÓ LANDING O EQUIVALENT. UN SOL ÚS.
E30100999 | Altres perfusió cardíaca | CUBETES DE PLÀSTIC AMB RECOBRIMENT DE FOSFORILCOLINA,SANG ARTERIAL/VENOSA,CONNEXIÓ 3/8,PER A LA DETERMINACIÓ D'HB,SAO2,SVO2 I TEMPERATURA SANG VENOSA/ARTERIAL COMPATIBLE AMB SISTEMA MONITORITZACIÓ LANDING O EQUIVALENT. UN SOL ÚS.
E30100110 | Equips oxigenador MINICEC | CIRCUIT DE TUBS PVC PRECONNECTATS A OXIGENADOR DE MEMBRANA 1,2MQ 5000ML/MIN, INCLOU CAPÇAL BOMBA CENTRÍFUGA COMP A/REVOLUTION PC, CONNECTORS I ORGANITZADORS DE TUBS, PER TRANSPLANTAMENT, DISSENY VH.
E30412010 | Cànules venoses | CÀNULA DE RETORN VENÓS FEMORAL D'UNA SOLA PEÇA, REFORÇADA, CALIBRE 23 FR, LLARGÀRIA APROXIMADA 76 CM, AMB MARQUES DE PROFUNDITAT, INTRODUCTOR, PER A CONNECTOR DE 3/8", ESTÈRIL.(B*)BAIXA_ESTUDI GERÈNCIA
E30100100 | Equips oxigenador ECMO complets | EQUIP VENTILACIÓ PULMONAR QUE INCLOU MEMBRANA VENTILACIÓ,CAPÇAL BOMBA MAGNÈTICA. VOLUM ENCEBAT 175ML, SUPERFÍCIE MEMBRANA 1,30M2, LONG DELS TUBS 145CM+/-5CM I CONN 3/8", SIST DE PRESSIONS INTEGRAT. COMPATIBLE AMB XENIOS O ILA ACTIVVE (NOVALUNG) O EQUIV.
E30412010 | Cànules venoses | CÀNULA DE RETORN VENÓS FEMORAL REFORÇADA, CALIBRE 23 FR, LLARGÀRIA 28CM +/-2CM, ESTÈRIL.
E30412010 | Cànules venoses | CÀNULA DE RETORN VENÓS REFORÇADA AMB ESPIRAL, CALIBRE 29 F, LLARGÀRIA 38CM +/-2CM, AMB MÚLTIPLES ORIFICIS EN TRES NIVELLS, CONNEXIÓ 3/8". ESTÈRIL.(B*)BAIXA_ESTUDI GERÈNCIA
E30240030 | Elèctrodes temporals | ELÈCTRODE EPICÀRDIC BIPOLAR PER A LA ESTIMULACIÓ CARDÍACA AMB MARCAPÀS TEMPORAL, DISSENY FORMA DE LLAÇ. ACER INOX, RECOBERT DE POLIETILÈ I POLIURETÀ, ESTÈRIL.
E30412080 | Cànules d'aspiració cardíaca | CÀNULA ASPIRACIÓ CARDÍACA CALIBRE 20 FR AMB PUNTA PERFORADA ATRAUMÀTICA, LLARGÀRIA 30,5CM +/-2CM, CONNEXIÓ 1/4". ESTÈRIL
E30412080 | Cànules d'aspiració cardíaca | CÀNULA ASPIRACIÓ CARDÍACA (VENTS ) DE SILICONA AMB FIADOR I GUÍA MAL.LEABLE, CAIBRE 20 FR, LLARGÀRIA 40,6CM +/-2CM; PUNTA AMB PERFORACIONS DE 5A 6 CM; CONNECTOR 1/4" AMB GUÍA I MARQUES RADIOPACAS. ESTÈRIL.
E30412010 | Cànules venoses | CÀNULA VENOSA FEMORAL PER REINFUSIÓ PER A SUPORT VITAL EXTRACORPORI DE LLARGA DURADA ECMO, PERFORADA A LA PUNTA, DIÀMETRE 19FR, LLARGÀRIA 55CM, CONNEXIÓ 3/8 SENSE LUER. ESTÈRIL.
E30412010 | Cànules venoses | CÀNULA VENOSA FEMORAL PER REINFUSIÓ PER A SUPORT VITAL EXTRACORPORI DE LLARGA DURADA ECMO, PERFORADA A LA PUNTA, DIÀMETRE 21FR, LLARGÀRIA 55CM, CONNEXIÓ 3/8 SENSE LUER. ESTÈRIL.
E30100150 | Assistència ventricular cardíaca perifèrica | EQUIP ASSITÈNCIA VENTRICULAR PERCUTÀNIA ESQUERRA FORMAT PER CATÈTER 17FR, FLUXE >2L/MIN, AMB VÀLVULA BIDIRECCIONAL, CONECTAT A CÀMARA EXTRACOPÒRIA DE 40CC AMB MEMBRANA INTERNA, INTRODUCTOR 18FR.
E30100999 | Altres perfusió cardíaca | AGULLA D'ASPIRACIÓ AÒRTICA 16G X 14MM. LONGITUD TOTAL AMB CONNEXIÓ 5CM.ESTÈRIL D'UN SOL ÚS.
E30412060 | Cànules per a cardioplègia | CÀNULA PER A ADMINISTRACIÓ DE CARDIOPLEJIA RETRÒGRADA DE POLIURETÀ, AMB BALÓ LLIS DE 9MM +/-3MM, CALIBRE 9FR, LLARGÀRIA 20CM +/-2CM, AMB ESTILET I AGAFADOR. ESTÈRIL.
E30412010 | Cànules venoses | CÀNULA DE RETORN VENÓS FEMORAL D'UNA SOLA PEÇA, REFORÇADA, AMB RECOBRIMENT, CALIBRE 19 FR, LLARGÀRIA 75CM +/-5CM, AMB MARQUES DE PROFUNDITAT, INTRODUCTOR, PER A CONNECTOR DE 3/8". ESTÈRIL.(B*)BAIXA_ESTUDI GERÈNCIA
E30412010 | Cànules venoses | CÀNULA DE RETORN VENÓS PER A CIRURGIA EXTRA CORPÒRIA (CEC), RECTA, REFORÇADA, MAL·LEABLE, CALIBRE 24 FR. LLARGÀRIA 35CM +/-5CM, EXTREM DISTAL RECTE, PUNTA TIPUS FAR OBERTA, AMB 8 ORIFICIS. CONNEXIÓ 3/8. DE PVC. ESTÈRIL.
E30100999 | Altres perfusió cardíaca | INTERCANVIADOR DE CALOR AMB TUBS D'ACER INOXIDABLE RECOBERT DE SILICONA,VOLUM ENCEBAT 135ML,FLUXE MÀXIM 6 LITRES/MIN,CONNEXIONS 3/8.
E30412010 | Cànules venoses | CÀNULA VENOSA FEMORAL REFORÇADA PER A ECMO DE LLARGA DURADA, AMB DOBLE LÚMEN BICAVA, CALIBRE 13FR, LLARGÀRIA 11CM +/-2CM, CONNECTOR 1/4". ESTÈRIL.
E30412010 | Cànules venoses | CÀNULA VENOSA FEMORAL REFORÇADA PER A ECMO DE LLARGA DURADA, AMB DOBLE LÚMEN BICAVA, CALIBRE 16FR, LLARGÀRIA 14CM +/-2CM, CONNECTOR 1/4". ESTÈRIL.
E30412010 | Cànules venoses | CÀNULA VENOSA FEMORAL REFORÇADA PER A ECMO DE LLARGA DURADA, AMB DOBLE LÚMEN BICAVA, CALIBRE 19FR, LLARGÀRIA 21CM +/-2CM, CONNECTOR 1/4". ESTÈRIL.
E30100100 | Equips oxigenador ECMO complets | EQUIP VENTILACIÓ PULMONAR QUE INCLOU MEMBRANAVENTILACIÓ,CAPÇAL BOMBA MAGNÈTICA.VOLUM ENCEBAT 275ML, SUPERFÍCIE MEMBRANA 1,90M2 I LONGITUD DEL TUBS 175CM,SENSE SISTEMAPRESSIONS INTEGRAT.COMPATIBLE AMB CONSOLA NOVA LUNG (ILA ACTIV
E30412010 | Cànules venoses | CÀNULA DE RETORN VENÓS, AUTOEXPANDIBLE D´ACER, NO RECOBERTA, PUNTA AGUDA RECOBERTA, AMB MARQUES DE PROFUNDITAT, DIÀMETRE 25FR, LONGITUD TOTAL APROXIMADA 37CM. ESTÈRIL.
E30100072 | Línies de perfusió cardíaca | TUB (LÍNIA) DE PVC TIPUS SG XS PER A CIRCULACIÓ EXTRACORPÒREA DE 3/8" A3/32" 260CM DE LONGITUD. ESTÈRIL.
E30412010 | Cànules venoses | CÀNULA MULTIPERFORADA PER A SUPORT VITAL EXTRACORPORI DE LLARGA DURADA ECMO, PUNTA ELONGADA, DIÀMETRE 25FR, LLARGÀRIA 61CM, CONNEXIÓ 3/8 SENSE LUER. ESTÈRIL.
E30412085 | Adaptadors i accessoris de perfusió | SISTEMA DE FIXACIÓ PER AL CAP DE CÀNULES D'ECMO SENSE LÀTEX I HIPOALERGÈNIC. MIDA 2,5CM X 72CM.
E30412085 | Adaptadors i accessoris de perfusió | SISTEMA DE FIXACIÓ PER A CÀNULES ECMO A LA CAMA DEL PACIENT, ADULTS I ADOLESCENTS,SENSE LÀTEX I HIPOALERGÈNIC. MIDES 4CM X 72CM.
E30412080 | Cànules d'aspiració cardíaca | CÀNULA ASPIRACIÓ VENTRICULAR PER A VENTRICLE ESQUERRA EN CIRUGIA CARDÍACA EXTRACORPÒREA ADULT. DIÀMETRE INTERN 3/16" (4,68MM) LONGITUD 47MM +/-2MM. ESTÈRIL
E30412080 | Cànules d'aspiració cardíaca | CÀNULA ASPIRACIÓ VENTRICULAR PER A VENTRICLE ESQUERRA EN CIRUGIA CARDÍACA EXTRACORPÒREA PEDIÀTRICA. DIÀMETRE INTERN 3/16" (4,68MM) LONGITUD 37MM +/-2MM. ESTÈRIL
E30412999 | Cànules de perfusió per a altres procediments | CÀNULA DE PERFUSIÓ CEREBRAL ANTERÒGRADA, RECOBERTA DE SILICONA, DIÀMETRE 14 F, LLARGÀRIA 35CM +/-2CM, AMB BALÓ 3CC DE FIXACIÓ I CONNEXIÓ LUER. ESTÈRIL.
E30412010 | Cànules venoses | CÀNULA VENOSA YUGULAR REFORÇADA PER A ECMO DE LLARGA DURADA, AMB DOBLE LÚMEN BICAVA, CALIBRE 24FR (8,0MM), LLARGÀRIA 30CM +/-2CM, CONNECTOR 3/8". ESTÈRIL.
E30412010 | Cànules venoses | CÀNULA VENOSA YUGULAR REFORÇADA PER A ECMO DE LLARGA DURADA, AMB DOBLE LÚMEN BICAVA, CALIBRE 26FR (8,7MM), LLARGÀRIA 30CM +/-2CM, CONNECTOR 3/8". ESTÈRIL.
E30412010 | Cànules venoses | CÀNULA DE RETORN VENÓS RECTA REFORÇADA. CALIBRE 26 FR. LLARGÀRIA 38CM +/-2CM. EXTREM DISTAL RECTE. PUNTA AMB MULTIPLES ORICIFIS. CONNEXIÓ 3/8".ESTÈRIL.
E30412010 | Cànules venoses | CÀNULA VENOSA YUGULAR REFORÇADA PER A ECMO DE LLARGA DURADA, AMB DOBLE LÚMEN BICAVA, CALIBRE 28FR (9,3MM), LLARGÀRIA 34CM +/-2CM, CONNECTOR 3/8". ESTÈRIL.(B*)BAIXA_ESTUDI GERÈNCIA
E30412010 | Cànules venoses | CÀNULA VENOSA YUGULAR REFORÇADA PER A ECMO DE LLARGA DURADA, AMB DOBLE LÚMEN BICAVA, CALIBRE 30FR (10,0MM), LLARGÀRIA 34CM +/-2CM, CONNECTOR 3/8". ESTÈRIL.(B*)BAIXA_ESTUDI GERÈNCIA
E30412010 | Cànules venoses | CÀNULA VENOSA YUGULAR REFORÇADA PER A ECMO DE LLARGA DURADA, AMB DOBLE LÚMEN BICAVA, CALIBRE 32FR (10,7MM), LLARGÀRIA 34CM +/-2CM, CONNECTOR 3/8". ESTÈRIL.(B*)BAIXA_ESTUDI GERÈNCIA
E30412040 | Cànules arteria femoral reforçades | CÀNULA PUR REFORÇADA,ADULTS,P/CANULACIÓ ARTÈRIAL FEMORAL O VENOSA JUGULAR,Ø25F/7MM,LONG TOTAL 31,8CM+/-0,80CM,CONNECTOR 3/8"/0,95CM,A/INTRODUCTPVC CATETERITZACIÓ PERCUTÀNIA I /O DISSECCIÓ,GRUIX PARED MÍNIM 48MM,EXTREM DISTAL MULTIPERFORAT,ESTÈRIL,1ÚS
E30412010 | Cànules venoses | CÀNULA VENOSA FEMORAL REFORÇADA PER A ECMO DE LLARGA DURADA, AMB DOBLE LÚMEN BICAVA, CALIBRE 20FR, LLARGÀRIA 31CM +/-2CM, RECOBERTA, AMB INTRODUCTOR, CONNEXIÓ 3/8". ESTÈRIL
E30412010 | Cànules venoses | CÀNULA VENOSA FEMORAL REFORÇADA PER A ECMO DE LLARGA DURADA, AMB DOBLE LÚMEN BICAVA, CALIBRE 23FR, LLARGÀRIA 31CM +/-2CM, RECOBERTA, AMB INTRODUCTOR, CONNEXIÓ 3/8". ESTÈRIL
E30412010 | Cànules venoses | CÀNULA VENOSA FEMORAL REFORÇADA PER A ECMO DE LLARGA DURADA, AMB DOBLE LÚMEN BICAVA, CALIBRE 27FR, LLARGÀRIA 31CM +/-2CM, RECOBERTA, AMB INTRODUCTOR, CONNEXIÓ 3/8". ESTÈRIL
E30412010 | Cànules venoses | CÀNULA VENOSA FEMORAL REFORÇADA PER A ECMO DE LLARGA DURADA, AMB DOBLE LÚMEN BICAVA, CALIBRE 31FR, LLARGÀRIA 31CM +/-2CM, RECOBERTA, AMB INTRODUCTOR, CONNEXIÓ 3/8". ESTÈRIL
E30412020 | Cànules artèria aorta reforçades | CÀNULA DE PERFUSIÓ/DISPERSIÓ ARTERIAL AÒRTICA RECTE DE PVC REFORÇADA AMB ESPIRAL, AMB ANELL DE SUTURA, PUNTA ROMA I TAP DE VENTILACIÓ. CALIBRE 21 FR. LLARGÀRIA 37 CM +/-2CM. EXTREM DISTAL DISPERSOR. CONNEXIÓ VENTED 3/8 ". ESTÈRIL.
E30100100 | Equips oxigenador ECMO complets | EQUIP ASSISTENCIA PER A ECMO COMPLERT. SUPERFÍCIE MEMBRANA 1,81M2, VOLUM ENCEBAT 225ML. INCLOU LÍNEAS I CONNECTORS. ESTÈRIL.
E30412010 | Cànules venoses | CÀNULA DE RETORN VENÓS FEMORAL D'UNA SOLA PEÇA, REFORÇADA, CALIBRE 25 FR, LLARGÀRIA 76 CM +/- 2CM, AMB MARQUES DE PROFUNDITAT, INTRODUCTOR, PER A CONNECTOR DE 3/8", ESTÈRIL.
E30412010 | Cànules venoses | CÀNULA VENOSA FEMORAL PER REINFUSIÓ PER A SUPORT VITAL EXTRACORPORI DE LLARGA DURADA ECMO, PERFORADA A LA PUNTA, DIÀMETRE 15FR, LLARGÀRIA 50CM, CONNEXIÓ 3/8 SENSE LUER. ESTÈRIL.
E30412010 | Cànules venoses | CÀNULA VENOSA FEMORAL PER REINFUSIÓ PER A SUPORT VITAL EXTRACORPORI DE LLARGA DURADA ECMO, PERFORADA A LA PUNTA, DIÀMETRE 17FR, LLARGÀRIA 50CM, CONNEXIÓ 3/8 SENSE LUER. ESTÈRIL.
E30412085 | Adaptadors i accessoris de perfusió | KIT INSERCIÓ PER CÀNULA DOBLE LLUM YUGULAR COMPOST DE GUIA J 0,038''X 180 CM, DILATADORS 8/10, 13, 16, 20, 24, 26, 28 FR, XERINGA 10ML, AGULLA PERCUTÀNIA 18G I BISTURI.CAIXA DE 5 UNITATS. ESTÈRIL.
E30412040 | Cànules arteria femoral reforçades | CÀNULA DE PERFUSIÓ ARTÈRIA FEMORAL I ECMO,REFORÇADA,OBERTURA DISTAL PERPERFONDRE EXTREM.INFERIOR DURANT BYPASS CARDIOPULMONAR, 19FR X26CM +/-2CM PER A CONNECTOR DE 3/8" LL, GUIA .035"X100CM, BISTURÍ, XER, AG, 2DILAT,2SUP.SUBJECCIÓ,ESTÈRIL D'UN SOL ÚS.
E30412010 | Cànules venoses | CÀNULA RETORN VENÒS PER A CIRUGIA EXTRACORPÒREA (CEC) AMB ORIFICIS A LAPUNTA DE MENOR A MAJOR DIÀMETRE. CALIBRE 29FR, LLARG 39CM +/-2CM, CONNEXIÓ 3/8".
E30240010 | Materials complentaris per a cirurgia cardíaca | SOLUCIÓ PER A LA CONSERVACIÓ D¿EMPELTS VENOSOS EN PROCEDIMENTS DE CIRUGIA CARDÍACA, RECONSTITUIBLE, DURADA FINS A 4 HORES. CAPACITAT 250ML +/-10ML
E30100100 | Equips oxigenador ECMO complets | EQUIP ASSISTENCIA CARDIOPULMONAR ECMO. INCLOU: LÍNIES, OXIGENADOR, CAMPANA DE CENTRÍFUGA I TRANSDUCTOR DE PRESSIÓ, AMB TRACTAMENT BIOCOMPATIBLE. VOLUM ENCEBAT TOTAL 225ML. SUPERF MEMBRANA 1,81M2. 14 DIES. COMPATIBLEAMB SISTEMA ECMOLIFE O EQUIVALENT
E30412020 | Cànules artèria aorta reforçades | CÀNULA ARTERIAL AÒRTICA D'UNA SOLA PEÇA, CALIBRE 22F, LLARGÀRIA 30 CM +/-2CM, AMB INTRODUCTOR DE PUNTA DE TRES RANURES INTEGRADES SENSE GUIA, CONNEXIÓ 3/8" SENSE VENTEIG. ESTÈRIL.
E30412010 | Cànules venoses | EQUIP CÀNULA DE DOBLE LUMEN PERCUTÀNEA PER TÈCNICA SELDINGER DE PERFUSIÓ VENOSA REFORÇADA, CALIBRE 18 FR, LLARGÀRIA 17 CM ENDOVASCULAR, AMB COMPONENTS (GUÍA, BISTURI, 2 CLAMPS, AGULLA DESAIREACIÓ I PUNCIÓ), CONN 3/8", ESTÈRIL.
E30412010 | Cànules venoses | EQUIP CÀNULA DE DOBLE LUMEN PERCUTÀNEA PER TÈCNICA SELDINGER DE PERFUSIÓ VENOSA REFORÇADA, CALIBRE 22 FR, LLARGÀRIA 17 CM ENDOVASCULAR, AMB COMPONENTS (GUÍA, BISTURI, 2 CLAMPS, AGULLA DESAIREACIÓ I PUNCIÓ), CONN 3/8", ESTÈRIL.
E30412010 | Cànules venoses | EQUIP CÀNULA DE DOBLE LUMEN PERCUTÀNEA PER TÈCNICA SELDINGER DE PERFUSIÓ VENOSA REFORÇADA, CALIBRE 24 FR, LLARGÀRIA 27 CM ENDOVASCULAR, AMB COMPONENTS (GUÍA, BISTURI, 2 CLAMPS, AGULLA DESAIREACIÓ I PUNCIÓ), CONN 3/8", ESTÈRIL.
E30412040 | Cànules arteria femoral reforçades | CÀNULA ARTERIA FEMORAL REFORÇADA, CALIBRE 19FR, LLARGÀRIA 40CM +/-2CM AMB EQUIP D¿INSERCIÓ TÉCNICA SELDINGER, GUIA DE 0,0035"X100CM I DOS DILATADORS DE 12FR I 20FR, CONNEXIÓ 3/8. ESTÈRIL
E30412040 | Cànules arteria femoral reforçades | CÀNULA ARTERIA FEMORAL REFORÇADA, CALIBRE 23FR, LLARGÀRIA 40CM +/-2CM AMB EQUIP D¿INSERCIÓ TÉCNICA SELDINGER, GUIA DE 0,0035"X100CM I DOS DILATADORS DE 12FR I 20FR. ESTÈRIL
E30240030 | Elèctrodes temporals | ELÈCTR EPICÀRD BIPOLAR PER ESTIMUL CARD A/MARCAPÀS TEMPORAL,1SOL CABLE DE 60CM DE LLARG, DISSENY EN ARPÓ DE 8MM DE LONGITUD,CODI DE COLOR BLAU, ACER INOX, RECOBERT DE POLIETILÈ I POLIURETÀ, ESTÈRIL.
E30412020 | Cànules artèria aorta reforçades | CÀNULA ARTERIAL DE PERFUSIÓ AÓRTICA, DE PVC DE 18F, LLARG 30,5CM +/-2CM, REFORÇAMENT ANELLAT, AMB LLARG PERFIL I PUNTA PROGRESIVA PER A DISSECCIÓ AÓRTICA I ANULACIÓ ARC AÓRTIC, SENSE VALVULA DE VENTEIG, PER A CONNECTOR DE 3/8". ESTÈRIL
E30412085 | Adaptadors i accessoris de perfusió | FILTRE PER COLUMNA ABSORBENT DE CITOQUINES, ELIMINACIÓ DE TICAGRELOR I RIVAROXABEAN I ALTRES TOXINES, AMB BOSSA DE RECOLLIDA I LINIES D'ENTRADA I SORTIDA.
E30240010 | Materials complentaris per a cirurgia cardíaca | VISUALITZADOR VALVULAR MITRAL EN FORMA D¿ANELL DE POLIETILÈ D¿ALTA DENSITAT AMB MEMÒRIA DE FORMA PER REPARACIÓ VALVULAR. LLIURE DE LÀTEX, ESTÈRIL, UN SOL ÚS.
E30100050 | Equips cardioplègia | EQUIP CARDIOPLÈGIA AMB INTERCANVIADOR DE CALOR BASE GLICOL 1/4".AMB TUBS I CAPÇAL TRANSPARENT AMB SIST SORT LUER FEM ATRAPA BOMBOLLES.VOL ENCEB32ML,SUP INTERCANVI 0,055M2. FLUXE MÁX 1L/MIN, APERT VÀLVULA PRESSIÓ 500MMHG, CONNEX MANGUERA 12,5MM. ESTÈRIL
E30100060 | Equips de circulació extracorpòria | EQUIP INTERCANVIADOR TEMPERATURA EN EXTRACORPÒREA AMB BASE GLICOL 3/8".CAPÇAL TRANSPARENT AMB SIST SORT LUER FEM ATRAPA BOMBOLLES.VOL ENCEB 55ML,SUP INTERCANVI 0,12M2. FLUXE MÁX 8L/MIN. ESTÈRIL
E30100150 | Assistència ventricular cardíaca perifèrica | EQUIP ASSISTÈNCIA VENTRICULAR PERCUTÀNIA ESQUERRA,CATÈTER PERCUT 4,3L FLUX,Ø14FR,LONG13CM,AMB SENSOR OPTIC, CONNECTOR,SIST INFUSIÓ SÈRUM GLUC,GUIA I EQUIP PUNCIÓ AMB XER I AG,INTR 14FR A/DILATADORS.NO LÀTEX,ESTÈRIL,1ÚS.COMP A/CONSOLA IMPELLA AIC O EQUIV
E30412020 | Cànules artèria aorta reforçades | CÀNULA DE PERFUSIÓ/DISPERSIÓ ARTERIAL AÒRTICA RECTE AMB EXTREM DISTAL CURVAT DE PVC REFORÇADA AMB ESPIRAL, ANELL DE SUTURA, PUNTA ROMA I TAP DE VENTILACIÓ. CALIBRE 21 FR.LLARGÀRIA 37 CM +/-2CM. EXTREM DISTAL DISPERSOR. CONNEXIÓ VENTED 3/8 "EN T. ESTÈRIL
E30412085 | Adaptadors i accessoris de perfusió | ADAPTADOR PERFUSIÓ CONNEXIÓ LUER-LOCK MASCLE 1/4, LONGITUD 7CM. ESTÈRIL
E30412010 | Cànules venoses | CÀNULA DE RETORN VENÓS RECTA REFORÇADA. CALIBRE 24 FR. LLARGÀRIA 30,5-40,6CM. EXTREM DISTAL RECTE. PUNTA CISTELLA CONNEXIÓ 1/4"-3/8". ESTÈRIL.
E30240010 | Materials complentaris per a cirurgia cardíaca | SERRA ELÈCTRICA PER ESTÈRNUM, EN CIRURGIA CARDIO-TORÀCICA, A/BATERIA ELÈCTRICA RECARREGABLE. VELOCITAT 12.500 CICLES/MINUT, PROFUNDITAT FULL 2MM, POSICIÓ FULLA 180º, PESS SERRA 600GR., INTERRUPTORSEGURETAT PER BLOQUEIG DEL GALLE
E30412030 | Cànules artèria aorta no reforçades | CÀNULA PERFUSIÓ AÒRTICA DE PVC, NO REFORÇADA, 22 FR, LLARGÀRIA 28 CM +/-2CM P/RECTA BISELLADA, EXTREM DISTAL AMB ANELL AJUSTABLE I MARQUES PROFUNDITAT. COS UNA SOLA PEÇA A/ TAP, EXTREM PROXIMAL CONNECTOR 3/8", SENSE VÀLVULA DE VENTEIG, ARC FLEXIBLE.
E30412060 | Cànules per a cardioplègia | CÀNULA DE PERFUSIÓ OSTIUM CORONARI DE SILICONA, 20 FR (6,7MM), LONGITUD TOTAL 25,4CM (10"), AMB PUNTA BISELLADA EN FORMA DE BULB. ESTÈRIL, UN SOL ÚS.(B*)BAIXA_ESTUDI GERÈNCIA
E30100090 | Equips oxigenador CEC complets | EQUIP D'OXIGENADOR CEC ADULTS:OXIGENADOR DE PP TRACTAMENT TIPUS BALANCE,VOL ENCEBAT 260ML;RESERVORI CARDIOTOMIA CAPACITAT MÀXIM 4,5L;INTERCANVIADOR CALOR 0.4M2.SUPERFICIE MEMBRANA 2,5M2.LÍNIES I CONNECTORS 3/8"1/4".AMB SET DE CARDIOPLÈJIA.DISSENY HVH
E30100090 | Equips oxigenador CEC complets | EQUIP D'OXIGENADOR TRANSPLANTPULMÓ PACIENT ADULT "EX VIVO": BOMBA CENTRÍFUGA,OXIGENADOR FIBRA BUIDA PLASMA RESISTENT,VOLUM ENCEBAT 270 ML;RESERVORI CARDIOTOMIA CAPACITAT MÀXIMA 4,0L;INTERCANVIADOR CALOR ENCEBAT BAIX.LÍNIES I CON
E30412060 | Cànules per a cardioplègia | CÀNULA PERFUSIÓ CARDIOPLÈGIA ANTERÒGRADA PER A ARREL AÒRTICA AMB LÍNIA DE VENTEIG I PUNTA DISSENYADA PER A MONITORITZAR LA PRESSIÓ. CALIBRE 11FR (9 GA), LLARGÀRIA 13,3CM +/-2CM, AMB AGULLA INTRODUCTORA D'ACER INOX I COS TRANSPARENT DE PVC. ESTÈRIL
E30412030 | Cànules artèria aorta no reforçades | CÀNULA PERFUSIÓ AÒRTICA DE PVC, NO REFORÇADA, 20 FR, LLARGÀRIA 28 CM +/-2CM P/RECTA BISELLADA, EXTREM DISTAL AMB ANELL AJUSTABLE I MARQUES PROFUNDITAT. COS UNA SOLA PEÇA A/ TAP, EXTREM PROXIMAL CONNECTOR 3/8", SENSE VÀLVULA DE VENTEIG, ARC FLEXIBLE.
E30412999 | Cànules de perfusió per a altres procediments | CANULA DE PERFUSIÓ DE VASOS, COS RADIOPAC, PUNTA ROMA DE 3 MM I VÀLVULA UNIDIRECCIONAL, TERMINAL AMB CONECTOR LUER FEMELLA. ESTÈRIL.
E30412060 | Cànules per a cardioplègia | CÀNULA PER A ADMINISTRACIÓ DE CARDIOPLÈGIA ANTERÒGRADA MINIMAMENT INVASIVA, D´ARREL AÒRTICA. CALIBRE 14G/7 FR. LLARGÀRIA 31 CM +/-2CM, AMB INTRODUCTOR. ESTÈRIL.
E30100140 | Assistència ventricular cardíaca quirúrgica | EQUIP PER A ASSISTÈNCIA CIRCULATÒRIA BIVENTRICULARAMB:2 VENTRICLES, 10ML A/VÁLVULES MECÀ POLIURETÀ;CÀNULES:1AURICULAR,2ART I 1API;2TUBS CONNEX;1EQUIP ACCESORIS;1 BISTURI ESPECIAL. SISTEMA EXCOR P10P-001(380155)
E30412010 | Cànules venoses | CÀNULA DE DOBLE LLUM PER VENA JUGULAR EN ASSISTÈNCIA CIRCULATÒRIA MECÀNICA PULMONAR (ECMO) V-V, Ø 13FR. , CONNECTOR 1/4". ESTÈRIL.(B*)BAIXA_ESTUDI GERÈNCIA
E30412010 | Cànules venoses | CÀNULA DE DOBLE LLUM P/VENA JUGULAR EN ECMO V-V, Ø PUNTA 16FR.(5.3MM) I LONGITUD INSERCIÓ 9,25CM +/-2CM, CONNECTOR 1/4", PER A PACIENTS DE 5 A 8KG. ESTÈRIL. LLIURE DE FTALATS, BPA, DEHP I LÀTEX. UN SOL ÚS.(B*)BAIXA_ESTUDI GERÈNCIA
E30412010 | Cànules venoses | CÀNULA DE RETORN VENÓS PER A VENA CAVA DE PVC REFORÇADA AMB ESPIRAL, CALIBRE 36 F, EXTREM DISTAL RECTE, LLARGÀRIA 40 CM +/-2CM. CONNEXIÓ 3/8 ". ESTÈRIL.
E30100100 | Equips oxigenador ECMO complets | EQUIP ASSISTÈNCIA CARDIOPULMONAR ECMO AMB OXIGENADOR,BOMBA CENTRÍFUGA,INTERCANVIADOR CALOR I LÍNIES.SUPERFÍCIE MEMBRANA 1,8M2,VOLUM ENCEBAT 273ML,CÈL•LULA DE MEDICIÓ I SENSORS INTEGRATS.UTIL MÀXIM 30 DIES.ESTÈRIL,UN ÚS.COMPATIBLE AMB SISTEMA CARDIOHELP
E30412030 | Cànules artèria aorta no reforçades | CÀNULA PERFUSIÓ AÒRTICA DE PVC, NO REFORÇADA, 24 FR, LLARGÀRIA 28 CM +/-2CM P/RECTA BISELLADA, EXTREM DISTAL AMB ANELL AJUSTABLE I MARQUES PROFUNDITAT. COS UNA SOLA PEÇA A/ TAP, EXTREM PROXIMAL CONNECTOR 3/8", SENSE VÀLVULA DE VENTEIG, ARC FLEXIBLE.
E30412010 | Cànules venoses | CÀNULA VENOSA FEMORAL PER A ECMO DE LLARGA DURADA, DE 21FR,LLARGADA 38CM +/-2CM, CANULACIÓ PER VIA PERCUTÀNIA, DE PVC, REFORÇADA, RECOBERTA DE SISTEMA BIOCOMPATIBLE, AMB 20 ORIFICICIS LATERALS I UN DISTAL, CONNEXIÓ 3/8". ESTÈRIL.
E30412020 | Cànules artèria aorta reforçades | CÀNULA ARTERIAL AÒRTICA D'UNA SOLA PEÇA, CALIBRE 22F, LLARGÀRIA 30 CM +/-2CM, AMB INTRODUCTOR DE PUNTA DE TRES RANURES INTEGRADES SENSE GUIA, CONNEXIÓ VENTED 3/8". ESTÈRIL.
E30412085 | Adaptadors i accessoris de perfusió | EQUIP ADAPTADOR CARDIOPLEGIA ANTERÓGRADA/RETROGRADA AMB LÍNEA DE PRESSIÓ I CLAU DE 3 PASSOS PER L´ADMINISTRACIÓ CARDIOPLEGIA. LÍNEA DE PRESSIÓN ENTRE > 50 CM.
E30240030 | Elèctrodes temporals | ELÈCTRODE EPICÀRDIC BIPOLAR PER A LA ESTIMULACIÓ CARDÍACA AMB MARCAPÀS TEMPORAL, DISSENY EN ARPÓ DE 8MM DE LONGITUD. ACER INOX, RECOBERT DE POLIETILÈ I POLIURETÀ, ESTÈRIL.
E30100090 | Equips oxigenador CEC complets | EQUIP D'OXIGENADOR CEC ADULTS:OXIGENADOR BIOCOMPATIBLE FIBRA BUIDA, VOL ENCEBAT 260ML;RESERVORI CARDIOTOMIA, CAP. MÀX 4,0L;INTERCANV CALOR ENCEBAT BAIX. FILTRE ARTERIAL. SUP. MEMBR 2,5M2.LÍNIES ART I VEN, ASPIR I CONN.AMB SET DE CARDIPLÈJIA.DISSENY HGTP
E30100110 | Equips oxigenador MINICEC | CIRCUIT DE TUBS PVC PRECONNECTATS A OXIGENADOR DE MEMBRANA, INCLOU BOMBA CENTRÍFUGA QUE PERMET LA PERFUSIÓ D'ÒRGANS DE DONANTS EN ASISTÒLIA PER LA SEVA CONSERVACIÓ,D'UN SOL ÚS, ESTÈRIL.COMPATIBLE QUADROX-ADULT I ROTAFLOWRF-32
E30412010 | Cànules venoses | CÀNULA DE RETORN VENÓS RECTA REFORÇADA. CALIBRE 32 FR. LLARGÀRIA 38CM +/-2CM. EXTREM DISTAL RECTE. PUNTA MULTIPERFORADA. CONNEXIÓ 3/8". NO MAL·LEABLE. ESTÈRIL .
E30100090 | Equips oxigenador CEC complets | EQUIP D'OXIGENADOR CEC ADULTS: OXIGENADOR BIOCOMPATIBLE PP TRACTAT AMB FOSFORILCOLINA,INTERCANVIADOR GASEOS 1,4M2,INTERCANVIADOR CALOR 0,43M2 VOLUM ENCEBAT 284ML, RESERVORI 4,5L,DUAL A/SET LÍNIES I CONNECTORS. DISSENY HGTP
E30412999 | Cànules de perfusió per a altres procediments | CANULA DE PERFUSIÓ DE VASOS, COS TRANSPARENT AMB PUNTA BISELADA DE 3 MM, TERMINAL AMB CONECTOR LUER FEMELLA. ESTÈRIL.(B*)BAIXA_ESTUDI GERÈNCIA
E30100090 | Equips oxigenador CEC complets | EQUIP D'OXIGENADOR CEC ADULTS:OXIGENADOR BIOCOMP PP FIBRA BUIDA A/FOSFORILCOLINA, SUP MEMBR 1,75M2, VOL ENCEB 351ML, RESERVORI CARDIOTOMIA 4,5L,INTERCANVIADOR CALOR SUP 0.43M2,FILTRE ARTERIAL,LÍNIES, CONNECTORS I VÀLVULA SEGURETAT.ESTÈRIL.DISSENY HGTP.
E30100090 | Equips oxigenador CEC complets | EQUIP D'OXIGENADOR CEC ADULTS:OXIGENADOR BIOCOMPATIBLE PP TRAC A/FOSFORILCOLINA,SUP. MEMBR 1,75M2,FLUX SANG 0,5-8L/MIN; VOL ENCEBAT 577 ML, RESERVORI 4,5L;INTERCANV CALOR 0.43M2,EQUIP DE LÍNIES; FILTRE ARTERIAL,EQUIP CARDIOPLÈGIA HEMÀTICA. DISSENY HVH
E30412080 | Cànules d'aspiració cardíaca | CÀNULA ASPIRACIÓ CARDÍACA, DIÀMETRE PUNTA MULTIPERFORADA DE 22FR, LLARGÀRIA 33CM +/-2CM, PUNTA 5,5FR COLZADA 30º RÍGIDA, CONNEXIÓ 1/4. ESTÈRIL.
E30360030 | Bossa urostomia | BOSSA UROSTOMIA 1 PEÇA OBERTA, TRANSPARENT, MULTICANAL, DISC ADHESIU FLEXIBLE, TRANSPIRABLE I HIDRÒFIL DE POLÍMER I HIDROCOL·LOIDE PER A ESTOMES DE 10-55MM, COBERTA DE TST CARA INTERNA, VÀLVULA ANTIRETORN, VÀLVULA BUIDATGE+TAP,MIDA GRAN.N/EST,S/LÀT
E30360020 | Bossa ileostomia | BOSSA PER A ILIOSTOMIA DE TRES PECES, OBERTA AMB PINÇA, TRANSPARENT, ANELL 60MM (PER ESTOMES DE 10-55MM) DE TANCAMENT PER PRESSIÓ, AMB FILTRE, CAPACITAT MAXI.COMPATIBLE AMB SAP 30004833/30018051/30014545(B*)BAIXA_ESTUDI GERÈNCIA
E30360999 | Altre material d'ostomia | PINÇA RÍGIDA DE PLÀSTIC, PER A TANCAMENT DE BOSSA DE DRENATGE EN OSTOMIA (COLOSTOMIA-ILEOSTOMIA).
E30360999 | Altre material d'ostomia | SIST IRRIGACIÓ INTESTINAL COMPOST PER:DEPÒSIT AIGUA 2(+/-0,1)L,VÀLVULA REGULAR AIGUA, CON PLÀSTIC FLEXIBLE/ATRAUMÀTIC PUNTA ROMA, MÀNIGUES IRRIGACIÓ PART INFERIOR OBERTA+PINÇA TANCAMENT+SIVELLA PER A CINTURÓ, CINTURÓ, BASE CINTURO,BOSSA DE TRANSPORT.S/LÀ
E30360010 | Bossa colostomia | BOSSA PER A COLOSTOMIA D'1 PEÇA, TANCADA, TRANSPARENT, RETALLABLE 20-70 FILTRE, DISC ADHESIU D'HIDROCOL·LOIDE I MEL DE MANUKA, COBERTA SUAU HIDROFÒBICA. CAPACITAT: 550 (+/-50)ML. NO ESTÈRIL, LIURE DE LÀTEX, LLIURE DE FTALATS.
E30360010 | Bossa colostomia | BOSSA COLOSTOMIA 2 PECES, TANCADA, TRANSPARENT, DISC ADHESIU AMB POLÍMER I HIDROCOL·LOIDE, DE 40MM (PER ESTOMES DE 10-35MM) AMB SUBJECCIÓ PER A CINTURÓ, FILTRE CARBÓ ACTIU, TANCAMENT MECÀNIC CLIP AUDIBLE, COBERTA TST CARA INTERNA,MIDA GRAN.N/EST,S/LÀT
E30360010 | Bossa colostomia | BOSSA PER A UROSTOMIA 1 PEÇA, OBERTA, OPACA, DISC ADHESIU CONVEX D'ELASTÒMER, HIDROCOL·LOIDE, FIBRES DE COTÓ, RETALLABLE, ESTOMES 15-25MM, VÀLVULA ANTIRETORN, MULTICANAL, SUBJECCIÓ CINTURÓ, COBERTA TST, VÀLVULA BUIDATGE INDICADOR TANCAMENT.NO EST,S/LÀTEX
E30360040 | Bossa drenatge | BOSSA DE DRENATGE P/ESTOMA-FÍSTULES, D'UNA PEÇA, DE PLÀSTIC TRANSPARENT, ADHESIVA (POLÍMERS I HIDROCOLOIDES), RETALLABLE, GRADUADA AMB SISTEMA EVACUADOR AMB TAP I VÀLVULA ANTIRETORN, TEIXIT SENS TEIXIR CARA INTERNA. CAPACITAT 300(+/-50)ML.N/ESTÈRIL,S/LÀT
E30360010 | Bossa colostomia | BOSSA PER A COLOSTOMIA PEDIÀTRICA TANCADA, DUES PECES,TRANSPARENT, ANELL 40MM (PER ESTOMES DE 10-35MM) DE TANCAMENT MECÀNIC PRESSIÓ.(B*)BAIXA_ESTUDI GERÈNCIA
E30360040 | Bossa drenatge | BOSSA DE DRENATGE P/ESTOMA-FÍSTULES, UNA PEÇA (DISPOSITIU POST- OPERATORI), ADHESIVA (POLÍMER I HIDROCOL·LOIDE), FINESTRA AMB ORIFICI PRETALLAT, RETALLABLE 10 A 110MM, CAPACITAT 725(+/-50)ML, TST CARA INTERNA, VÀLVULA DE BUIDATGE I TAP.NO ESTÈRIL,S/LÀTEX
E30360030 | Bossa urostomia | BOSSA UROSTOMIA 2 PECES OBERTA,TRANSPARENT,DISC ADHESIU ELASTÒMER,HIDROCOL·LOIDE,FIBRES COTÓ,55MM(ESTOMES 13-40MM),VÀLV ANTIRETORN,SUBJECCIÓ CINTURÓ,TANCA CLIP AUDIBLE,COBERTA TST CARA INTERNA, VÀLV BUIDATGE INDICADOR TANCAMENT,MIDA PETITA.N/EST,S/LÀT
E30360040 | Bossa drenatge | BOSSA DE DRENATGE P/ESTOMA/FÍSTULES, 2 PECES(DISPOSITIU POST-OPERATORI), ADHESIU(ELASTÒMER I HIDROCOL·LOIDE), SENSE FINESTRA, ANELL 70MM, TANCAMENT P/PRESSIÓ ANELL FLOTANT,CAPACITAT 700(+/-50)ML,SISTEMA BUIDATGE,TAP, PINÇA,TST CARA INTERNA.NO EST,S/LÀTEX
E30360020 | Bossa ileostomia | BOSSA PER A ILEOSTOMIA DE PLÀSTIC OPACA OBERTA AMB PINÇA DE TANCAMENT I ORIFICI ADAPTABLE A ESTOMA, RETALLABLE (SISTEMA D'UNA PEÇA).(B*)BAIXA_ESTUDI GERÈNCIA
E30360050 | Discs i accessoris ostomies | DISC PER A OSTOMIA, PLA, RETALLABLE, COMPATIBLES AMB BOSSES DE 2 PECES, AMB ANELL FLOTANT ADHESIU, HIDROCOL·LOIDE, TANCAMENT PER PRESSIÓ, DE 70MM DE DIÀMETRE (ESTOMA DE 13-57MM), OPAC, FLEXIBLE, ADAPTABLE, HIPOAL·LERGÈNIC, TRANSPIRABLE. LLIURE DE LÀTEX.
E30360040 | Bossa drenatge | BOSSA PER A DRENATGE DE PLÀSTIC TRANSPARENT ADHESIVA, GRADUADA, AMB SISTEMA EVACUADOR AMB TAP I ORIFICI ADAPTABLE A ESTOMA (SISTEMA D'UNA PEÇA), DE 100 ML DE CAPACITAT. MIDA DE LA FERIDA: 75X75MM(B*)BAIXA_ESTUDI GERÈNCIA
E30360070 | Material de protecció per a ostomia | TIRES DE RESINA, DE 10 X 5 X 105MM, DE POLÍMER, ELASTÒMER I HIDROCOL·LOIDE, PROTECTORA DE LA PELL, MAL·LEABLE, ADHESIVA, S'ADAPTA PER A SEGELLAT DE L'ÀREA VOLTANT D'ESTOMES, CAVITATS, INCÚS SOBRE PELL IRRITADA. LLIURE D'ALCOHOL, NO ESTÈRIL.
E30360040 | Bossa drenatge | BOSSA DE DRENATGE P/ESTOMA-FÍSTULES, D'UNA PEÇA, DE PLÀSTIC TRANSPARENT, ADHESIVA (POLÍMERS I HIDROCOL·LOIDES), RETALLABLE, GRADUADA AMB SISTEMA EVACUADOR AMB TAP I VÀLVULA ANTIRETORN, TEIXIT SENS TEIXIR CARA INTERNA. CAPACITAT 500(+/-50)ML.N/ESTÈRIL,S/L
E30360040 | Bossa drenatge | BOSSA PER A DRENATGE PER A ESTOMA-FÍSTULES, D'UNA PEÇA, DE PLÀSTIC TRANSPARENT, ADHESIVA (POLÍMERS I HIDROCOL·LOIDE), RETALLABLE, GRADUADA AMB SISTEMA EVACUADOR AMB TAP I VÀLVULA ANTIRETORN, CAPACITAT DE 300(+/-50)ML, ESTÈRIL, LLIURE DE LÀTEX.
E30360040 | Bossa drenatge | BOSSA DE DRENATGE P/ESTOMA-FÍSTULES, D'UNA PEÇA (DISPOSITIU POST- OPERATORI), ADHESIVA (POLÍMER I HIDROCOL·LOIDE), FINESTRA AMB ORIFICI PRETALLAT, RETALLABLE 10 A 70MM, CAPACITAT DE 680(+/-50)ML, TST CARA INTERNA, VÀLVULA DE BUIDATGE+TAP.N/ESTÈRIL,S/LÀT
E30360020 | Bossa ileostomia | BOSSA PER A ILIOSTOMIA DE DUES PECES, OBERTA AMB PINÇA, TRANSPARENT, ANELL 70MM (PER ESTOMES DE 10-65MM) DE TANCAMENT PER PRESSIÓ, SENSE FILTRE. COMPATIBLE AMB CODI SAP 30004852(B*)BAIXA_ESTUDI GERÈNCIA
E30360020 | Bossa ileostomia | BOSSA ILEOSTOMIA 3 PECES OBERTA,TRANSPARENT,DISC ADHESIU POLÍMER+HIDROCOL·LOIDE 40MM(ESTOMES 10-35MM),SUBJECCIÓ CINTURÓ,FILTRE CARBÓ ACTIU,TANCAMENT MECÀNIC CLIP AUDIBLE,COBERTA TST CARA INTERNA,TANCA TIRA INTEGRADA VETA ADHERENT,MIDA GRAN.N/EST,S/LÀT
E30360030 | Bossa urostomia | BOSSA UROSTOMIA 3 PECES OBERTA,TRANSP,DISC ADHESIU FLEXI,TRANSP,HIDRÒFIL POLÍM+HIDROC,50MM(ESTOMA 10-45MM),SUBJ CINTURÓ,TANCA MEC CLIP AUDIBLE,TST CARA INT,VÀLV ANTIRETORN+BUIDATGE+TAP,TUB CORRUGAT ANTICOLZAMENT 120(+/-10)CM, MIDA GRAN.N/EST,S/LÀT
E30360050 | Discs i accessoris ostomies | DISC PER A OSTOMIA, LLARGA DURACIÓ, COMPATIBLES AMB BOSSES DE 3 PECES, AMB ANELL ADHESIU DE POLÍMER I HIDROCOL·LOIDE, DE 40MM DE DIÀMETRE (ESTOMA DE 10-35MM), OPAC, FLEXIBLE, ADAPTABLE, HIPOAL·LERGÈNIC, TRANSPIRABLE, ADAPTABLE A CINTURÓ.NO EST,S/LÀT
E30360050 | Discs i accessoris ostomies | DISC OSTOMIA, PLA, RETALLABLE, COMPATIBLES BOSSES DE 2 PECES, AMB ANELL FLOTANT ADHESIU, HIDROCOL·LOIDE I FIBRES DE COTÓ, TANCAMENT PER PRESSIÓ, DE 55MM DE DIÀMETRE (ESTOMA 13-40MM), OPAC, FLEXIBLE, ADAPTABLE, HIPOAL·LERGÈNIC,TRANSPIRABLE.NO EST,S/LÀTEX
E30360050 | Discs i accessoris ostomies | DISC PER A OSTOMIA, LLARGA DURACIÓ, COMPATIBLES AMB BOSSES DE 3 PECES, AMB ANELL ADHESIU DE POLÍMER I HIDROCOL·LOIDE, DE 60MM DE DIÀMETRE (ESTOMA DE 10-55MM), OPAC, FLEXIBLE, ADAPTABLE, HIPOAL·LERGÈNIC, TRANSPIRABLE, ADAPTABLE A CINTURÓ. LLIURE DE LÀTEX.
E30360050 | Discs i accessoris ostomies | DISC PER A OSTOMIA, LLARGA DURACIÓ, COMPATIBLES AMB BOSSES DE 3 PECES, AMB ANELL ADHESIU DE POLÍMER I HIDROCOL·LOIDE, DE 50MM DE DIÀMETRE (ESTOMA DE 10-45MM), OPAC, FLEXIBLE, ADAPTABLE, HIPOAL·LERGÈNIC, TRANSPIRABLE, ADAPTABLE A CINTURÓ.NO EST,S/LÀT
E30360020 | Bossa ileostomia | BOSSA ILEOSTOMIA 2 PECES OBERTA, TRANSPARENT, DISC ADHESIU ELASTÒMER, HIDROCOL·LOIDE,FIBRES COTÓ,45MM(ESTOMES 13-30MM),SUBJECCIÓ CINTURÓ,FILTRE CARBÓ ACTIU,TANCAMENT CLIP AUDIBLE,COBERTA TST CARA INTERNA, TANCAMENT VETA ADHERENT,MIDA GRAN.N/EST,S/LÀT
E30360020 | Bossa ileostomia | BOSSA ILEOSTOMIA 2 PECES OBERTA, TRANSPARENT, DISC ADHESIU POLÍMER+HIDROCOL·LOIDE TRANSPARENT 70MM(ESTOMES 10-68MM), TANCAMENT A DISC ADHESIU,FILTRE CARBÓ ACTIU,COBERTA TST CARA INTERNA,OBERTURA TIRA INTEGRADA VETA ADHERENT,MIDA EXTRA-GRAN.N/EST,S/LÀT
E30360020 | Bossa ileostomia | BOSSA ILEOSTOMIA 2 PECES OBERTA, TRANSPARENT, DISC ADHESIU ELASTÒMER, HIDROCOL·LOIDE, FIBRES COTÓ,55MM(ESTOMES 13-40MM),SUBJECCIÓ CINTURÓ,FILTRE CARBÓ ACTIU,TANCAMENT CLIP AUDIBLE,COBERTA TST CARA INTERNA,TANCAMENT VETA ADHERENT,MIDA GRAN.N/EST,S/LÀT
E30360060 | Apòsits i làmines per a ostomia | APÒSIT PER A BOSSA DE COLOSTOMIA AMB COL·LECTOR DE 32 MM.(B*)BAIXA_ESTUDI GERÈNCIA
E30360050 | Discs i accessoris ostomies | DISC PER A OSTOMIES, ANELL DE 45 MM DE DIÀMETRE, OPAC, MOLT FLEXIBLE,VORA PLANA, ADHESIU, HIPOALERGÈNIC I TRANSPIRABLE,TANCAMENT PER PRESSIÓ, ANELL FLOTANT, ESTOMA 13-30 MM. COMPATIBLE SAP 30004842.
E30360050 | Discs i accessoris ostomies | DISC PER A OSTOMIA, COMPATIBLES AMB BOSSES 2 PECES, AMB ANELL FLOTANT ADHESIU DE POLÍMER I HIDROCOL·LOIDE, DE 70MM DE DIÀMETRE (ESTOMA DE 10-68MM), OPAC, ORIFICI PRETALLAT, FLEXIBLE, ADAPTABLE, HIPOAL·LERGÈNIC, TRANSPIRABLE. LLIURE DE LÀTEX.
E30360040 | Bossa drenatge | BOSSA DE DRENATGE PER A ESTOMA/FÍSTULES, 1 PEÇA (DISPOSITIU POST-OPERATORI), ADHESIU (ELASTÒMER I HIDROCOL·LOIDE), AMB FINESTRA, RETALLABLE MIDA 100 X 200MM, VÀLVULA DE BUIDATGE, SISTEMA EVACUADOR AMB TAP. NO ESTÈRIL, LLIURE DE LÀTEX.
E30360050 | Discs i accessoris ostomies | DISC PER A OSTOMIA, PLA, RETALLABLE, COMPATIBLES AMB BOSSES DE 2 PECES, AMB ANELL FLOTANT ADHESIU, HIDROCOL·LOIDE, TANCAMENT PER PRESSIÓ, DE 45MM DE DIÀMETRE (ESTOMA DE 13-30MM), OPAC, FLEXIBLE, ADAPTABLE, HIPOAL·LERGÈNIC, TRANSPIRABLE. LLIURE DE LÀTEX.
E30360999 | Altre material d'ostomia | CINTURÓ ADAPTABLE, ELÀSTIC I AJUSTABLE PER A BOSSA D'OSTOMIA, DE POLIÈSTER I COTÓ, EXTREMS REGULABLES AMB PUNTA DE PLÀSTIC, CLIP A LA BOSSA, ADAPTAT PER SISTEMES CONVEXOS. MIDA DE 58 A 110CM DE LLARGÀRIA. LLIURE DE LÀTEX. REUTILITZABLE.
E30360999 | Altre material d'ostomia | MÀNIGA D'IRRIGACIÓ ADHESIVA AMB ORIFICI CENTRAL PER A ESTOMA 15 A 55MM, D'UNA SOLA PEÇA. LLIURE DE LÀTEX.
E30360070 | Material de protecció per a ostomia | PÓLVORES PROTECTORES SINTÈTICA DE HIDROCOL·LOIDE PER A ESTOMA, REGENERADOR DE LA PELL IRRITADA, NAFRES, FERIDES OBERTES, DE CICATRITZACIÓ PER SEGONA INTENCIÓ, FÍSTULES. PH 4.5 I 6.0. LLIURE DE LÀTEX I ALCOHOL. PRESENTACIÓ: ENVÀS DE 28 (+/-5)G.
E30360040 | Bossa drenatge | BOSSA PER A OSTOMIA DE PLÀSTIC TRANSPARENT, OBERTA AMB PINÇA DE TANCAMENT I ORIFICI ADAPTABLE A ESTOMA DE 10-40 MM AMB DORS DE TEIXIT (SISTEMA UNA PEÇA), NO ESTÈRIL.(B*)BAIXA_ESTUDI GERÈNCIA
E30360020 | Bossa ileostomia | BOSSA PER A ILEOSTOMIA PEDIÀTRICA DE 1 PEÇA, OBERTA, DISC ADHESIU DE ELASTÒMER, HIDROCOL·LOIDE, FIBRES DE COTÓ, RETALLABLE SENSE ORIFICI (0-38MM), COBERTA DE TEIXIT SENSE TEIXIR A LA CARA INTERNA, TANCAMENT AMB VETA ADHERENT.N/EST,S/LÀT
E30360010 | Bossa colostomia | BOSSA COLOSTOMIA 2 PECES, TANCADA, TRANSPARENT DISC ADHESIU AMB POLÍMER I HIDROCOL·LOIDE, DE 60MM (PER ESTOMES DE 10-55MM) AMB SUBJECCIÓ PER A CINTURÓ, FILTRE CARBÓ ACTIU, TANCAMENT MECÀNIC CLIP AUDIBLE, COBERTA TST CARA INTERNA,MIDA GRAN.N/EST,S/LÀT
E30360070 | Material de protecció per a ostomia | PASTA REGENERADORA, PROTECTORA I AUTOADHESIVA EN PACIENTS OSTOMITZATS, SEGELLA I PROTEGEIX LA PELL EN FÍSTULES I ESTOMES. TUB DE 60 (+/-5)G. COMPOSICIÓ: ESTER, COPOLÍMER I GOMA GUAR.
E30360010 | Bossa colostomia | BOSSA COLOSTOMIA 2 PECES, TANCADA, TRANSPARENT DISC ADHESIU AMB POLÍMER I HIDROCOL·LOIDE, DE 50MM (PER ESTOMES DE 10-45MM) AMB SUBJECCIÓ PER A CINTURÓ, FILTRE CARBÓ ACTIU, TANCAMENT MECÀNIC CLIP AUDIBLE, COBERTA TST CARA INTERNA,MIDA GRAN.N/EST,S/LÀT
E30360050 | Discs i accessoris ostomies | DISC PER A OSTOMIA, PLA, RETALLABLE, COMPATIBLES AMB BOSSES DE 2 PECES, AMB ANELL FLOTANT ADHESIU, HIDROCOL·LOIDE, TANCAMENT PER PRESSIÓ, DE 55MM DE DIÀMETRE (ESTOMA DE 13-44MM), OPAC, FLEXIBLE, ADAPTABLE, HIPOAL·LERGÈNIC, TRANSPIRABLE. LLIURE DE LÀTEX.
E30360030 | Bossa urostomia | BOSSA UROSTOMIA 2 PECES OBERTA,TRANSPARENT,DISC ADHESIU ELASTÒMER,HIDROCOL·LOIDE,FIBRES COTÓ,70MM(ESTOMES 13-55MM),VÀLVULA ANTIRETORN,SUBJECCIÓ CINTURÓ,TANCAMENT CLIP AUDIBLE,TST CARA INTERNA,VÀLVULA BUIDATGE INDICADOR TANCAMENT,MIDA PETITA.N/EST,S/LÀT
E30360060 | Apòsits i làmines per a ostomia | APÒSIT AUTOADHESIU SENSE CÈRCOL10X10CM ADAPTABLE A BOSSACOLOSTOMIA. FORMAT PER LÀMINA HIPOAL.LERGÈNICA RETALLABLE.INDICADA EN IRRITACIONSPELL PERILESIONAL,FÍSTULES,ÚLCERESDECÚBIT I EN TOT TIPUSDRENATGES COM A PROTECTORLA PELL.(B*)BAIXA_ESTUDI GERÈNCIA
E30360060 | Apòsits i làmines per a ostomia | LÀMINA HIDROCOL·LOIDE IMPERMEABLE I HIPOAL·LERGÈNICA AMB ANELL ADHESIU DE 100 MM DE DIÀMETRE RETALLABLE PER A ESTOMAS ENTRE 12-100. EL DISC S' ADAPTA A LA BOSSA DE COLOSTOMIA, ÉS OBERTA I TRANSPARENT(B*)BAIXA_ESTUDI GERÈNCIA
E30360070 | Material de protecció per a ostomia | PASTA BARRERA DE PROTECCIÓ PER LES AGRESSIONS EXTERNES, INCONTINÈNCIA, I IRRITACIONS I DERMATITIS. TUB DE 100 (+/-5)G. COMPOSICIÓ: VASELINA, ÒXID DE ZINC 10-15%, LANOLINA I OLI DE FETGE DE BACALLÀ
E30360070 | Material de protecció per a ostomia | TOVALLOLETA PER A NETEJA I PROTECCIÓ CUTÀNIA EN ELS CANVIS DE DISPOSITIUS, AMB VIT B5. SENSE ALCOHOL, SENSE PERFUMS, SENSE PARABENS. LLIURE DE LÀTEX I FTALATS.
E30360999 | Altre material d'ostomia | OBTURADOR D'UNA PEÇA PER A ESTOMES DE 20-35 AMB ADHESIU I FILTRE DE CARBÓ ACTIU. MIDES DE L'OBTURADOR: DIÀMETRE 40MM, LLARGÀRIA 45 MM.(B*)BAIXA_ESTUDI GERÈNCIA
E30360070 | Material de protecció per a ostomia | CREMA BARRERA DE PROTECCIÓ OSTOMIES, AGRESSIONS EXTERNES, INCONTINÈNCIA, IRRITACIONS I DERMATITIS. TUB DE 28 (+/-5)G. COMPOSICIÓ: DIMETICONA, POLÍMER, AGENTS HIDRATANTS I CONDICIONADORS. SENSE PARABENS, PERFUMS, LÀTEX, COLORANTS, ALCOHOLS I SABÓ.
E30360010 | Bossa colostomia | BOSSA COLOSTOMIA PEDIÀTRICA 2 PECES, OBERTA, TRANSPARENT, DISC ADHESIU DE POLÍMER I HIDROCOL·LOIDE DE 27MM(ESTOMES DE 0-25MM), FILTRE DE CARBÓ ACTIU, COBERTA DE TEIXIT SENSE TEIXIR A LA CARA INTERNA, TANCAMENT AMB TIRA INTEGRADA VETA ADHERENT.N/EST,S/LÀT
E30360010 | Bossa colostomia | BOSSA COLOSTOMIA PEDIÀTRICA 2 PECES, OBERTA, OPACA, DISC ADHESIU DE POLÍMER I HIDROCOL·LOIDE DE 17MM (ESTOMES DE 0-15MM), FILTRE CARBÓ ACTIU, COBERTA DE TEIXIT SENSE TEIXIR A LA CARA EXTERNA I INTERNA, TANCAMENT TIRA INTEGRADA VETA ADHERENT.N/EST,S/LÀT
E30360030 | Bossa urostomia | BOSSA UROSTOMIA PEDIÀTRICA 1 PEÇA OBERTA, TRANSPARENT, DISC ADHESIU FLEXIBLE, TRANSPIRABLE, HIDRÒFIL, POLIMER+HIDROCOL·LÒIDE DE 40MM (ESTOMES DE 10-35MM), COBERTA DE TST A LA CARA INTERNA, VÀLVULA ANTIRETORN, VÀLVULA DE BUIDATGE AMB TAP. N/EST,S/LÀT
E30360030 | Bossa urostomia | BOSSA UROSTOMIA 3 PECES OBERTA,TRANSP,DISC ADHESIU FLEXI,TRANSP,HIDRÒFIL POLÍM+HIDROC,40MM(ESTOMA 10-35MM),SUBJ CINTURÓ,TANCA MEC CLIP AUDIBLE,TST CARA INT,VÀLV ANTIRETORN+BUIDATGE+TAP,TUB COARRUGAT ANTI-COLZAMENT 120(+/-10)CM, MIDA GRAN.N/EST,S/LÀT
E30360020 | Bossa ileostomia | BOSSA ILEOSTOMIA 3 PECES OBERTA, TRANSPARENT,DISC ADHESIU POLÍMER+HIDROCOL·LOIDE 50MM(ESTOMES 10-45MM),SUBJECCIÓ CINTURÓ,FILTRE CARBÓ ACTIU,TANCAMENT MECÀNIC CLIP AUDIBLE,COBERTA TST CARA INTERNA,TANCA TIRA INTEGRADA VETA ADHERENT,MIDA GRAN.N/EST,S/LÀT
E30360020 | Bossa ileostomia | BOSSA DE ILEOSTOMIA OBERTA DE DOS PECES TANCADA TRANSPARENT DE 70MM PER ESTOMA DE 10-68MM(B*)BAIXA_ESTUDI GERÈNCIA
E30360010 | Bossa colostomia | BOSSA COLOSTOMIA 1P,OPACA, OBERTA (SISTEMA D'UNA PEÇA) PER ESTÒMA Ø 12-75 MM AMB TANCAMENT TIRA INTEGRADA,CAPACITAT MAXI.(B*)BAIXA_ESTUDI GERÈNCIA
E30360010 | Bossa colostomia | BOSSA PER A COLOSTOMIA DE DUES PECES, TANCADA, TRANSPARENT, DISC ADHESIU DE POLÍMER I HIDROCOL·LOIDE, DE 70MM (PER A ESTOMES DE 10-68MM), FILTRE DE CARBÓ ACTIU, COBERTA DE TEIXIT SENSE TEIXIR A LA CARA INTERNA, MIDA EXTRA-GRAN. N/EST,S/LÀT
E30360010 | Bossa colostomia | BOSSA COLOSTOMIA PEDIÀTRICA 2 PECES, OBERTA, OPACA, DISC ADHESIU DE POLÍMER I HIDROCOL·LOIDE DE 17MM (ESTOMES DE 0-15MM), FILTRE CARBÓ ACTIU, COBERTA DE TEIXIT SENSE TEIXIR A LA CARA EXTERNA I INTERNA, TANCAMENT TIRA INTEGRADA VETA ADHERENT. N/EST,S/LÀT
E30360010 | Bossa colostomia | BOSSA TANCADA COLOSTOMIA 3 PECES TRANSPARENT MAXI PER A ESTOMA DE 10-45MM PER ARO DE 50MM DE DIÀMETRE.(B*)BAIXA_ESTUDI GERÈNCIA
E30360030 | Bossa urostomia | BOSSA UROSTOMIA 3 PECES OBERTA,TRANSP,DISC ADHESIU FLEXI,TRANSP,HIDRÒFIL POLÍM+HIDROC,60MM(ESTOMA 10-55MM),SUBJ CINTURÓ,TANCA MEC CLIP AUDIBLE,TST CARA INT,VÀLV ANTIRETORN+BUIDATGE+TAP,TUB COARRUGAT ANTI-COLZAMENT 120(+/-10)CM, MIDA GRAN.N/EST,S/LÀT
E30360999 | Altre material d'ostomia | CON PER A IRRIGACIÓ EN COLOSTOMIES AMB TUB D'ADAPTACIÓ UNIVERSAL, DE PLÀSTIC FLEXIBLE. NO ESTÈRIL. ENVÀS INDIVIDUAL.
E30360050 | Discs i accessoris ostomies | DISCO AUTOADHESIU FLEXIBLE AMB CÈRCOL ADAPTABLE PER A BOSSA DE OSTOMIA DE 100MM.(B*)BAIXA_ESTUDI GERÈNCIA
E30360050 | Discs i accessoris ostomies | DISC PER A OSTOMIES ANELL DE 50 MM DE DIÀMETRE, TRANSPARENT.COMPATIBLE SAP 30004795/30009921/30004828(B*)BAIXA_ESTUDI GERÈNCIA
E30360040 | Bossa drenatge | BOSSA DE DRENATGE P/ESTOMA/FÍSTULES, 2 PECES(DISPOSITIU POST-OPERATORI), ADHESIU(ELASTÒMER I HIDROCOL·LOIDE), FINESTRA, ANELL 55MM, TANCAMENT P/PRESSIÓ ANELL FLOTANT,CAPACITAT 700(+/-50)ML,SISTEMA BUIDATGE,TAP, PINÇA,TST CARA INTERNA.NO EST,S/LÀTEX
E30360040 | Bossa drenatge | BOSSA DRENATGE ESTOMA/FÍSTULES,1 PEÇA(DISPOSITIU POST-OPERATORI),ADHESIU(ELASTÒMER+HIDROCOL·LOIDE),FINESTRA RETALLABLE FINS 70MMØ,SENSE ORIFICI PRETALLAT,VÀLVULA BUIDATGE,SISTEMA EVACUADOR A/TAP+ORIFICI,PINÇA TANCAMENT,CAPACITAT 700(+/-50)ML.NO EST,S/LÀT
E30360020 | Bossa ileostomia | BOSSA ILEOSTOMIA OPACA DE 45MM AMB SISTEMA DUES PECES PER A ESTOMA ENFONSAT O A(B*)BAIXA_ESTUDI GERÈNCIA
E30360020 | Bossa ileostomia | BOSSA PER A ILEOSTOMIA 1 PEÇA, OBERTA, TRANSPARENT, DISC ADHESIU DE ELASTÒMER, HIDROCOL·LOIDE, FIBRES DE COTÓ I CAMBRA D'AIRE, PER ESTOMES DE 15-55MM, COBERTA DE TEIXIT SENSE TEIXIR A LA CARA INTERNA, TANCAMENT AMB VETA ADHERENT, MIDA GRAN.N/EST,S/LÀT
E30360040 | Bossa drenatge | BOSSA PER A DRENATGE PER A ESTOMA-FÍSTULES, D'UNA PEÇA, DE PLÀSTIC TRANSPARENT, ADHESIVA (POLÍMERS I HIDROCOL·LOIDE), RETALLABLE, GRADUADA AMB SISTEMA EVACUADOR AMB TAP I VÀLVULA ANTIRETORN, CAPACITAT DE 75(+/-5)ML. ESTÈRIL, LLIURE DE LÀTEX.
E30360020 | Bossa ileostomia | BOSSA ILEOSTOMIA 3 PECES OBERTA, TRANSPARENT,DISC ADHESIU POLÍMER+HIDROCOL·LOIDE 60MM(ESTOMES 10-55MM),SUBJECCIÓ CINTURÓ,FILTRE CARBÓ ACTIU,TANCAMENT MECÀNIC CLIP AUDIBLE,COBERTA TST CARA INTERNA,TANCA TIRA INTEGRADA VETA ADHERENT,MIDA GRAN.N/EST,S/LÀT
E30360040 | Bossa drenatge | BOSSA PER A DRENATGE DE PLÀSTIC TRANSPARENT, D'UNA PEÇA, ADHESIVA HIDROCOL·LOIDE,RETALLABLE FINS 100MM, ADAPTABLE A ESTOMA, GRADUADA,SISTEMA EVACUADOR AMB TAP, CAPACITAT 300ML.ESTÈRIL.
E30360050 | Discs i accessoris ostomies | DISC OSTOMIA CONVEX, LLARGA DURACIÓ, RETALLABLE, COMPATIBLE AMB BOSSES DE 3 PECES, AMB ANELL ADHESIU POLÍMER I HIDROCOL·LOIDE, 60MM DE DIÀMETRE (ESTOMA 15-43MM), OPAC, FLEXIBLE, ADAPTABLE, HIPOAL·LERGÈNIC, TRANSPIRABLE, ADAPTABLE A CINTURÓ.NO EST,S/LÀT
E30360070 | Material de protecció per a ostomia | ANELL BARRERA PLA AMB HIDROCOL·LOIDE I CERAMIDES, PER A ESTOMES, ADAPTABLE PER MODELAR, RETALLAR, DOBLEGAR, ESTIRAR I SUPERPOSAR I ADHESIU. MIDA Ø DE 48MM I GRUIX DE 4,5MM. PER A DISPOSITIUS D'UNA O DUES PECES. LLIURE D'ALCOHOL, LÀTEX I FTALATS.
E30360050 | Discs i accessoris ostomies | DISC PEDIÀTRIC PER A OSTOMIA, COMPATIBLES AMB BOSSES 2 PECES, AMB ANELL FLOTANT ADHESIU DE POLÍMER I HIDROCOL·LOIDE, DE 27MM DE DIÀMETRE (ESTOMA DE 0-25MM), OPAC, SENSE ORIFICI PRETALLAT, FLEXIBLE, ADAPTABLE,HIPOAL·LERGÈNIC,TRANSPIRABLE.LLIURE DE LÀTEX.
E30360040 | Bossa drenatge | BOSSA D'OSTOMIA PER A FÍSTULES (DISPOSITIU POST-OPERATORI) DE DUES PECES, SENSE FINESTRA, ANELL 102MM. COMPATIBLE SAP 30015524
E30360050 | Discs i accessoris ostomies | DISC PER A OSTOMIA, ADHESIU, ANELL, HIDROCOL·LOIDE, TANCAMENT PER PRESSIÓ, DE 102MM DE DIÀMETRE (PER A ESTOMA DE 13-89MM), FLEXIBLE, ADAPTABLE, HIPOAL·LERGÈNIC.NO EST,S/LÀTEX.
E30360070 | Material de protecció per a ostomia | ANELL SEMICIRCULAR AMB HIDROCOL·LOIDE PROTECTOR I ADHESIU, PER A OSTOMIA, REFORÇA EL DISC O PLACA, AUGMENTA LA SUPERFÍCIE DE FIXACIÓ DELS DISPOSITIUS, APLICACIÓ EXTERNA. PER DISPOSITIUS D'UNA O DUES PECES. LLIURE D'ALCOHOL I LÀTEX.
E30360050 | Discs i accessoris ostomies | DISC PER A OSTOMIA CONVEX, PRETALLAT, COMPATIBLES AMB BOSSES DE 3 PECES, AMB ANELL ADHESIU DE POLÍMER I HIDROCOL·LOIDE, DE 50MM DE DIÀMETRE (ESTOMA DE MENYS DE 28MM), OPAC, FLEXIBLE, ADAPTABLE, HIPOALERGÈNIC, TRANSPIRABLE, ADAPTABLE A CINTURÓ. S/LÀT.
E30360050 | Discs i accessoris ostomies | DISC PER A OSTOMIA CONVEX, PRETALLAT, COMPATIBLES AMB BOSSES DE 3 PECES, AMB ANELL ADHESIU DE POLÍMER I HIDROCOL·LOIDE, DE 60MM DE DIÀMETRE (ESTOMA DE MENYS DE 35MM), OPAC, FLEXIBLE, ADAPTABLE, HIPOAL·LERGÈNIC, TRANSPIRABLE, ADAPTABLE A CINTURÓ. S/LÀT.
E30360070 | Material de protecció per a ostomia | ANELL BARRERA CONVEX HIDROCOL·LOIDE I CERAMIDES, PER A ESTOMES, ADAPTABLE, RETALLABLE, ADHESIU. MIDA Ø 20MM, PER A ESTOMES DE 17 A 26MM. LLIURE D'ALCOHOL I LÀTEX.
E30360050 | Discs i accessoris ostomies | DISC PER A OSTOMIA CONVEX, PRETALLAT, COMPATIBLES AMB BOSSES DE 3 PECES, AMB ANELL ADHESIU DE POLÍMER I HIDROCOL·LOIDE, DE 40MM DE DIÀMETRE (ESTOMA DE MENYS DE 21MM), OPAC, FLEXIBLE, ADAPTABLE, HIPOAL·LERGÈNIC, TRANSPIRABLE, ADAPTABLE A CINTURÓ. S/LÀT.
E30360050 | Discs i accessoris ostomies | DISC PEDIÀTRIC PER A OSTOMIA, COMPATIBLES AMB BOSSES 2 PECES, AMB ANELL FLOTANT ADHESIU DE POLÍMER I HIDROCOL·LOIDE, DE 17MM DE DIÀMETRE (ESTOMA DE 0-15MM), OPAC, SENSE ORIFICI PRETALLAT, FLEXIBLE, ADAPTABLE,HIPOAL·LERGÈNIC,TRANSPIRABLE.LLIURE DE LÀTEX.
E30360050 | Discs i accessoris ostomies | DISC PER A OSTOMIA CONVEX, PRETALLAT, COMPATIBLES AMB BOSSES DE 3 PECES, AMB ANELL ADHESIU DE POLÍMER I HIDROCOL·LOIDE, DE 50MM DE DIÀMETRE (ESTOMA DE MENYS DE 31MM), OPAC, FLEXIBLE, ADAPTABLE, HIPOALERGÈNIC, TRANSPIRABLE, ADAPTABLE A CINTURÓ. S/LÀT.
E30360010 | Bossa colostomia | BOSSA PER A COLOSTOMIA DE DOS PECES, TANCADA, OPACA, ANELL 50MM (PER ESTOMES DE 10-45MM) TANCAMENT ANELL FLOTANT (PRESSIÓ), CAPACITAT 700ML.
E30360030 | Bossa urostomia | BOSSA UROSTOMIA 1 PEÇA OBERTA,MULTICANAL,TRANSPARENT,LÀMINA CAMBRA AIRE,ADHESIU,ELASTÒMER,HIDROCOL·L,FIBRES COTÓ+CAMBRA AIRE;ESTOMA 15-55MM,VÀLVULA ANTIRETORN+BUIDATGE TOU FLEXIBLE INDICADOR TANCAMENT VISUAL+TÀCTIL+TAP,ADAPTADOR BOSSA ORINA.N/EST,S/LÀT
E30360070 | Material de protecció per a ostomia | PASTA PROTECTORA EN PACIENTS OSTOMITZATS, SEGELLA I PROTEGEIX LA PELL EN FÍSTULES I ESTOMES. TUB DE 80 (+/-5)G. COMPOSICIÓ: SENSE ALCOHOL. LLIURE DE LÀTEX, LLIURE DE FTALATS.
E30360999 | Altre material d'ostomia | EQUIP PORTÀTIL D'INICI PER A LA REINFUSIÓ DE QUIMO A TRAVES DEL ESTOMA COMPOST PER: 1DRIVER AMB 5 NIVELLS DE VELOCITAT,2 SONDES SILICONA 28F, 1SONDA SILICONA 22F, 10 BOMBES, 21 CARREGADOR PEL DRIVER. COMPATIBLE AMB QUALSEVOL BOSSA D'OSTOMIA, ESTÈRIL.
E30360999 | Altre material d'ostomia | EQUIP DE RECANVI PER A LA REINFUSIÓ DE QUIMO AMB DISPOSITIU INSIDES SYSTEM O EQUIVALENT COMPOST PER: 1SONDA SILICONA 28F, 10 BOMBES POLIAMIDA IPOLICARBONAT, ÚS DURANT 28 DIES
E30360999 | Altre material d'ostomia | EQUIP DE RECANVI PER A LA REINFUSIÓ DE QUIMO AMB DISPOSITIU INSIDES SYSTEM O EQUIVALENT COMPOST PER: 1SONDA SILICONA 22F, 10 BOMBES POLIAMIDA IPOLICARBONAT, ÚS DURANT 28 DIES
E30360030 | Bossa urostomia | BOSSA D'UROSTOMIA DE 2 PECES, TRANSPARENT, DISC ADHESIU CONVEX RETALLABLE HIDROCOL·LOIDE DE 19 A 45MM DE DIÀMETRE, TANCAMENT MECÀNIC PER PRESSIÓ, VÀLVULA ANTIREFLUX, VÀLVULA DE BUIDATGE. NO ESTÈRIL, LLIURE DE LÀTEX, LLIURE DE FTALATS.
E30360020 | Bossa ileostomia | BOSSA ILEOSTOMIA 2P, OBERTA, OPACA, DISC ADHESIU CONVEX RETALLABLE HIDROCOL·LOIDE 22 A 45MM DIÀMETRE, TANCAMENT MECÀNIC PER PRESSIÓ, BOSSA AMB SUBJECCIÓ CINTURÓ, COBERTA TEIXIT SENSE TEIXIR, TANCAMENT TIRA INTEGRADA VETA ADHERENT.NO EST,S/LÀT,S/FTALATS
E30360050 | Discs i accessoris ostomies | DISC OSTOMIA, PLA, RETALLABLE, COMPATIBLE BOSSES 2 PECES, ANELL FLOTANT ADHESIU, HIDROCOL·LOIDE, MICROFIBRES, ELASTÒMER, HIDROFÍLIC, HIDRÒFOG, TANCAMENT PER PRESSIÓ, 70MM DIÀMETRE (ESTOMA 16-57MM), OPAC, FLEXIBLE, ADAPTABLE, HIP
E30360050 | Discs i accessoris ostomies | DISC OSTOMIA, PLA, RETALLABLE, COMPATIBLES BOSSES 2 PECES, ANELL FLOTANT ADHESIU HIDRÒFIL I HIDRÒFUG, HIDROCOL·LOIDE, MICROFIBRES, ELASTÒMER, TANCAMENT PER PRESSIÓ, 55MM DIÀMETRE (ESTOMA 16-43MM), OPAC, FLEXIBLE, ADAPTABLE, HIPO
E30360070 | Material de protecció per a ostomia | ANELL BARRERA CONVEX AMB HIDROCOL·LOIDE I CERAMIDES, PER A ESTOMES, ADAPTABLE, RETALLABLE, ADHESIU. MIDA Ø 30 MM, PER A ESTOMES DE 27 A 36MM. LLIURE D'ALCOHOL I LÀTEX.
E30360070 | Material de protecció per a ostomia | ANELL BARRERA PLA AMB HIDROCOL·LOIDE I CERAMIDES, PER A ESTOMES, ADAPTABLE PER MODELAR, RETALLAR, DOBLEGAR, ESTIRAR I SUPERPOSAR I ADHESIU. MIDA Ø DE 48MM I GRUIX DE 2,3MM. PER A DISPOSITIUS D'UNA O DUES PECES. LLIURE D'ALCOHOL, LÀTEX I FTALATS.
E30360070 | Material de protecció per a ostomia | ANELL BARRERA SEMICIRCULAR PER A OSTOMIA, PER A REFORÇAR EL DISC/PLA, DE HIDROCOL·LOIDE, CERAMIDES I POLÍMER, PROTECTOR I ADHESIU, D'APLICACIÓ EXTERNA. MIDES: 56 X 128MM. GRUIX 0.65 MM. LLIURE DE LÀTEX.
E30360050 | Discs i accessoris ostomies | DISC PER A OSTOMIA, COMPATIBLES AMB BOSSES 2 PECES, AMB ANELL FLOTANT ADHESIU DE POLÍMER I HIDROCOL·LOIDE, DE 50MM DE DIÀMETRE (ESTOMA DE 10-48MM), OPAC, ORIFICI PRETALLAT, FLEXIBLE, ADAPTABLE, HIPOAL·LERGÈNIC, TRANSPIRABLE. LLIURE DE LÀTEX.
E30360040 | Bossa drenatge | EQUIP DRENATGE PER A FERIDES/FÍSTULES BOSSA RECOL·LECTORA, GUIA PER RETALLAR, FINESTRA FLEXIBLE, PORT ACCÈS, PINÇA TANCAMENT, FILM TRANSPARENT I BOMBA D'INFLAT D'ANELL FLOTANT,RETALLABLE 104-159(+/-5)MM,VÀLVULA BUIDATGE,FILTRE ANTIRETORN.NO EST,S/LÀTEX
E30360040 | Bossa drenatge | EQUIP DRENATGE PER A FERIDES/FÍSTULES BOSSA RECOL·LECTORA, GUIA PER RETALLAR, FINESTRA FLEXIBLE, PORT ACCÈS, PINÇA TANCAMENT, FILM TRANSPARENT I BOMBA D'INFLAT D'ANELL FLOTANT,RETALLABLE 156-228(+/-5)MM,VÀLVULA BUIDATGE,FILTRE ANTIREFLUX.NO EST,S/LÀTEX
E30360010 | Bossa colostomia | BOSSA PER A COLOSTOMIA DE DUES PECES, TANCADA, TRANSPARENT, DISC ADHESIU DE POLÍMER I HIDROCOL·LOIDE, DE 50MM (PER ESTOMES DE 10-48MM), FILTRE DE CARBÓ ACTIU, COBERTA DE TEIXIT SENSE TEIXIR A LA CARA INTERNA, MIDA GRAN. NO ESTÈRIL, LLIURE DE LÀTEX.
E30360020 | Bossa ileostomia | BOSSA ILEOSTOMIA 2 PECES OBERTA, TRANSPARENT,DISC ADHESIU TRANSPARENT AMB POLÍMER+HIDROCOL·LOIDE 50MM(ESTOMES 10-48MM),TANCAMENT A DISC ADHESIU,FILTRE CARBÓ ACTIU,COBERTA TST CARA INTERNA,OBERTURA AMB TIRA INTEGRADA VETA ADHERENT,MIDA GRAN.N/EST,S/LÀT
E30360070 | Material de protecció per a ostomia | ANELL BARRERA PER A REFORÇAR EL DISC/PLACA, SEMICIRCULAR DE POLIURETÀ (PU), PROTECTOR I ADHESIU, PER A OSTOMIA, D'APLICACIÓ EXTERNA. LLIURE D'ALCOHOL I LÀTEX.
E30360050 | Discs i accessoris ostomies | DISC OSTOMIA CONVEX, RETALLABLE, COMPATIBLE BOSSES 2P, ANELL FLOTANT ADHESIU POLÍMER+HIDROCOL·LOIDE, 50MMØ (ESTOMA 15-43MM), SUBJECCIÓ CINTURÓ, OPAC, FLEXIBLE, ADAPTABLE, HIPOAL·LERGÈNIC, TRANSPIRABLE, ORIFICI PRETALLAT, ADAPTABLE CINTURÓ.NO EST,S/LÀTEX
E30360999 | Altre material d'ostomia | CINTURÓ ADAPTABLE, ELÀSTIC I AJUSTABLE PER A BOSSA D'OSTOMIA, REGULABLES AMB PUNTA DE PLÀSTIC ARRODONIDA. MIDA 107CM DE LLARGÀRIA. LLIURE DE LÀTEX. REUTILITZABLE.
E30360999 | Altre material d'ostomia | CINTURÓ ADAPTABLE, ELÀSTIC I AJUSTABLE PER A BOSSA D'OSTOMIA, REGULABLES AMB PUNTA DE PLÀSTIC ARRODONIDA TIPUS GARFI. LLIURE DE LÀTEX. REUTILITZABLE.(B*)BAIXA_ESTUDI GERÈNCIA
E30360030 | Bossa urostomia | BOSSA UROSTOMIA NEN PREMATUR 2 PECES, OBERTA, TRANSPARENT, FINESTRA DE REALIMENTACIÓ, DISC ADHESIU D'ESCUMA, AMB POLÍMER I HIDROCOL·LOIDE, RETALLABLE 22MM AMPLE I 39MM ALT, COBERTA DE TST A LA CARA INTERNA, VÀLVULA ANTIRETORN+BUIDATGE+TAP.EST,S/LÀT
E30360020 | Bossa ileostomia | BOSSA PER A ILEOSTOMIA DE DUES PECES, OBERTA AMB TIRA ADHERENT, TRANSPARENT, ANELL 70MM DE DIÀMETRE TANCAMENT PER PRESSIÓ, FILTRE, TEIXIT SENSE TEIXIR (TST) EN LA PART DE CONTACTE. LLIURE DE LÀTEX, LLIURE DE FTALATS.
E30360050 | Discs i accessoris ostomies | DISC PER A OSTOMIA CONVEX, AMB ANELL D'HIDROCOL·LOIDE ADHESIU, DE 19-45MM, OPAC, TANCAMENT MECÀNIC. NO ESTÈRIL, LLIURE DE LÀTEX, LLIURE DE FTALATS.
E30360050 | Discs i accessoris ostomies | DISC PER A OSTOMIA CONVEX, AMB ANELL D'HIDROCOL·LOIDE ADHESIU, ORIFICI DE 22-45MM, OPAC, TANCAMENT MECÀNIC. NO ESTÈRIL, LLIURE DE LÀTEX, LLIURE DE FTALATS.
E30360050 | Discs i accessoris ostomies | DISC PER A ESTOMA, ANELL DE 70 MM DE DIÀMETRE D'HIDROCOL·LOIDE ADHESIU, ORIFICI DE 35-45MM, OPAC, FLEXIBLE TIPUS ACORDIÓ EMMOTLLABLE, TANCAMENT MECÀNIC. LLIURE DE LÀTEX, LLIURE DE FTALATS.
E30360050 | Discs i accessoris ostomies | DISC PER A OSTOMIA, CONVEX, COMPATIBLE AMB BOSSES DE 2 PECES, ADHESIU, ANELL FLOTANT, HIDROCOL·LOIDE AMB CERAMIDES, TANCAMENT PER PRESSIÓ, DE 70MM DE DIÀMETRE (PER A ESTOMA DE 13-51MM), OPAC, FLEXIBLE, ADAPTABLE, HIPOAL·LERGÈNIC.NO EST,S/LÀTEX
E30360020 | Bossa ileostomia | BOSSA ILEOSTOMIA 2 PECES OBERTA, TRANSPARENT, DISC ADHESIU, HIDROCOL·LOIDE+CERAMIDES, FIBRES COTÓ,55MM(ESTOMES 13-38MM),SUBJECCIÓ CINTURÓ,FILTRE CARBÓ ACTIU,TANCAMENT CLIP AUDIBLE,COBERTA TST CARA INTERNA,TANCAMENT VETA ADHERENT,MIDA GRAN.N/EST,S/LÀT
E30360020 | Bossa ileostomia | BOSSA ILEOSTOMIA 2 PECES OBERTA,TRANSPARENT,DISC ADHESIU,ANELL FLOTANT,HIDROCOL·LOIDE+CERAMIDA,55MM(ESTOMES 13-38MM),SUBJECCIÓ CINTURÓ,FILTRE CARBÓ ACTIU,TANCAMENT CLIP AUDIBLE,COBERTA TST CARA INTERNA,TANCAMENT VETA ADHERENT,MIDA GRAN.N/EST,S/LÀT
E30360020 | Bossa ileostomia | BOSSA ILEOSTOMIA 2 PECES OBERTA, TRANSPARENT, DISC ADHESIU, ANELL FLOTANT, HIDROCOL·LOIDE+CERAMIDES,70MM(ESTOMES 13-51MM),SUBJECCIÓ CINTURÓ,FILTRE CARBÓ ACTIU,TANCAMENT CLIP AUDIBLE,COBERTA TST CARA INTERNA,TANCAMENT VETA ADHERENT,MIDA GRAN.N/EST,S/LÀT
E30360050 | Discs i accessoris ostomies | DISC OSTOMIA, CONVEX SUAU, RETALLABLE, COMPATIBLE AMB BOSSES DE 2 PECES, ADHESIU, ANELL FLOTANT, HIDROCOL·LOIDE AMB CERAMIDES, TANCAMENT PER PRESSIÓ, DE 55MM DE DIÀMETRE (PER A ESTOMA DE 13-38MM), OPAC, FLEXIBLE, ADAPTABLE,HIPOAL·LERGÈNIC.NO EST,S/LÀTEX
E30360010 | Bossa colostomia | BOSSA COLOSTOMIA 2 PECES, TANCADA, TRANSPARENT, DISC ADHESIU CONVEX, RETALLABLE, ANELL FLOTANT, HIDROCOL·LOIDE AMB CERAMIDES, 55MM(ESTOMES DE 13-38MM), SUBJECCIÓ CINTURÓ, FILTRE CARBÓ ACTIU, TANCAMENT CLIP AUDIBLE,TST CARA INTERNA,MIDA PETITA.N/EST,S/LÀT
E30360010 | Bossa colostomia | BOSSA COLOSTOMIA 2 PECES, TANCADA, TRANSPARENT, DISC ADHESIU CONVEX, RETALLABLE, ANELL FLOTANT, HIDROCOL·LOIDE AMB CERAMIDES, 70MM(ESTOMES DE 13-51MM), SUBJECCIÓ CINTURÓ, FILTRE CARBÓ ACTIU, TANCAMENT CLIP AUDIBLE,TST CARA INTERNA,MIDA GRAN. N/EST,S/LÀT
E30360999 | Altre material d'ostomia | TUB ADAPTADOR DE DRENATGE PER A BOSSA DE UROSTOMIA, COMPATIBLE AMB BOSSES CONFORM 2, MODERMA FLEX O EQUIVALENT
E30360010 | Bossa colostomia | BOSSA PER A COLOSTOMIA 1 PEÇA, TANCADA, OPACA, FINESTRA DE VISUALITZACIÓ, DISC ADHESIU CONVEX D'ELASTÒMER, HIDROCOL·LOIDE, FIBRES DE COTÓ, RETALLABLE PER ESTOMES DE 13-38MM, COBERTA DE TEIXIT SENSE TEIXIR, FILTRE DE CARBÓ ACTIU, MIDA GRAN. N/EST,S/LÀT
E30360010 | Bossa colostomia | BOSSA PER A COLOSTOMIA 1 PEÇA, TANCADA, OPACA, FINESTRA DE VISUALITZACIÓ, DISC ADHESIU CONVEX D'ELASTÒMER, HIDROCOL·LOIDE, FIBRES DE COTÓ, RETALLABLE PER ESTOMES DE 13-55MM, COBERTA DE TEIXIT SENSE TEIXIR, FILTRE DE CARBÓ ACTIU, MIDA GRAN. N/EST,S/LÀT
E30360010 | Bossa colostomia | BOSSA DE COLOSTOMIA D'1 PEÇA, TANCADA, TRANSPARENT, DISC ADHESIU ACRÍLIC HIPOAL·LERGÈNIC RETALLABLE DE 20 A 70MM DE DIÀMETRE, FILTRE DE CARBÓ ACTIVAT, COBERTA DE TEIXIT SENSE TEIXIR HIDRÒFUG A LA PART POSTERIOR. NO EST,S/LÀT,S/FTALATS
E30360010 | Bossa colostomia | BOSSA DE COLOSTOMIA D'1 PEÇA, TANCADA, OPACA, FINESTRA PART CENTRAL TALL COBERTA, DISC ADHESIU ACRÍLIC HIPOAL·LERGÈNIC RETALLABLE DE 20 A 70MM DE DIÀMETRE, FILTRE DE CARBÓ ACTIVAT, COBERTA DE TEIXIT SENSE TEIXIR HIDRÒFUG. NO EST,S/LÀT,S/FTALATS
E30360020 | Bossa ileostomia | BOSSA ILEOSTOMIA 2 PECES OBERTA, TRANSPARENT, DISC ADHESIU POLÍMER+HIDROCOL·LOIDE TRANSPARENT 70MM(ESTOMES 10-88MM), TANCAMENT A DISC ADHESIU,FILTRE CARBÓ ACTIU,COBERTA TST CARA INTERNA,OBERTURA TIRA INTEGRADA VETA ADHERENT,MIDA EXTRA-GRAN.N/EST,S/LÀT
E30360020 | Bossa ileostomia | BOSSA PER A ILEOSTOMIA 1 PEÇA, OBERTA, OPACA, DISC ADHESIU CONVEX RETALLABLE, PER ESTOMES DE 15-38MM, COBERTA DE TEIXIT SENSE TEIXIR, TEIXIT ANTI-OLOR MINIMITZA EL SOROLL, FILTRE DE CARBÓ ACTIU, TANCAMENT AMB VETA ADHERENT, MIDA GRAN. N/EST,S/LÀT
E30360020 | Bossa ileostomia | BOSSA PER A ILEOSTOMIA 1 PEÇA, OBERTA, OPACA, DISC ADHESIU CONVEX RETALLABLE, PER ESTOMES DE 15-51MM, COBERTA DE TEIXIT SENSE TEIXIR, TEIXIT ANTI-OLOR MINIMITZA EL SOROLL, FILTRE DE CARBÓ ACTIU, TANCAMENT AMB VETA ADHERENT, MIDA GRAN. N/EST,S/LÀT
E30360020 | Bossa ileostomia | BOSSA PER A ILEOSTOMIA 1 PEÇA, OBERTA, TRANSPARENT, DISC ADHESIU CONVEX RETALLABLE, ESTOMES DE 15-38MM, COBERTA TEIXIT SENSE TEIXIR CARA INTERNA, TEIXIT ANTI-OLOR MINIMITZA EL SOROLL, FILTRE CARBÓ ACTIU, TANCAMENT VETA ADHERENT, MIDA GRAN. N/EST,S/LÀT
E30360020 | Bossa ileostomia | BOSSA PER A ILEOSTOMIA 1 PEÇA, OBERTA, TRANSPARENT, DISC ADHESIU CONVEX RETALLABLE, ESTOMES DE 15-51MM, COBERTA TEIXIT SENSE TEIXIR A LA CARA INTERNA, TEIXIT ANTI-OLOR MINIMITZA EL SOROLL, FILTRE CARBÓ ACTIU,TANCAMENT VETA ADHERENT,MIDA GRAN.N/EST,S/LÀT
E30360020 | Bossa ileostomia | BOSSA D'ILEOSTOMIA DE 2 PECES, OBERTA, TRANSPARENT, DISC ADHESIU RETALLABLE D'HIDROCOL·LOIDE ANELL 45MM DE DIÀMETRE, TANCAMENT MECÀNIC PER PRESSIÓ, TANCAMENT AMB TIRA INTEGRADA VETA ADHERENT. NO ESTÈRIL, LLIURE DE LÀTEX, LLIURE DE FTALATS.
E30360020 | Bossa ileostomia | BOSSA D'ILEOSTOMIA DE 2 PECES, OBERTA, TRANSPARENT, DISC ADHESIU RETALLABLE D'HIDROCOL·LOIDE ANELL 57MM DE DIÀMETRE, TANCAMENT MECÀNIC PER PRESSIÓ, TANCAMENT AMB TIRA INTEGRADA VETA ADHERENT. NO ESTÈRIL, LLIURE DE LÀTEX, LLIURE DE FTALATS.
E30360020 | Bossa ileostomia | BOSSA D'ILEOSTOMIA DE 2 PECES, OBERTA, TRANSPARENT, DISC ADHESIU RETALLABLE D'HIDROCOL·LOIDE ANELL 70MM DE DIÀMETRE, TANCAMENT MECÀNIC PER PRESSIÓ, TANCAMENT AMB TIRA INTEGRADA VETA ADHERENT. NO ESTÈRIL, LLIURE DE LÀTEX, LLIURE DE FTALATS.
E30360020 | Bossa ileostomia | BOSSA ILEOSTOMIA 2P, OBERTA, OPACA, DISC ADHESIU CONVEX RETALLABLE HIDROCOL·LIDE 19 A 45MM DIÀMETRE, TANCAMENT MECÀNIC PER PRESSIÓ, BOSSA AMB SUBJECCIÓ CINTURÓ, COBERTA TEIXIT SENSE TEIXIR, TANCAMENT TIRA INTEGRADA VETA ADHERENT.NO EST,S/LÀT,S/FTALATS
E30360020 | Bossa ileostomia | BOSSA PER A ILEOSTOMIA D'1 PEÇA, OBERTA, OPACA, DISC PLA ADHESIU DE DOBLE CAPA, AMB FINESTRA, RETALLABLE PER A ESTOMES DE 10-76MM, FILTRE DE CARBÓ ACTIU, COBERTA DE TEIXIT SENSE TEIXIR, TANCAMENT AMB TIRA INTEGRADA VETA ADHERENT, MIDA GRAN.NO EST,S/LÀTEX
E30360020 | Bossa ileostomia | BOSSA D'ILEOSTOMIA 1P, OBERTA, TRANSPARENT, DISC ADHESIU ACRÍLIC HIPOAL·LERGÈNIC RETALLABLE DE 20 A 70MM DE DIÀMETRE, FILTRE DE CARBÓ ACTIVAT, COBERTA DE TEIXIT SENSE TEIXIR HIDRÒFUG, TANCAMENT AMB TIRA INTEGRADA VETA ADHERENT. NO EST,S/LÀT,S/FTALATS
E30360020 | Bossa ileostomia | BOSSA PER A ILEOSTOMIA DUES PECES, TANCADA, TRANSPARENT, PLACA RETALLABLE CONVEXA 60MM TANCAMENT ADHESIU, OBERTURA 7CM, COBERTA TST, FILTRE DESGASIFICADOR, TANCAMENT TIRA INTEGRADA VETA ADHERENT TIPUS RULÓ. CAPACITAT:670 (+/-10)
E30360020 | Bossa ileostomia | BOSSA PER A ILEOSTOMIA D'1 PEÇA, OBERTA, OPACA, RETALLABLE, FILTRE DE CARBONO, DISC ADHESIU D'HIDROCOL·LOIDE I MEL DE MANUKA, COBERTA SUAU HIDROFÒBICA, TANCAMENT AMB TIRA INTEGRADA VETA ADHERENT. NO ESTÈRIL, LLIURE DE LÀTEX, LLIURE DE FTALATS.
E30360030 | Bossa urostomia | BOSSA UROSTOMIA 1 PEÇA, OBERTA, TRANSPARENT, DISC PLA ADHESIU DOBLE CAPA POLÍMER, HIDROCOL·LOIDE I PECTINA, FINESTRA, RETALLABLE ESTOMES DE 10-76MM, FILTRE CARBÓ ACTIU,COBERTA TEIXIT SENSE TEIXIR,VÀLVULA ANTIRETORN,VÀLVULA BUIDATGE AMB TAP.NO EST,S/LÀTEX
E30360030 | Bossa urostomia | BOSSA UROSTOMIA 1 PEÇA, OBERTA, TRANSLÚCIDA, MULTICANAL, DISC CONVEX ADHESIU POLÍMER I HIDROCOL·LOIDE, RETALLABLE ESTOMES 15-33MM, COBERTA DE TEIXIT SENSE TEIXIR A LA CARA INTERNA, VÀLVULA ANTIRETORN, VÀLVULA DE BUIDATGE AMB TAP, MIDA GRAN.NO EST,S/LÀTEX
E30360050 | Discs i accessoris ostomies | DISC PER A OSTOMIA CONVEX, AMB ANELL D'HIDROCOL·LOIDE ADHESIU, DE 25-45MM, OPAC, TANCAMENT MECÀNIC. NO ESTÈRIL, LLIURE DE LÀTEX, LLIURE DE FTALATS.
E30360050 | Discs i accessoris ostomies | DISC PER A OSTOMIA CONVEX, AMB ANELL D'HIDROCOL·LOIDE ADHESIU, ORIFICI DE 28-45MM, OPAC, TANCAMENT MECÀNIC. NO ESTÈRIL, LLIURE DE LÀTEX, LLIURE DE FTALATS.
E30360050 | Discs i accessoris ostomies | DISC PER A OSTOMIA TIPUS ACORDIÓ, RETALLABLE, HIDROCOL·LOIDE ADHESIU, ORIFICI DE 45MM, TANCAMENT MECÀNIC, PART EXTERNA DE TEIXIT SENSE TEIXIR. NO ESTÈRIL, LLIURE DE LÀTEX, LLIURE DE FTALATS.
E30360050 | Discs i accessoris ostomies | DISC PER A OSTOMIA TIPUS ACORDIÓ, RETALLABLE, HIDROCOL·LOIDE ADHESIU, ORIFICI DE 57MM, TANCAMENT MECÀNIC, PART EXTERNA DE TEIXIT SENSE TEIXIR. NO ESTÈRIL, LLIURE DE LÀTEX, LLIURE DE FTALATS.
E30360050 | Discs i accessoris ostomies | DISC PER A OSTOMIA CONVEX, AMB ANELL D'HIDROCOL·LOIDE ADHESIU, ORIFICI DE 32-45MM, OPAC, TANCAMENT MECÀNIC. NO ESTÈRIL, LLIURE DE LÀTEX, LLIURE DE FTALATS.
E30360050 | Discs i accessoris ostomies | DISC PER A OSTOMIA CONVEX, AMB ANELL D'HIDROCOL·LOIDE ADHESIU, ORIFICI DE 35-45MM, OPAC, TANCAMENT MECÀNIC. NO ESTÈRIL, LLIURE DE LÀTEX, LLIURE DE FTALATS.
E30360070 | Material de protecció per a ostomia | SOLUCIÓ BARRERA DE POLÍMER EN ESPRAI TIPUS FILM TRANSPARENT, TRANSPIRABLE I RÀPID ASSECAMENT, NO DEIXA RESIDUS, PER A PROTECCIÓ DE LA PELL PERIESTOMAL. PRESENTACIÓ: 28 (+/-2)ML.
E30360070 | Material de protecció per a ostomia | PASTA REGENERADORA, PROTECTORA I AUTOADHESIVA EN PACIENTS OSTOMITZATS, SEGELLA I PROTEGEIX LA PELL EN FÍSTULES I ESTOMES. TUB DE 60 (+/-5)G. COMPOSICIÓ: HIDROCOL·LOIDE. LLIURE DE LÀTEX, LLIURE DE FTALATS.
E30360070 | Material de protecció per a ostomia | PLACA ADHESIVA PER A ESTOMA, D'HIDROCOL·LOIDE I POLÍMER, PER A PROTECCIÓ D'EFLUENTS. ELÀSTICA, SUAU, FÀCIL ADAPTACIÓ, SENSE RESIDUS A LA RETIRADA, DE 15 X 15CM. LLIURE DE LÀTEX.
E30360999 | Altre material d'ostomia | EQUIP DE DILATADORS D'ESTOMA PER A CORRECCIÓ D'ESTENOSI COMPOST PER: 1 DILATADOR DE 15MM DE DIÀMETRE I 1 DILATADOR DE DIÀMETRE PROGRESSIU DE 10, 14 I 17MM. LLIURE DE LÀTEX.(B*)BAIXA_ESTUDI GERÈNCIA
E30360999 | Altre material d'ostomia | MÀNIGA D'IRRIGACIÓ AMB ANELL DE 50MM ADAPTABLE A DISCS D'OSOTOMIA/BASE DE CINTURO, D'UNA SOLA PEÇA. LLIURE DE LÀTEX. COMPATIBLE AMB SISTEMA D'IRRIGACIÓ.
E30360020 | Bossa ileostomia | BOSSA PER A ILEOSTOMIA 1 PEÇA, OBERTA, TRANSPARENT, DISC ADHESIU DE ELASTÒMER OVALAT, HIDROCOL·LOIDE, FIBRES DE COTÓ I CAMBRA D'AIRE, PER ESTOMES DE 15-65/75MM, COBERTA DE TEIXIT SENSE TEIXIR A LA CARA INTERNA, TANCAMENT AMB VETA ADHERENT, MIDA GRAN.N/ES
E30360070 | Material de protecció per a ostomia | TOVALLOLETA AMB GEL DERMOPROTECTOR PER A LA PROTECCIÓ DE LA PELL, PREVENCIÓ D'IRRITACIONS ASSOCIADES A LES OSTOMIES. COMPOSICIÓ: AIGUA, ÀLOE VERA, HIALURONAT SÒDIC I CONSERVANT ANTIMICROBIÀ (DIAZOLIDINIL UREA). SENSE ALCOHOL. LLIURE DE LÀTEX I FTALATS.
E30360050 | Discs i accessoris ostomies | DISC PER A OSTOMIA, CONVEX, RETALLABLE, COMPATIBLES AMB BOSSES DE 2 PECES, ADHESIU, ANELL FLOTANT, HIDROCOL·LOIDE AMB CERAMIDES, TANCAMENT PER PRESSIÓ, DE 45MM DIÀMETRE (ESTOMA 13-25MM), OPAC, FLEXIBLE, ADAPTABLE, HIPOAL·LERGÈNIC.NO EST,S/LÀT
E30360050 | Discs i accessoris ostomies | DISC OSTOMIA CONVEX, PRETALLAT, COMPATIBLES BOSSES DE 3 PECES, AMB ANELL ADHESIU DE POLÍMER I HIDROCOL·LOIDE, 50MM DE DIÀMETRE (ESTOMA DE MENYS DE 25MM), OPAC, FLEXIBLE, ADAPTABLE, HIPOAL·LERGÈNIC, TRANSPIRABLE, ADAPTABLE A CINTURÓ.NO EST,S/LÀTEX
E30360999 | Altre material d'ostomia | OBTURADOR D'UNA PEÇA PER A ESTOMES DE 35-45MM AMB ADHESIU I FILTRE DE CARBÓ ACTIU. MIDES DE L'OBTURADOR: DIÀMETRE 50MM, LLARGÀRIA 45MM.
E30360999 | Altre material d'ostomia | CINTURÓ ADAPTABLE, ELÀSTIC I AJUSTABLE PER A BOSSA D'OSTOMIA, DE POLIÈSTER I POLIETILÈ, EXTREMS REGULABLES AMB PUNTA DE PLÀSTIC ARRODONIDA, CLIP A LA BOSSA, ADAPTAT PER SISTEMES CONVEXOS. MIDA DE 60 A 125CM DE LLARGÀRIA. LLIURE DE LÀTEX. REUTILITZABLE.
E30360070 | Material de protecció per a ostomia | ANELL SEMICIRCULAR AMB HIDROCOL·LOIDE, ULTRAFÍ, TRANSPARENT PROTECTOR I ADHESIU PER A OSTOMIA, REFORÇA EL DISC O PLACA, AUGMENTA LA SUPERFÍCIE DE FIXACIÓ DELS DISPOSITIUS, APLICACIÓ EXTERNA. PER DISPOSITIUS D'UNA O DUES PECES. LLIURE D'ALCOHOL I LÀTEX.
E30360050 | Discs i accessoris ostomies | DISC OSTOMIA CONVEX, LLARGA DURACIÓ, RETALLABLE, COMPATIBLE BOSSES DE 3 PECES, ANELL ADHESIU DE POLÍMER I HIDROCOL·LOIDE, 50MM DE DIÀMETRE (ESTOMA DE 15-33MM), OPAC, FLEXIBLE, ADAPTABLE, HIPOAL·LERGÈNIC, TRANSPIRABLE, ADAPTABLE A CINTURÓ.NO EST,S/LÀTEX
E30360050 | Discs i accessoris ostomies | DISC PER A OSTOMIA, CONVEX, RETALLABLE, COMPATIBLES AMB BOSSES 2 PECES, ADHESIU, ANELL FLOTANT, HIDROCOL·LOIDE AMB CERAMIDES, TANCAMENT PER PRESSIÓ, DE 70MM DE DIÀMETRE (ESTOMA 13-51MM), OPAC, FLEXIBLE, ADAPTABLE, HIPOAL·LERGÈNIC.NO EST,S/LÀT
E30360040 | Bossa drenatge | BOSSA DRENATGE PER A ESTOMA/FÍSTULES, D'UNA PEÇA TRANSPARENT ADHESIVA (DISPOSITIU POST-OPERATORI)AMB FINESTRA RETALLABLE FINS 110MMØ,SENSE ORIFICI PRETALLAT, VÀLVULA BUIDATGE, SISTEMA EVACUADOR AMB TAP I ORIFICI, PINÇA TANCAMENT, DE 700 ML CAPACITAT.
E30360040 | Bossa drenatge | EQUIP/SISTEMA DRENATGE FÍSTULES I FERIDES COMPOST PER: DISPOSITIU COL·LECTOR AMB DOS CANALSBUIDAMENT, FINESTRA, GUIA RETALL, FILM PROTECTORTRANSPARENT, PORTAL ACCÉS, PINÇA I BOMBA INFLAT. SUPERFÍCIE RETALLABLE:208-297 (+/-5)MM.
E30360010 | Bossa colostomia | BOSSA PER A COLOSTOMIA D'UNA PEÇA, TANCADA, OPACA, ESTOMA RETALLABLE HIDROCOL·LOIDE DE 15 A 50MM, AMB FILTRE INCORPORAT, CAPACITAT 460ML± 50ML. NO ESTÈRIL.(B*)BAIXA_ESTUDI GERÈNCIA
E30360020 | Bossa ileostomia | BOSSA PER A ILEOSTOMIA D'UNA PEÇA, OBERTA, OPACA, ESTOMA RETALLABLE HIDROCOL·LOIDE DE 15 A 50MM, AMB FILTRE INCORPORAT, CAPACITAT 570ML± 50ML. NO ESTÈRIL.(B*)BAIXA_ESTUDI GERÈNCIA
E30360070 | Material de protecció per a ostomia | ANELL BARRERA PLA DE POLÍMER, ELASTÒMER, HIDROCOL·LOIDE I ÒXID DE ZINC PER A ESTOMES. ADAPTABLE, MAL·LEABLE, RETALLABLE I ADHESIU. MIDA Ø DE 18 A 50MM. LLIURE D'ALCOHOL I LÀTEX.
E30360070 | Material de protecció per a ostomia | ANELL BARRERA PLA DE 2,5MM DE GRUIX, DE RESINA, PER A ESTOMES, ADAPTABLE PER A MODELAR, RETALLAR, DOBLEGAR, ESTIRAR I SUPERPOSAR I ADHESIU. MIDA Ø DE 19 A 50MM. PER A DISPOSITIUS D'UNA O DUES PECES. LLIURE D'ALCOHOL I LÀTEX.
E30360040 | Bossa drenatge | DISPOSITIU ADHESIU TIPUS FINESTRA PER A ACCÉS A FÍSTULES I FERIDES, FLEXIBLE, MIDA GRAN.(B*)BAIXA_ESTUDI GERÈNCIA
E30360050 | Discs i accessoris ostomies | DISC ADHESIU PER A COBRIR OSTOMIES, DE 30MM DE DIÀMETRE, 0,3MM DE GRUIX, HIDROCOL·LOIDE, FIBRES DE COTÓ, OPAC, MOLT FLEXIBLE, AMB FILTRE DE CARBÓ ACTIU, NO RETALLABLE. LLIURE DE LÀTEX.
E30360050 | Discs i accessoris ostomies | DISC ADHESIU PER A COBRIR OSTOMIES, DE 40MM DE DIÀMETRE, 0,3MM DE GRUIX, HIDROCOL·LOIDE, FIBRES DE COTÓ, OPAC, MOLT FLEXIBLE, AMB FILTRE DE CARBÓ ACTIU, NO RETALLABLE. LLIURE DE LÀTEX.
E30360050 | Discs i accessoris ostomies | DISC ADHESIU PER A COBRIR OSTOMIES, DE 50MM DE DIÀMETRE, 0,3MM DE GRUIX, HIDROCOL·LOIDE, FIBRES DE COTÓ, OPAC, MOLT FLEXIBLE, AMB FILTRE DE CARBÓ ACTIU, NO RETALLABLE. LLIURE DE LÀTEX.
E30360020 | Bossa ileostomia | BOSSA ILEOSTOMIA 2 PECES OBERTA, TRANSPARENT, DISC ADHESIU ELASTÒMER, HIDROCOL·LOIDE, FIBRES COTÓ, 70MM(ESTOMES 13-55MM),SUBJECCIÓ CINTURÓ,FILTRE CARBÓ ACTIU,TANCAMENT CLIP AUDIBLE,COBERTA TST CARA INTERNA, TANCAMENT VETA ADHERENT,MIDA GRAN.N/EST,S/LÀT
E30360040 | Bossa drenatge | BOSSA OSTOMIA ALT DÈBIT, INDICADA NIT, COMPATIBLE A/SISTEMA 3 PECES, OPACA PART EXTERNA, TRANSPARENT PART INTERNA,ANELL Ø60MM, GRADUADA,SISTEMA EVACUADOR GRAN LONGITUD,OBERTA,RETALLABLE 10 A 55MM,DE 2000(+/-100)ML,TST,FILTRE,PENJAR AL LLIT.NO EST,S/LÀTEX
E30360040 | Bossa drenatge | BOSSA DRENATGE PER A ESTOMA-FÍSTULES D'ALT DÈBIT,TRES PECES,PLÀSTIC TRANSPARENT, ARO Ø 60MM PER ESTOMES 10-55 MM, DE 1080ML DE CAPACITAT,CLIP ENTRE BOSSA I DISC,FILTRE,VÀLVULA ANTIREFLUXE,OBERTA CONNEXIÓ Ø 14MM PER BUIDATGE, NO ESTÈRIL.
E30360020 | Bossa ileostomia | BOSSA ILEOSTOMIA 3 PECES OBERTA,TRANSP,DISC ADH TRANSPARENT POLÍMER+HIDROCOL·LOIDE 60MM(ESTOMES 10-55MM),SUBJECCIÓ CINTURÓ,FILTRE CARBÓ ACTIU,TANCAMENT MECÀNIC CLIP AUDIBLE,TST CARA INTERNA,OBERTURA TIRA INTEGRADA VETA ADHERENT,MIDA GRAN.N/EST,S/LÀT
E30360050 | Discs i accessoris ostomies | FINESTRA FLEXIBLE, TRANSPARENT, PER A ACCÉS A FÍSTULA/FERIDA, COMPATIBLE AMB BOSSES DE SUPERFÍCIE DE 104-159MM. NO ESTÈRIL, LLIURE DE LÀTEX.
E30360030 | Bossa urostomia | BOSSA UROSTOMIA 2 PECES OBERTA,TRANSPARENT,DISC ADHESIU ELASTÒMER+HIDROCOL·L,FIBRES COTÓ,45MM(ESTOMES 13-30MM),VÀLVULA ANTIRETORN,SUBJECCIÓ CINTURÓ,TANCAMENT CLIP AUDIBLE,COBERTA TST CARA INTERNA,VÀLVULA BUIDATGE+INDICADOR TANCA,MIDA PETITA.N/EST,S/LÀT
E30360050 | Discs i accessoris ostomies | DISC PER A OSTOMIA, CONVEX, RETALLABLE, COMPATIBLES AMB BOSSES DE 2 PECES, ADHESIU, ANELL FLOTANT, HIDROCOL·LOIDE AMB CERAMIDES, TANCAMENT PER PRESSIÓ, DE 55MM DIÀMETRE (ESTOMA 13-38MM), OPAC, FLEXIBLE, ADAPTABLE, HIPOAL·LERGÈNIC.NO EST,S/LÀT
E30360050 | Discs i accessoris ostomies | DISC PER A OSTOMIA, CONVEX, COMPATIBLES AMB BOSSES 2 PECES, ADHESIU, ANELL FLOTANT, HIDROCOL·LOIDE AMB CERAMIDES, TANCAMENT PER PRESSIÓ, 55MM DE DIÀMETRE (ESTOMA MENOR DE 29MM), OPAC, FLEXIBLE, ADAPTABLE, HIPOAL·LERGÈNIC.NO EST,S/LÀT
E30360050 | Discs i accessoris ostomies | DISC PER A OSTOMIA, CONVEX, COMPATIBLES AMB BOSSES 2 PECES, ADHESIU, ANELL FLOTANT, HIDROCOL·LOIDE AMB CERAMIDES, TANCAMENT PER PRESSIÓ, DE 55MM DIÀMETRE (ESTOMA MENOR DE 32MM), OPAC, FLEXIBLE, ADAPTABLE, HIPOAL·LERGÈNIC.NO EST,S/LÀT
E30360010 | Bossa colostomia | BOSSA PER A COLOSTOMIA DE DUES PECES, TANCADA, TRANSPARENT, PER ESTOMES DE Ø 65/15-50 MM, TANCAMENT MECÀNIC A BASE ADHESIVA,FILTRE, CAPAC 600 ML. LLIURE DE LÀTEX I PVC. COMPATIBLE SAP 30033443(B*)BAIXA_ESTUDI GERÈNCIA
E30360050 | Discs i accessoris ostomies | DISC ADHESIU Ø 65/15-50MM,TANCAMENT MECÀNIC , LLIURE DE LÀTEX I PVC. COMPATIBLE AMB SAP 30033441 I 30033442(B*)BAIXA_ESTUDI GERÈNCIA
E30360020 | Bossa ileostomia | BOSSA PER A ILIOSTOMIA DE DUES PECES, OBERTA TRANSPARENT PER ESTOMES DE Ø65/15-50MM, TANCAMENT MECÀNIC A BASE ADHESIVA,FILTRE, CAPACITAT 720 ML.LLIURE DE LÀTEX I PVC. COMPATIBLE AMB SAP 30033443(B*)BAIXA_ESTUDI GERÈNCIA
E30360050 | Discs i accessoris ostomies | DISC PER A OSTOMIES, ANELL DE 70 MM DE DIÀMETRE PER A 13-55MM,FLEXIBLE, OPAC ,VORA PLANA, ADHESIU, HIPOALERGÈNIC I TRANSPIRABLE, RETALLABLE.TANCAMENT ANELL FLOTANT. COMPATIBLE AMB EL SAP 30009924-30007552-30002721
E30360070 | Material de protecció per a ostomia | ANELL BARRERA PLA AMB HIDROCOL·LOIDE, PER A ESTOMES. MIDA Ø 98MM, ADAPTABLE, MODELABLE, RETALLABLE I ADHESIU DOBLE CARA. PER DISPOSITIUS D'UNA O DUES PECES. LLIURE D'ALCOHOL I LÀTEX.
E30010130 | Agulles dentals | AGULLA DENTAL DE 27G (0,4MM) X 25MM, D'ACER INOXIDABLE SILICONAT, APIRÒGENA, ASÈPTICA, D'UN SOL ÚS, COMPATIBLE AMB ELS VIALS DURAPHAT I CALASEPT O EQUIVALENT
E30010130 | Agulles dentals | AGULLA PER A ANESTÈSIA DENTAL DE 30G (0,3MM) X 25MM, CONSTA DE DOBLE AGULLA I CAPÇAL INTERMEDI D'ACER INOXIDABLE AMB ROSCA PER A LA SEVA FIXACIÓ, ESTÈRIL, D'UN SOL ÚS
E30010130 | Agulles dentals | AGULLA PER A ANESTÈSIA DENTAL DE 30G (0,3MM ) X 12 MM), MOLT CURTA, CONSTA DE DOBLE AGULLA I CAPÇAL INTERMEDI D'ACER INOXIDABLE AMB ROSCA PER A LA SEVA FIXACIÓ, ESTÈRIL, D'UN SOL ÚS
E30010131 | Agulles dentals amb sistema de seguretat | AGULLA PER A ANESTÈSIA DENTAL DE 27G (0,4MM) X 35MM. SISTEMA DE SEGURETAT ACTIU. CONSTA DE DOBLE AGULLA D'ACER INOXIDABLE SILICONAT, COS DE POLIPROPILÈ TRANSPARENT QUE ENCAIXA AMB ÈMBOL DE PÀSTIC D'ASPIRACIÓ PER PRESSIÓ, ESTÈRIL, D'UN SOL ÚS
E30010131 | Agulles dentals amb sistema de seguretat | AGULLA PER A ANESTÈSIA DENTAL DE 30G (0,3MM) X 25MM. SISTEMA DE SEGURETAT ACTIU. CONSTA DE DOBLE AGULLA D'ACER INOXIDABLE SILICONAT, COS DE POLIPROPILÈ TRANSPARENT QUE ENCAIXA AMB ÈMBOL DE PÀSTIC D'ASPIRACIÓ PER PRESSIÓ, ESTÈRIL, D'UN SOL ÚS
E30010131 | Agulles dentals amb sistema de seguretat | AGULLA PER A ANESTÈSIA DENTAL DE 30G (0,3MM) X 12MM. SISTEMA DE SEGURETAT ACTIU. CONSTA DE DOBLE AGULLA D'ACER INOXIDABLE SILICONAT, COS DE POLIPROPILÈ TRANSPARENT QUE ENCAIXA AMB ÈMBOL DE PÀSTIC D'ASPIRACIÓ PER PRESSIÓ, ESTÈRIL, D'UN SOL ÚS
E30740999 | Material divers odontologia | CÀNULA DENTAL D'ASPIRACIÓ SALIVA, MATERIAL PVC FLEXIBLE AMB FIL METÀL.LIC INTERIOR, TRANSPARENT, BROQUET EXTRAÏBLE, DIÀMETRE 6,5MM, LLARGÀRIA 15 CM +/-2CM, UN SOL ÚS.
E30740999 | Material divers odontologia | TOVALLÓ-PITET DENTAL ADULT DE CEL.LULOSA PLASTIFICADA. COLOR BLAU. MIDA 35X40CM +/-2CM. UN SOL ÚS. EN ROTLLE, PRETALLATS.
E30010130 | Agulles dentals | AGULLA PER A ANESTÈSIA DENTAL DE 27G (0,4MM) X 35MM, CONSTA DE DOBLE AGULLA I CAPÇAL INTERMEDI, D'UN SOL ÚS
E30740050 | Ciments odontològics | CIMENT ENDODONCIA EN PASTA AMB AUTOMESCLADORA, PROTECTOR GINGIVAL DESPRÉS DEL TRACTAMENT , ENVÀS DE 60 GRS+/-5G
E30740999 | Material divers odontologia | BOLETES DE COTÓ DESENGREIXADES, NÚMERO 0, DIÀMETRE 5MM AMB ENVÀS DISPENSADOR.
E30740070 | dessinfecció odontològica | RASPALL DE NETEJA FLEXIBLE PER A CÀNULES D'ASPIRACIÓ QUIRÚRGICA. PER CÀNULES DE DIÀMETRE ENTRE 11 - 16MM I LONGITUD 20 CM +/-2CM.
E30010130 | Agulles dentals | AGULLA PER A ANESTÈSIA DENTAL 27G (0,4MM) X 38MM, TRONCULAR, CONSTA DE DOBLE AGULLA I CAPÇAL INTERMEDI, D'UN SOL ÚS
E30740080 | Prevenció i profilaxis odontològica | CUBETA ANATÒMICA DOBLE PER A FLUORITZACIÓ. MIDA MITJANA.
E30740080 | Prevenció i profilaxis odontològica | CUBETA ANATÒMICA DOBLE PER A FLUORITZACIÓ. MIDA GRAN.
E30740020 | Obturació | MATRIU TRANSPARENT EN LÀMINES DE POLIÈSTER AMPLADA 8MM I GRUIX 0,05MM +/-5%. EN ROTLLE.
E30740020 | Obturació | MATRIU METÀL.LICA D'ACER INOXIDABLE EN CAIXA DISPENSADORA, GRUIX 0,03MM, AMPLADA 6MM. ROTLLE 3M
E30740999 | Material divers odontologia | CÀNULA DENTAL D´ASPIRACIÓ QUIRÚRGICA. MIDA 16MM DE DIÀMETRE I 13 CM +/-2 CM DE LLARGÀRIA. AUTOCLAVABLE.
E30740060 | Endodòncia | PUNTA DE PAPER, ISO 20, AMB CODI DE COLORS, ESTÈRIL.
E30740060 | Endodòncia | PUNTA DE PAPER, ISO 30, AMB CODI DE COLORS, ESTÈRIL.
E30740999 | Material divers odontologia | GOT DE VIDRE PER A LA REALITZACIÓ D'AMALGAMES TIPUS DAPPEN O EQUIVALENT
E30740999 | Material divers odontologia | PORTA TOVALLÓ D´ACER INOXIDABLE, MIDA 40CM +/-5CM, AMB PINCES D´ACER INOXIDABLE ALS EXTREMS.
E30740999 | Material divers odontologia | CONTENIDOR DE PLÀSTIC TRANSPARENT PER A RULLS DE COTÓ SALIVAR. MIDA 10 CM X 11 CM X 5CM +/-5%.
E30740020 | Obturació | RESTAURADOR FLUID (TIPUS FLOW) DE BAIXA VISCOSITAT,FOTOPOLIMERITZABLE AMB LLUM I RADIOOPAC. COLORA2 EN COMPULES.
E30740020 | Obturació | COMPÒSIT FLUID (TIPUS FLOW) EN DOSIS DE 0,25 GR. COLOR 140/A3 EN COMPULES.
E30740999 | Material divers odontologia | CÀNULA DENTAL D´ASPIRACIÓ QUIRÚRGICA. MIDA DIÀMETRE 4,8MM ( PUNTA 2,5MM NO EXTRAÏBLE ), LLARGÀRIA 13,5 CM +/-2 CM. ESTÈRIL. ENVÀS INDIVIDUAL.
E30740050 | Ciments odontològics | MATERIAL D'OBTURACIÓ PROVISIONAL A BASE D'ÒXID DE ZINC I EUGENOL. FORMAT PER VIAL DE 40GR DE POLS I VIAL DE 15-20ML ML DE LÍQUID.
E30740050 | Ciments odontològics | CIMENT PER OBTURACIÓ PROVISIONAL, LLIURE D´EUGENOL, COLOR BLANC, ENVAS 40GR +/- 5%.
E30740020 | Obturació | FALQUES INTERDENTALS DE FUSTA D'AURÓ, COLOR TARONJA.
E30740999 | Material divers odontologia | SEPARADOR DE GALTES PER A NENS DE MATERIAL PLÀSTIC. ESTERILITZABLE.
E30740080 | Prevenció i profilaxis odontològica | CUBETA ANATÒMICA DOBLE PER A FLUORITZACIÓ. MIDA PETITA.
E30740080 | Prevenció i profilaxis odontològica | RASPALLS D'HIGIENE BUCAL IMPREGNATS AMB CREMA DENTAL. FILAMENTS SUAUS. LONGITUD TOTAL 15CM +/-2CM. REBUTJABLES. ENVÀS INDIVIDUAL.
E30740080 | Prevenció i profilaxis odontològica | PINZELL FI DE NILÓ PER A L´APLIACIÓ D´ADHESIUS O ALTRES MATERIALS, UN SOL ÚS. COMPATIBLES AMB MÀNEC CODI SAP 80012526
E30740080 | Prevenció i profilaxis odontològica | RASPALLS DE NILÓ TIPUS BROTXA PER A LA NETEJA I PULIMENT DENTAL PER A CONTRA-ANGLE.
E30740020 | Obturació | DIC DE LÀTEX, CONSISTÈNCIA MITJA. RESISTÈNCIA A LA TENSIÓ MÍNIMA 24 MPA, ALLARGAMENT MÍNIM 700% +/-10%. MIDES: 15X15CM +/-2CM
E30740020 | Obturació | TIRA ABRASSIVA POLIDORA, GRA GROS-MITJÀ AMPLE 4MM +/-10%.
E30740020 | Obturació | RECANVIS DE DISCS POLIDORS DE GRA EXTRA-FI, DIÀMETRE 10MM +/-0,5MM. COMPATIBLE AMB CODI SAP 30059851
E30740020 | Obturació | FIL RETRACTOR GINGIVAL NO IMPREGNAT, TRENAT, NÚMERO 0, LLARGÀRIA 225CM +/-10%.
E30740020 | Obturació | FIL RETRACTOR GINGIVAL NO IMPREGNAT, TRENAT, NÚMERO 1, LLARGÀRIA 225CM +/-10%.
E30740060 | Endodòncia | CONTENIDOR AMB ESPONJA PER A INSTRUMENTS D'ENDODÒNCIA.
E30740060 | Endodòncia | HIDRÒXID DE CALCI PUR, ENVÀS XERINGA 1,5 ML AMB AGULLES APLICADORES. ESTERILS.
E30740060 | Endodòncia | ÀCID DIAMINO TETRA-ACÈTIC (EDTA), EN FLASCÓ DE 20 ML APROXIMATS.(B*)BAIXA_ESTUDI GERÈNCIA
E30740020 | Obturació | COMPÒSIT DE CONSISTÈNCIA FLUIDA (TIPUS FLOW) , RADIOOPAC, PER A RESTAURACIONS. COLOR A2. XERINGA I PUNTES. 2 GR.
E30740020 | Obturació | COMPÒSIT UNIVERSAL EN COMPULES DE 0,2GR PER RESTAURACIONS I RECONSTRUCCIONS, COLOR A3.
E30740999 | Material divers odontologia | CAPÇAL EN PUNTA DE PVC REBUTJABLE PER A OLI LUBRICANT EN ESPRAI PER A MICROMOTOR.
E30740999 | Material divers odontologia | CAPÇAL RODÓ DE PVC REBUTJABLE PER A OLI LUBRICANT EN ESPRAI PER A CONTRA ANGLE ODONTOLÒGIC.(B*)BAIXA_ESTUDI GERÈNCIA
E30740080 | Prevenció i profilaxis odontològica | SEGELLADOR PER A FISURES AMB FLÚOR. PRESENTACIÓ EN XERINGUES DE 1,2ML AMB BROQUETES, ENVÀS INDIVIDUAL, COMPATIBLE AMB EQUIP SEGELLADOR SAP 30009038
E30740020 | Obturació | MATRIU METÀL.LICA D'ACER INOXIDABLE EN CAIXA DISPENSADORA, GRUIX 0,03MM, AMPLADA 5MM. ROTLLE 3M
E30740020 | Obturació | MATRIU METÀL.LICA D'ACER INOXIDABLE TRENAT EN CAIXA DISPENSADORA. ROTLLE 1,5M+/-10CM(B*)BAIXA_ESTUDI GERÈNCIA
E30740020 | Obturació | MATRIU METÀL.LICA PREFORMADA, NÚM 1, D'ACER INOXIDABLE, GRUIX 0,025MM +/-10%.(B*)BAIXA_ESTUDI GERÈNCIA
E30740060 | Endodòncia | PUNTA DE GUTAPERXA ISO 15, AMB CODI DE COLORS, ESTÈRIL.(B*)BAIXA_ESTUDI GERÈNCIA
E30740060 | Endodòncia | PUNTA DE GUTAPERXA ISO 20, AMB CODI DE COLORS, ESTÈRIL.(B*)BAIXA_ESTUDI GERÈNCIA
E30740060 | Endodòncia | PUNTA DE GUTAPERXA ISO 30, AMB CODI DE COLORS, ESTÈRIL.(B*)BAIXA_ESTUDI GERÈNCIA
E30740060 | Endodòncia | PUNTA DE GUTAPERXA ISO 15, AMB CODI DE COLORS, ESTÈRIL.
E30740060 | Endodòncia | PUNTA DE PAPER, ISO 25, AMB CODI DE COLORS, ESTÈRIL.
E30740999 | Material divers odontologia | SOSTENIDOR PLÀSTIC INTRAORAL DE DOS ROTLLOS DE COTÓ. UN SOL ÚS.
E30740080 | Prevenció i profilaxis odontològica | RASPALLS DE FILS NATURALS TIPUS BROTXA PER A LA PROFILAXIS DENTAL PER A CONTRA-ANGLE.
E30740080 | Prevenció i profilaxis odontològica | SELLADOR PER A FISURES LIBERADOR DE FLÚOR, POLIMERITZABLE. FORMAT EN XERINGA
E30740999 | Material divers odontologia | REFRIGERANT FINS A (-45 GRAUS) PER A TEST DE VITALITAT INDIRECTE ORAL. SABOR MENTA. EN ESPRAI DE 200ML +/-10ML AMB CÀNULA APLICADORA.
E30740020 | Obturació | EQUIP DE PULIDORS PER COMPÒSIT AMB PUNTES DE DIFERENTS TIPUS, COMPOST DE PEDRES D'ARKANSAS BLANQUES, PEDRES D'ARKANSAS VERDES I GOMES GRISES
E30740080 | Prevenció i profilaxis odontològica | PASTA PER A PROFILAXIS AMB FLUOR PER A L'ELIMINACIÓ DEL CARRALL I PULIMENT (GRA MITJÀ). TUB 100GR+/-5G.
E30740999 | Material divers odontologia | SEPARADOR DE GALTES PER A ADULT DE MATERIAL PLÀSTIC. ESTERILITZABLE.
E30740999 | Material divers odontologia | ALGINAT EN POLS. 500GR +/-50GR
E30740080 | Prevenció i profilaxis odontològica | COPES DE GOMA PER A PROFILAXIS AMB ESTRIES PER A CONTRA-ANGLE FINS A 5000RPM, PER A PULIT.
E30740070 | dessinfecció odontològica | RASPALL PLÀ REGULABLE AMB CERRES METÀL.LIQUES PER A LA NETEJA DE FRESES DENTALS.
E30740999 | Material divers odontologia | GUIX DUR EN POLS TIPUS 3, TEMPS DE ENDURIMENT 60 MINUTS, PER A LA CONFECCIÓ DE MOTLLES. COLOR CREMA. 25KGR +/-5%.
E30740070 | dessinfecció odontològica | PASTILLA ANTIESCUMA PER A DESINFECCIÓ CONTÍNUA DE SISTEMES D´ASPIRACIÓ A BASE DE BRONOPOL O EQUIVALENT.
E30740999 | Material divers odontologia | CÀNULA DENTAL D´ASPIRACIÓ QUIRÚRGICA. MIDA DIÀMETRE 48MM ( PUNTA 2,5MM EXTRAÏBLE ), LLARGÀRIA 19CM +/-2 CM. ESTÈRIL. ENVÀS INDIVIDUAL.
E30740999 | Material divers odontologia | TOVALLÓ-PITET DENTAL ADULT DE CEL.LULOSA PLASTIFICADA. COLOR BLAU. MIDA 45X33CM +/-2CM. UN SOL ÚS.
E30740999 | Material divers odontologia | PORTA TOVALLÓ DE SILICONA, MIDA 45CM +/-5CM, AMB PINCES D´ACER INOXIDABLE ALS EXTREMS.
E30740999 | Material divers odontologia | CERA DE MOLDEJAR EN LÀMINES, COLOR ROSA, MIDA 174 X 94 X 15 MM +/-2MM.
E30740999 | Material divers odontologia | ADAPTADOR DE CÀNULES DE 11 MM DE DIÀMETRE PER A TUBS D'ASPIRACIÓ DE 6 MM DE DIÀMETRE.
E30740999 | Material divers odontologia | ADAPTADOR DE CÀNULES DE 16 MM DE Ø PER A TUBS D'ASPIRACIÓ D'11 MM DE Ø. ESTERILITZABLE EN FRED.
E30740999 | Material divers odontologia | FUNDA PROTECTORA D'UN SOL ÚS PER LA XERINGA D'AIRE I AIGUA DE LA CADIRA ODONTOLÒGICA. MIDA 6 X 25CM +/-0,5CM
E30740999 | Material divers odontologia | BROQUETS DE POLIETILÈ PER XERINGA D´AIRE I AIGUA. FLEXIBLES. COLOR BLAU. MIDA DIÀMETRE 11MM I LLARGÀRIA 130 MM +/-10MM. UN SOL ÚS.
E30740999 | Material divers odontologia | LOSETA DE VIDRE PER A PREPARAR CIMENTS. MIDA 18CM X 8CM +/-1CM I GRUIX 1CM.
E30740080 | Prevenció i profilaxis odontològica | FLUOR EN GEL PER A LA PROFILAXIS I APILICACIONS TÒPIQUES EN CUBETES, SABOR MADUIXA, ENVÀS 1 LITRE +/-10%
E30010130 | Agulles dentals | AGULLA PER A IRRIGACIÓ DENTAL RECTA AMB DISPERSIÓ LATERAL I EXTREM FINAL ARRODONIT I TANCAT, 25G (0,5MM) X 40MM, CONNEXIÓ LUER LOOK, APIRÒGENA, ASÈPTICA, D'UN SOL ÚS
E30249040 | Anells intraorals | ANELL ELÀSTIC INTRAORAL DIÀMETRE 9,4 MM FORÇA 6,5 ONZAS DE GOMA NATURAL DE LÀTEX
E30740050 | Ciments odontològics | CIMENT REPARADOR MTA ( AGREGAT DE TRIÒXID MINERAL), ENVÀS 1GR , COLOR BLANC.
E30740060 | Endodòncia | PUNTA DE GUTAPERXA ISO 30, AMB CODI DE COLORS, ESTÈRIL.
E30740060 | Endodòncia | PUNTA GUTAPERXA ISO 35 CODI COLORS ESTÈR
E30740060 | Endodòncia | PUNTA GUTAPERXA ISO 40 CODI COLORS ESTÈR
E30740060 | Endodòncia | PUNTA DE GUTAPERXA TIPUS ALPHA, PER OBTURACIÓ AMB CALOR, ISO 45(B*)BAIXA_ESTUDI GERÈNCIA
E30740060 | Endodòncia | PUNTA DE GUTAPERXA TIPUS ALPHA, PER OBTURACIÓ AMB CALOR, ISO 60(B*)BAIXA_ESTUDI GERÈNCIA
E30740060 | Endodòncia | CREMA REPARADORA CANALS (EDTA) ÀCID TETRA-ACÈTIC DIAMINO ETILÈ, ENVÀS XERINGA 1,5 GR AMB APLICADORS.
E30740060 | Endodòncia | PUNTA DE GUTAPERXA, CONICITAT 4%, ISO 15
E30740060 | Endodòncia | PUNTA DE GUTAPERXA, CONICITAT 4%, ISO 20
E30740060 | Endodòncia | PUNTA DE GUTAPERXA, CONICITAT 4%, ISO 25
E30740060 | Endodòncia | PUNTA DE GUTAPERXA, CONICITAT 4%, ISO 30
E30740060 | Endodòncia | PUNTA DE GUTAPERXA, CONICITAT 4%, ISO 35
E30740060 | Endodòncia | PUNTA DE GUTAPERXA, CONICITAT 4%, ISO 40
E30740060 | Endodòncia | PUNTA DE GUTAPERXA, CONICITAT 4%, ISO 45
E30740060 | Endodòncia | PUNTA DE GUTAPERXA, CONICITAT 4%, ISO 50
E30740020 | Obturació | MATRIU TRANSPARENT EN LÀMINES DE POLIÈSTER AMPLADA 6MM I GRUIX 0,05MM +/-5%. EN ROTLLE.
E30740060 | Endodòncia | PUNTA DE GUTAPERXA, CONICITAT 4%, ISO 55
E30740060 | Endodòncia | PUNTA DE GUTAPERXA, CONICITAT 4%, ISO 60.
E30740060 | Endodòncia | PUNTA DE GUTAPERXA, CONICITAT 4%, ISO 80(B*)BAIXA_ESTUDI GERÈNCIA
E30740060 | Endodòncia | PUNTA DE GUTAPERXA, CONICITAT 6%, ISO 15
E30740060 | Endodòncia | PUNTA DE GUTAPERXA, CONICITAT 6%, ISO 20
E30740060 | Endodòncia | PUNTA DE GUTAPERXA, CONICITAT 6%, ISO 25
E30740060 | Endodòncia | PUNTA DE GUTAPERXA, CONICITAT 6%, ISO 30
E30740060 | Endodòncia | PUNTA DE GUTAPERXA, CONICITAT 6%, ISO 35
E30740060 | Endodòncia | PUNTA DE GUTAPERXA, CONICITAT 6%, ISO 40
E30740060 | Endodòncia | PUNTA DE GUTAPERXA, CONICITAT 6%, ISO 45(B*)BAIXA_ESTUDI GERÈNCIA
E30740060 | Endodòncia | PUNTA DE GUTAPERXA, CONICITAT 6%, ISO 50(B*)BAIXA_ESTUDI GERÈNCIA
E30740060 | Endodòncia | PUNTA DE GUTAPERXA, CONICITAT 6%, ISO 65(B*)BAIXA_ESTUDI GERÈNCIA
E30740060 | Endodòncia | PUNTA DE GUTAPERXA, CONICITAT 6%, ISO 55
E30740060 | Endodòncia | PUNTA DE GUTAPERXA, CONICITAT 6%, ISO 60(B*)BAIXA_ESTUDI GERÈNCIA
E30740060 | Endodòncia | PUNTA DE GUTAPERXA, CONICITAT 6%, ISO 70(B*)BAIXA_ESTUDI GERÈNCIA
E30740060 | Endodòncia | PUNTA DE GUTAPERXA, CONICITAT 6%, ISO 80(B*)BAIXA_ESTUDI GERÈNCIA
E30740060 | Endodòncia | PUNTA DE GUTAPERXA, CONICITAT 8%, ISO 15(B*)BAIXA_ESTUDI GERÈNCIA
E30740060 | Endodòncia | PUNTA DE GUTAPERXA, CONICITAT 8%, ISO 20(B*)BAIXA_ESTUDI GERÈNCIA
E30740060 | Endodòncia | PUNTA DE GUTAPERXA, CONICITAT 8%, ISO 25(B*)BAIXA_ESTUDI GERÈNCIA
E30740060 | Endodòncia | PUNTA DE GUTAPERXA, CONICITAT 8%, ISO 30(B*)BAIXA_ESTUDI GERÈNCIA
E30740060 | Endodòncia | PUNTA DE GUTAPERXA, CONICITAT 8%, ISO 35(B*)BAIXA_ESTUDI GERÈNCIA
E30740060 | Endodòncia | PUNTA DE GUTAPERXA, CONICITAT 8%, ISO 40(B*)BAIXA_ESTUDI GERÈNCIA
E30010130 | Agulles dentals | AGULLA DENTAL DE 21G (0,8MM) X 25MM,PU-ROMA, D'ACER INOXIDABLE SILICONAT,ESTÈRIL, D'UN SOL ÚS, COMPATIBLE AMB ELS VIALS DURAPHAT I CALASEPT O EQUIVALENT
E30740060 | Endodòncia | PUNTA DE GUTAPERXA, CONICITAT 8%, ISO 45(B*)BAIXA_ESTUDI GERÈNCIA
E30740060 | Endodòncia | PUNTA DE GUTAPERXA, CONICITAT 8%, ISO 50(B*)BAIXA_ESTUDI GERÈNCIA
E30740060 | Endodòncia | PUNTA DE GUTAPERXA, CONICITAT 8%, ISO 55(B*)BAIXA_ESTUDI GERÈNCIA
E30740060 | Endodòncia | PUNTA DE GUTAPERXA, CONICITAT 8%, ISO 60(B*)BAIXA_ESTUDI GERÈNCIA
E30740060 | Endodòncia | PUNTA DE GUTAPERXA, CONICITAT 8%, ISO 70(B*)BAIXA_ESTUDI GERÈNCIA
E30740060 | Endodòncia | PUNTA DE GUTAPERXA CONICITAT 8% ISO 80(B*)BAIXA_ESTUDI GERÈNCIA
E30740060 | Endodòncia | PUNTA DE GUTAPERXA TIPUS PIRATAS MIDA XXFINA O EQUIVALENT
E30740060 | Endodòncia | PUNTA DE GUTAPERXA TIPUS PROTAPER F1-F2-F3 AMB LA MATEIXA CONICITAT I MIDA.
E30740060 | Endodòncia | PUNTA DE PAPER, ISO 15, AMB CODI DE COLORS, ESTÈRIL.(B*)BAIXA_ESTUDI GERÈNCIA
E30740060 | Endodòncia | PUNTA DE PAPER, ISO 35, AMB CODI DE COLORS, ESTÈRIL.(B*)BAIXA_ESTUDI GERÈNCIA
E30740060 | Endodòncia | PUNTA DE PAPER, ISO 40, AMB CODI DE COLORS, ESTÈRIL.
E30740060 | Endodòncia | PUNTA DE PAPER, ISO 50, AMB CODI DE COLORS, ESTÈRIL.(B*)BAIXA_ESTUDI GERÈNCIA
E30740060 | Endodòncia | PUNTA DE PAPER, ISO 55, AMB CODI DE COLORS, ESTÈRIL.(B*)BAIXA_ESTUDI GERÈNCIA
E30740060 | Endodòncia | PUNTA DE PAPER, ISO 60, AMB CODI DE COLORS, ESTÈRIL.(B*)BAIXA_ESTUDI GERÈNCIA
E30740050 | Ciments odontològics | CIMENT PERIODONTAL PER A REVESTIMENT , SENSE EUGENOL NI AMIANT. PRESENTACIÓ: 1 TUB AMB 90 GRS DE BASE +/-10G I 1 TUB AMB 90 GR DE CATALITZADOR +/- 10G(B*)BAIXA_ESTUDI GERÈNCIA
E30740060 | Endodòncia | PUNTA DE PAPER, ISO 70, AMB CODI DE COLORS, ESTÈRIL.(B*)BAIXA_ESTUDI GERÈNCIA
E30740060 | Endodòncia | PUNTA DE PAPER, ISO 80, AMB CODI DE COLORS, ESTÈRIL.(B*)BAIXA_ESTUDI GERÈNCIA
E30740080 | Prevenció i profilaxis odontològica | SOL.LUCIÓ DETECTORA DE PLACA BACTERIANA, DIFERENCIACIÓ DE CARRALL ANTIC I NOU PER COLORS DIFERENTS. SABOR MENTA. ENVÀS 60ML +/-5%.
E30740060 | Endodòncia | REGLA DE PLÀSTIC AUTOCLAVABLE, PER MESURAR LIMES, PUNTES I MATERIAL D´ENDODÒNCIA TIPUS MINIFIX O EQUIVALENT
E30740999 | Material divers odontologia | ESPONJA DE GELATINA LIOFILITZADA D´ORIGEN PORCÍ, ABSORBIBLE, PER A HEMOSTÀSIA PER COMPRESSIÓ, MIDA 1CM X 1CM X 1CM +/-2MM.
E30740020 | Obturació | FALQUES INTERDENTALS DE FUSTA D'AURÓ, SIS COLORS DIFERENTS, DIFERENTS MIDES, SENSE PINÇA ADAPTADORA.
E30740020 | Obturació | DIC SENSE LÀTEX, CONSISTÈNCIA MITJA. RESISTÈNCIA A LA TENSIÓ MÍNIMA 20 MPA, ALLARGAMENT MÍNIM 700% +/-10%. MIDES: 15X15CM +/-2CM
E30740070 | dessinfecció odontològica | CUBETA PER A LA BARREJA DE LÍQUID DESINFECTANT D'ASPIRADORS DENTALS. COMPATIBLE AMB SAP 30018920(B*)BAIXA_ESTUDI GERÈNCIA
E30740020 | Obturació | FALQUES INTERDENTALS DE FUSTA D'AURÓ, COLOR VERD.
E30740020 | Obturació | FALQUES INTERDENTALS DE FUSTA D'AURÓ, COLOR GROC.
E30740020 | Obturació | MATRIU PREFORMADA TIPUS AUTOMATRIX, MR (MITJANA REGULAR), MIDES: 6,35MM ALÇADA X 0,05MM GRUIX +/-10%.
E30740020 | Obturació | MATRIU PREFORMADA TIPUS AUTOMATRIX, MT (MITJANA PRIMA), MIDES: 6,35MM ALÇADA X 0,038MM GRUIX +/-10%.
E30740020 | Obturació | MATRIU PREFORMADA TIPUS AUTOMATRIX, NR (ESTRETA REGULAR), MIDES: 4,76MM ALÇADA X 0,05MM GRUIX +/-10%.
E30740020 | Obturació | MATRIU PREFORMADA TIPUS AUTOMATRIX, WR (AMPLE REGULAR), MIDES: 7,94MM ALÇADA X 0,05MM GRUIX +/-10%.
E30740020 | Obturació | MATRIU TIRA DE NYLON PER A FERULITZACIÓ. MIDA: 5MMX1M +/-10%(B*)BAIXA_ESTUDI GERÈNCIA
E30740999 | Material divers odontologia | MIRALL DENTAL DE PLÀSTIC. UN SOL ÚS. ENVÀS INDIVIDUAL
E30740050 | Ciments odontològics | CIMENT PER OBTURACIÓ PROVISIONAL, LLIURE D´EUGENOL, COLOR GRIS, ENVAS 40GR +/- 5%.(B*)BAIXA_ESTUDI GERÈNCIA
E30740060 | Endodòncia | PUNTA DE GUTAPERXA ISO 20, AMB CODI DE COLORS, ESTÈRIL.
E30740999 | Material divers odontologia | PISTOLA DISPENSADORA DE CÀPSULES DE COMPÒSIT.
E30740070 | dessinfecció odontològica | SOLUCIÓ DESINFECTANT PER A ASPIRACIÓ DENTAL. SENSE ESCUMA, BACTERICIDA, FUNGICIDA, VIRUCIDA. DILUCIÓ AL 2%. ENVÀS DE 2,5 LITRES.(B*)BAIXA PER GRUP D'ARTICLES INCORRECTE, VEURE CODI 61002518
E30740080 | Prevenció i profilaxis odontològica | FLUOR EN GEL PER A LA PROFILAXIS I APLICACIONS TÒPIQUES EN CUBETES, SABOR MENTA, ENVÀS 1 LITRE +/-10%
E30740999 | Material divers odontologia | SAFATA DE PLÀSTIC REBUTJABLE PER A INSTRUMENTAL. MIDES: 285 X 185MM +/-10MM
E30249040 | Anells intraorals | ANELL ELÀSTIC INTRAORAL DIÀMETRE 6,4MM, FORÇA 4,5 ONZAS, LLIURE DE LÀTEX.(B*)BAIXA_ESTUDI GERÈNCIA
E30740999 | Material divers odontologia | SAFATA MELAMINA SENSE PORTA INTRUMENTS, MIDA 100X200 CM, ESTERILITZABLE A 120ºC(B*)BAIXA_ESTUDI GERÈNCIA
E30740999 | Material divers odontologia | SAFATA MELAMINA AMB 6 DIVISIONS QUADRADES, MIDA 100 X 200 CM, ESTERILITZABLE A 120ºC
E30740999 | Material divers odontologia | SAFATA MELAMINA AMB PORTA INTRUMENTS, MIDA 150X200 CM, ESTERILITZABLE A 120ºC(B*)BAIXA_ESTUDI GERÈNCIA
E30740050 | Ciments odontològics | CIMENT PER A FONS DE CAVITAT, TIPUS IONÒMER DE VIDRE, ENVÀS DE 10GR. AMB UN APLICADOR SISTEMA TIPUS CLICKER O EQUIVALENT.
E30740080 | Prevenció i profilaxis odontològica | DETECTOR DE CÀRIES, SOLUCIÓ COLORANT DE GLICOL DE PROPILÈ. ENVÀS DE 6ML +/-5% AMB APLICADOR.
E30740020 | Obturació | ÀCID ORTOFOSFÒRIC AL 37% EN FORMA DE GEL, COLOR BLAU, PRECARREGAT AMB XERINGUES DE 1,2 GR, 4 XERINGUES I 6 PUNTES XERINGUES. COMPATIBLE AMB PUNTES CODI SAP 30059847
E30740999 | Material divers odontologia | ESTOIGCORONES PREFABRICADES PER AL PRIMER MOLAR PERMANENT 6 UL 4, 6 UL 3, 6 UL 2, 6 UR 2, 6 UR 3, 6 UR 4, 6 UL 7, 6 UL 6, 6 UL 5, 6 UR 5, 6 UR 6, 6 UR 7, 6 LL 4, 6 LL3, 6 LL2, 6 LR 2, 6 LR 3, 6 LR 4, 6 LL 7, 6 LL 6, 6 LR 5, 6 LR
E30740999 | Material divers odontologia | MICROAPLICADORS DE BOLETA DE FIBRA NO ABSORBIBLE, DESFILABLE. UN SOL ÚS.
E30249040 | Anells intraorals | ANELL ELÀSTIC INTRAORAL DIÀMETRE 6,4 MM FORÇA 4,5 ONZAS DE GOMA NATURAL DE LÀTEX
E30249050 | Freses per a implants dentals | FRESA ESPIRAL DIÀMETRE 1,5MM, LONGITUD DE TREBALL DE 7 A 15MM, PER A IMPLANTS DENTALS, TITANI, ESTÈRIL, UN SOL ÚS. COMPATIBLE SISTEMA BRANEMARK O EQUIVALENT.
E30249050 | Freses per a implants dentals | FRESA ESPIRAL DIÀMETRE 3MM, LONGITUD DE TREBALL DE 7 A 15MM, PER A IMPLANTS DENTALS, TITANI, ESTÈRIL, UN SOL ÚS. COMPATIBLE SISTEMA BRANEMARK O EQUIVALENT.
E30249050 | Freses per a implants dentals | FRESA ESPIRAL ESCALONADA DIÀMETRE 2.4/2.8MM, LONGITUD DE TREBALL DE 7 A 15MM, PER A IMPLANTS DENTALS, TITANI, ESTÈRIL, UN SOL ÚS. COMPATIBLE SISTEMA BRANEMARK O EQUIVALENT.
E30249050 | Freses per a implants dentals | FRESA ESPIRAL DIAMETRE 3,2MM, LONGITUD DE TREBALL DE 7 A 15MM, PER A IMPLANTS DENTALS SISTEMA BRANEMARK, TITANI, ESTÈRIL, UN SOL ÚS.(B*)BAIXA_ESTUDI GERÈNCIA
E30249050 | Freses per a implants dentals | FRESA ESPIRAL DIÀMETRE 2MM, LONGITUD DE TREBALL DE 7 A 15MM, PER A IMPLANTS DENTALS, TITANI, ESTÈRIL, UN SOL ÚS. COMPATIBLE SISTEMA BRANEMARK O EQUIVALENT.
E30249050 | Freses per a implants dentals | FRESA ESPIRAL DIAMETRE 2MM, LONGITUD DE TREBALL DE 10 A 18MM, PER A IMPLANTS DENTALS SISTEMA BRANEMARK, TITANI, ESTÈRIL, UN SOL ÚS.(B*)BAIXA_ESTUDI GERÈNCIA
E30740080 | Prevenció i profilaxis odontològica | DISTRIBUÏDOR DE FIL DENTAL, TALLADOR DE FIL ESTERILITZABLE, PART INFERIOR AMB ADHESIU PER A FIXAR A SUPERFICIE TREBALL, AMB DUES BOBINES DE SEDA ENCERADES DE DIFERENTS COLORS 200METRES +/-10M, COMPATIBLE AMB BOBINA SAP 30027011
E30740080 | Prevenció i profilaxis odontològica | FIL DE SEDA DENTAL ENCERADA, COLOR BLANC, BOBINA 200 METRES +/-10M, COMPATIBLE AMB DISTRUÏDOR DE FIL SAP 30027010
E30740999 | Material divers odontologia | CORONA PREFABRICADES PER AL PRIMER MOLAR PERMANENT SUPERIOR ESQUERRA 6-UL , Nº2(B*)BAIXA_ESTUDI GERÈNCIA
E30740999 | Material divers odontologia | CORONA PREFABRICADES PER AL PRIMER MOLAR PERMANENT SUPERIOR ESQUERRA 6-UL , Nº3(B*)BAIXA_ESTUDI GERÈNCIA
E30740999 | Material divers odontologia | CORONA PREFABRICADES PER AL PRIMER MOLAR PERMANENT SUPERIOR ESQUERRA 6-UL , Nº4(B*)BAIXA_ESTUDI GERÈNCIA
E30740999 | Material divers odontologia | CORONA PREFABRICADES PER AL PRIMER MOLAR PERMANENT SUPERIOR ESQUERRA 6-UL , Nº5(B*)BAIXA_ESTUDI GERÈNCIA
E30740999 | Material divers odontologia | CORONA PREFABRICADES PER AL PRIMER MOLAR PERMANENT SUPERIOR ESQUERRA 6-UL , Nº6(B*)BAIXA_ESTUDI GERÈNCIA
E30740999 | Material divers odontologia | CORONA PREFABRICADES PER AL PRIMER MOLAR PERMANENT SUPERIOR ESQUERRA 6-UL , Nº7(B*)BAIXA_ESTUDI GERÈNCIA
E30740999 | Material divers odontologia | CORONA PREFABRICADES PER AL PRIMER MOLAR PERMANENT SUPERIOR DRET 6-UR , Nº2(B*)BAIXA_ESTUDI GERÈNCIA
E30740999 | Material divers odontologia | CORONA PREFABRICADES PER AL PRIMER MOLAR PERMANENT SUPERIOR DRET 6-UR , Nº3(B*)BAIXA_ESTUDI GERÈNCIA
E30740999 | Material divers odontologia | CORONA PREFABRICADES PER AL PRIMER MOLAR PERMANENT SUPERIOR DRET 6-UR , Nº4(B*)BAIXA_ESTUDI GERÈNCIA
E30740999 | Material divers odontologia | CORONA PREFABRICADES PER AL PRIMER MOLAR PERMANENT SUPERIOR DRET 6-UR , Nº5(B*)BAIXA_ESTUDI GERÈNCIA
E30740999 | Material divers odontologia | CORONA PREFABRICADES PER AL PRIMER MOLAR PERMANENT SUPERIOR DRET 6-UR , Nº6(B*)BAIXA_ESTUDI GERÈNCIA
E30740999 | Material divers odontologia | CORONA PREFABRICADES PER AL PRIMER MOLAR PERMANENT SUPERIOR DRET 6-UR , Nº7(B*)BAIXA_ESTUDI GERÈNCIA
E30740999 | Material divers odontologia | CORONA PREFABRICADES PER AL PRIMER MOLAR PERMANENT INFERIOR ESQUERRA 6-LL , Nº2(B*)BAIXA_ESTUDI GERÈNCIA
E30740999 | Material divers odontologia | CORONA PREFABRICADES PER AL PRIMER MOLAR PERMANENT INFERIOR ESQUERRA 6-LL , Nº3(B*)BAIXA_ESTUDI GERÈNCIA
E30740999 | Material divers odontologia | CORONA PREFABRICADES PER AL PRIMER MOLAR PERMANENT INFERIOR ESQUERRA 6-LL , Nº4(B*)BAIXA_ESTUDI GERÈNCIA
E30740999 | Material divers odontologia | CORONA PREFABRICADES PER AL PRIMER MOLAR PERMANENT INFERIOR ESQUERRA 6-LL , Nº5(B*)BAIXA_ESTUDI GERÈNCIA
E30740999 | Material divers odontologia | CORONA PREFABRICADES PER AL PRIMER MOLAR PERMANENT INFERIOR ESQUERRA 6-LL , Nº6(B*)BAIXA_ESTUDI GERÈNCIA
E30740999 | Material divers odontologia | CORONA PREFABRICADES PER AL PRIMER MOLAR PERMANENT INFERIOR ESQUERRA 6-LL , Nº7(B*)BAIXA_ESTUDI GERÈNCIA
E30740060 | Endodòncia | PUNTA DE GUTAPERXA TIPUS ALPHA, PER OBTURACIÓ AMB CALOR, ISO 50.(B*)BAIXA_ESTUDI GERÈNCIA
E30740060 | Endodòncia | PUNTA DE GUTAPERXA TIPUS PROTAPER F1.
E30740060 | Endodòncia | PUNTES DE GUTAPERCHA F2 (TIPUS PROTAPER)
E30740060 | Endodòncia | PUNTES DE GUTAPERCHA F3 (TIPUS PROTAPER)
E30740060 | Endodòncia | PUNTA DE PAPER, ISO 45, AMB CODI DE COLORS, ESTÈRIL.(B*)BAIXA_ESTUDI GERÈNCIA
E30740020 | Obturació | DIC DE LÀTEX, CONSISTÈNCIA FINA. RESISTÈNCIA A LA TENSIÓ MÍNIMA 20 MPA, ALLARGAMENT MÍNIM 700% +/-10%. MIDES: 15X15CM +/-2CM(B*)BAIXA_ESTUDI GERÈNCIA
E30740999 | Material divers odontologia | CORONA PREFABRICADES PER AL PRIMER MOLAR PERMANENT INFERIOR DRET 6-LR , Nº2(B*)BAIXA_ESTUDI GERÈNCIA
E30740999 | Material divers odontologia | CORONA PREFABRICADES PER AL PRIMER MOLAR PERMANENT INFERIOR DRET 6-LR , Nº3(B*)BAIXA_ESTUDI GERÈNCIA
E30740999 | Material divers odontologia | CORONA PREFABRICADES PER AL PRIMER MOLAR PERMANENT INFERIOR DRET 6-LR , Nº4(B*)BAIXA_ESTUDI GERÈNCIA
E30740999 | Material divers odontologia | CORONA PREFABRICADES PER AL PRIMER MOLAR PERMANENT INFERIOR DRET 6-LR , Nº5(B*)BAIXA_ESTUDI GERÈNCIA
E30740999 | Material divers odontologia | CORONA PREFABRICADES PER AL PRIMER MOLAR PERMANENT INFERIOR DRET 6-LR , Nº6(B*)BAIXA_ESTUDI GERÈNCIA
E30740999 | Material divers odontologia | CORONA PREFABRICADES PER AL PRIMER MOLAR PERMANENT INFERIOR DRET 6-LR , Nº7(B*)BAIXA_ESTUDI GERÈNCIA
E30740020 | Obturació | MATRIU DE TITANI PER FERULITZACIÓ EN TRAUMATISMES, DE 52MM X 0,2 MM(B*)BAIXA_ESTUDI GERÈNCIA
E30740020 | Obturació | MATRIU DE TITANI PER FERULITZACIÓ EN TRAUMATISMES, DE 100 MM X 0,2 MM(B*)BAIXA_ESTUDI GERÈNCIA
E30740060 | Endodòncia | PUNTA DE GUTAPERXA ACCESSÒRIA MIDA MITJANA(B*)BAIXA_ESTUDI GERÈNCIA
E30740999 | Material divers odontologia | MICROAPLICADORS DE BOLETA PUNTA FINA,DE FIBRA NO ABSORBIBLE, DESFILABLE. UN SOL ÚS.
E30740999 | Material divers odontologia | ELÀSTIC INTRAORAL SENSE LÀTEX 6,50 OZ (182 GR) 3/16", FORT
E30740999 | Material divers odontologia | ELÀSTIC INTRAORAL SENSE LÀTEX 4,5 OZ (127,6 GR) 1/4", MIG
E30740999 | Material divers odontologia | ELÀSTIC INTRAORAL SENSE LÀTEX 6,5 OZ (182 GR) 1/8", FORT
E30740999 | Material divers odontologia | ELÀSTIC INTRAORAL SENSE LÀTEX 4,5 OZ (127,6 GR) 5/16", MIG
E30740999 | Material divers odontologia | ELÀSTIC EXTRAORAL 16 OZ, 3/8", FORÇA EXTRAFORTS
E30740999 | Material divers odontologia | ELÀSTIC EXTRAORAL 8 OZ, 5/16", FORÇA FORTS
E30740999 | Material divers odontologia | ELÀSTIC EXTRAORAL 16 OZ, 5/16", FORÇA EXTRAFORTS
E30740999 | Material divers odontologia | ELÀSTIC EXTRAORAL 16 OZ, 1/2", FORÇA EXTRAFORTS
E30740080 | Prevenció i profilaxis odontològica | CERA PER A PACIENTS PORTADORS D'ORTODONCIA,PROTECTORA ,TRANSPARENT.
E30740080 | Prevenció i profilaxis odontològica | PASTA DE PROFILAXIS PER LA ELIMINACIÓ DEL CARRALL I EL CIMENT DE LES DENTS A BASE DE SÍLICE.ACCIÓ ABRASIVA PURAMENT MECÀNICA SENSE AFECTACIÓ DE L'ESMALT.
E30740999 | Material divers odontologia | ELÀSTIC INTRAORAL SENSE LÀTEX 4,5 OZ (127,60 GR) 3/16", MIG
E30740090 | Aparatologia mandibular-Ortodòncia | FRESA DE CARBUR DE TUNGSTÈ DE LABORATORI PER A DESGASTAR I POLIR ESCAIOLA I RESINA,0,60MM DIÀMETRE.
E30740090 | Aparatologia mandibular-Ortodòncia | FRESA CARBUR TUNSTÈ DE LABORATORI PER POLIR ALEACIONS I METALLS PRECIOSOS
E30740090 | Aparatologia mandibular-Ortodòncia | FRESA DE DIAMANT PER A TURBINA BALÓ,DIÀMETRE 0,14MM,GRA BLAU
E30740090 | Aparatologia mandibular-Ortodòncia | FRESA DIAMANT PER A TURBINA BALÓ, DIÀMETRE 0,14MM,GRA VERMELL
E30740090 | Aparatologia mandibular-Ortodòncia | FRESA DE DIAMANT PER A TURBINA BALÓ, DIÀMETRE 0,21MM DE DIÀMETRE,GRA NEGRE
E30740090 | Aparatologia mandibular-Ortodòncia | FRESA DE DIAMANT PER A TURBINA BALÓ, DIÀMETRE 0,21MM,GRA VERMELL
E30740090 | Aparatologia mandibular-Ortodòncia | FRESA DIAMANT PER A TURBINA AMB FORMA DE BOLA,DIÀMETRE 0,14MM, GRA VERD
E30740090 | Aparatologia mandibular-Ortodòncia | FRESA DIAMANT PER A TURBINA AMB FORMA DE BOLA,DIÀMETRE 0,18MM, GRA VERD
E30740090 | Aparatologia mandibular-Ortodòncia | FRESA DE DIAMANT PER A TURBINA AMB FORMA DE BOLA, DIÀMETRE 0,23MM,GRA VERD
E30740090 | Aparatologia mandibular-Ortodòncia | FRESA DIAMANT CILÍNDRICA,PUNTA PLANA, PER A TURBINA,DIÀMETRE0,14MM,GRA VERD
E30740090 | Aparatologia mandibular-Ortodòncia | FRESA DIAMANT PER A TURBINA, CILÍNDRICA,PUNTA RODONA, DIÀMETRE 0,14MM, GRA BLAU
E30740090 | Aparatologia mandibular-Ortodòncia | FRESA DE DIAMANT PER A TURBINA,TRON CÓNIC, PUNTA PUNXEGUDA,DIÀMETRE 0,14MM,GRA VERD
E30740090 | Aparatologia mandibular-Ortodòncia | FRESA DIAMANT PER A TURBINA,TRONC CÒNIC,PUNTA PUNXEGUDA,DIÀMETRE 0,14MM,GRA VERMELL
E30740090 | Aparatologia mandibular-Ortodòncia | FRESA DE DIAMANT PER TURBINA, FORMA DE DONUT, DIÀMETRE 0,42MM, GRA NEGRE
E30740090 | Aparatologia mandibular-Ortodòncia | FRESA PUNTA ARKANSAS PER A TURBINA D'ESPIGA,DIÀMETRE 0,30MM
E30740090 | Aparatologia mandibular-Ortodòncia | FRESA DE CARBUR DE TUNGSTÈ PER TURBINA, ENDOZ,DIÀMETRE 0,14MM
E30740090 | Aparatologia mandibular-Ortodòncia | APARELL MIOFUNCIONAL PER A PACIENTS ENTRE 6 I 12 ANYS D'EDAT AMB DENTICIÓ MIXTA I MALOCLUSIÓ CLASSE III, MODEL PER CORREC D'HÀBITS , I ESTABLIR LA CORRECTA FUNC RESPIRATORIA.SILICONA MÈDICA SUAU I FLEXIBLE,COLOR GROC, TALLA S.FASE ADAPTACIÓREF.413055
E30740090 | Aparatologia mandibular-Ortodòncia | APARELL MIOFUNCIONAL PER A PACIENTS ENTRE 6 I 12 ANYS D'EDAT AMB DENTICIÓ MIXTA I MALOCLUSIÓ CLASSE III, MODEL PER CORREC D'HÀBITS , I ESTABLIR LA CORRECTA FUNC RESPIRATORIA.SILICONA MÈDICA SUAU I FLEXIBLE,COLOR GROC, TALLA M.FASE ADAPTACIÓREF.413060
E30740090 | Aparatologia mandibular-Ortodòncia | APARELL MIOFUNCIONAL PER A PACIENTS ENTRE 6 I 12 ANYS D'EDAT AMB DENTICIÓ PERMANENT I MALOCLUSIÓ CLASSE III, MODEL PER CORREC D'HÀBITS , I ESTABLIR LA CORRECTA FUNC RESPIRATORIA.SILICONA MÈDICA RÍGIDA,COLOR VERD, TALLA M.FASE RETENCIÓREF.413097
E30740060 | Endodòncia | PUNTES DE GUTAPERXA RÍGIDES PER UNA FÀCIL INSERCIÓ I AMB ELEVADA ELASTICITAT PER MILLOR CONDENSACIÓ I ASSECAT. RADIOPAQUES, BIOCOMPATIBLES I S/CADMI
E30740060 | Endodòncia | PUNTES DE GUTAPERXA TIPUS MAILLEFER N25, CODI COLORS ISO
E30740060 | Endodòncia | PUNTES DE GUTAPERXA TIPUS MAILLEFER N15-40 ASSORTIT VARIAT, CODI COLORS ISO. PER UNA OBTURACIÓ ÒPTIMA I UNA INSERCIÓ SEGURA A L'ÀPEX
E30740060 | Endodòncia | PUNTES DE GUTAPERXA ACCESSÒRIES TIPUS A XFINE DE 30MM, FÀCIL INSERCIÓ, ELEVADA ELASTICITAT I MILLORA CONDENSACIÓ I ASSECAT. RADIOOPAQUES, BIOCOMPATIBLES I SENSE CADMI.
E30740060 | Endodòncia | PUNTES DE PAPER CODIFICADES EN COLORS ISO PER ASSECAR EL CANAL RADICULAR ABANS DE L'OBTURACIÓ. ASSORTIT 15-40. PRESENTACIÓ 200U+/-10U
E30740060 | Endodòncia | PUNTES DE PAPER COMPATIBLES AMB LES LLIMES RECÍPROC I DE 29MM, BLAU R25
E30740050 | Ciments odontològics | DENTS ACRÍLICS DE PMMA TIPUS IVOSTAR A-D ANTERIORS PER FABRICAR PRÒTESIS D'ALTA QUALITAT.
E30740090 | Aparatologia mandibular-Ortodòncia | CERA ESPECIAL PER REGISTRE DE MOSSEGADA I FER TAC. FETA A MIDA.NO ESTÈRIL.TEMPERATURA AMBIENT.
E30740090 | Aparatologia mandibular-Ortodòncia | FÈRULA PER A CIRURGIA ORTOGNÀTICA FABRICADA SOBRE MODELS DE GUIX O AMB SOFTWARE DE CIRURGIA EN 3D PER PAC AMB FISURA O MALFORMACIONS CRANEOFACIALS, PEL REPOSCIONAMENT DELS MAXIL·LARS EN LA POSICIÓ CORRECTA.FET A MIDA. NO ESTÈRIL
E30740090 | Aparatologia mandibular-Ortodòncia | CADENETA PLÀSTICA ELÀSTICA X ORTODONCIA ØFORAT 1MM,0,26"AMPLE X0,66 MM GRUIX.DISTANCIA ENTRE CADENETES LLARGA 4MM.COLOR GRIS,S/LÀTEX, HIPOALERGICA.BOBINA 4,5(+/-0,5)M
E30740090 | Aparatologia mandibular-Ortodòncia | CADENETA PLÀSTICA ELÀSTICA X ORTODONCIA ØFORAT 1MM,0,26"AMPLE X0,66 MM GRUIX.DISTANCIA ENTRE CADENETES LLARGA 4MM.COLOR TRANSPARENT,S/LÀTEX, HIPOALERGICA.BOBINA 4,5(+/-0,5)M
E30740090 | Aparatologia mandibular-Ortodòncia | CADENETA PLÀSTICA ELÀSTICA X ORTODONCIA ØFORAT 1MM,0,26"AMPLE X0,66 MM GRUIX.DISTANCIA ENTRE CADENETES CURTA 3,5MM.COLOR GRIS,S/LÀTEX, HIPOALERGICA.BOBINA 4,5(+/-0,5)M
E30740090 | Aparatologia mandibular-Ortodòncia | CADENETA PLÀSTICA ELÀSTICA X ORTODONCIA ØFORAT 1MM,0,26"AMPLE X0,66 MM GRUIX.DISTANCIA ENTRE CADENETES CURTA 3,5MM.COLOR TRANSPARENT,S/LÀTEX, HIPOALERGICA.BOBINA 4,5(+/-0,5)M
E30740090 | Aparatologia mandibular-Ortodòncia | CADENETA PLÀSTICA ELÀSTICA X ORTODONCIA ØFORAT 1MM,0,26"AMPLE X0,66 MM GRUIX.DISTANCIA ENTRE CADENETES CONTINUA 3MM.COLOR GRIS,S/LÀTEX, HIPOALERGICA.BOBINA 4,5(+/-0,5)M
E30740090 | Aparatologia mandibular-Ortodòncia | FIL ELÀSTIC SÒLID PER TRACCIÓ A ORTODONCIA.COLOR GRIS,MIDA:0,25"/0,635MM.BOBINA 7,5(+/-0,5)M
E30740090 | Aparatologia mandibular-Ortodòncia | LLIGADURA METAL.LICA PREFORMADA PER ORTODONCIA ,CURTA ,0,10"GRUIX
E30740090 | Aparatologia mandibular-Ortodòncia | LLIGADURA ELÀSTICA EN MODULS INDIVIDUALS DE 22 UNITATS 120" COLOR PLATA,S/LÀTEX,HIPOALERGICA
E30740090 | Aparatologia mandibular-Ortodòncia | LLIGADURA ELÀSTICA EN MÓDULS INDIVIDUALS DE 22 UNITATS, 120",COLOR TRANSPARENT,S/LÀTEX,HIPOALERGICA.
E30740090 | Aparatologia mandibular-Ortodòncia | LLIGADURA ELÀSTICA EN MÓDULS INDIVIDUALS DE 22 UNITATS, 120",COLOR VERMELL,S/LÀTEX,HIPOALERGICA.
E30740090 | Aparatologia mandibular-Ortodòncia | LLIGADURA ELÀSTICA EN MODULS INDIVIDUALS DE 22 UNITATS 120" COLOR ROSA,S/LÀTEX,HIPOALERGICA
E30740090 | Aparatologia mandibular-Ortodòncia | LLIGADURA ELÀSTICA EN MODULS INDIVIDUALS DE 22 UNITATS 120" COLOR MORAT,S/LÀTEX,HIPOALERGICA
E30740090 | Aparatologia mandibular-Ortodòncia | LLIGADURA ELÀSTICA EN MODULS INDIVIDUALS DE 22 UNITATS 120" COLOR BLAU,S/LÀTEX,HIPOALERGICA
E30740999 | Material divers odontologia | ELÀSTIC EXTRAORAL 8 OZ, ORTODONCIA1/4", FORÇA FORTS
E30740090 | Aparatologia mandibular-Ortodòncia | APARELL MIOFUNCIONAL PER A NENS ENTRE 6 I 10 ANYS AMB DENTICIÓ MIXTA, PER ESTABLIR LA CORRECTA FUNCIONALITAT DE LA VIA AÈRIA I TRANSICIÓ DE RESPIRACIÓ BUCAL A NASAL,COLOR BLAU,TALLAM.FASE ADAPTACIÓ REF.4110000
E30740090 | Aparatologia mandibular-Ortodòncia | APARELL MIOFUNCIONAL PER A NENS ENTRE 6 I 10 ANYS AMB DENTICIÓ MIXTA, PER ESTABLIR LA CORRECTA FUNCIONALITAT DE LA VIA AÈRIA I TRANSICIÓ DE RESPIRACIÓ BUCAL A NASAL,COLOR CLAR,TALLAM.FASE ADAPTACIÓ REF.411001
E30740090 | Aparatologia mandibular-Ortodòncia | APARELL MIOFUNCIONAL PER NENS DE 6 A 10 ANYS,AMB DENTICIÓ MIXTA, PER A RESTABLIR LA CORRECTA FUNC. RESPIRAT. I LA CORRECCIÓ D'HÀBITS,EN FASE D'ADAPTACIÓ,FORMA "U",COLOR CLAR,SILICONA MÈDICA,TOVA. TALLA M,REF.411152.
E30740090 | Aparatologia mandibular-Ortodòncia | APARELL MIOFUNCIONAL EN FORMA DE "U"PER ADOLESCENTS ENTRE 10 I 15 ANYS EN DESENVOLUPAMENT DE LA DENTICIÓ PERMANENT, PER ALINEACIÓ DENTÀRIA, COLOR CLAR,MATERIAL RÍGIT DE SILICONA MÈDICA, TALLA M, REF. 412021
E30740090 | Aparatologia mandibular-Ortodòncia | APARELL MIOFUNCIONAL EN FORMA DE "U"PER ADOLESCENTS ENTRE 10 I 15 ANYS EN DESENVOLUPAMENT DE LA DENTICIÓ PERMANENT, PER ALINEACIÓ DENTÀRIA, COLOR CLAR,MATERIAL SILICONA MÈDICA, TALLA L, REF. 412022
E30740090 | Aparatologia mandibular-Ortodòncia | APARELL MIOFUNCIONAL PER PACIENTS QUE PORTEN TRACTAMENT D'ORTODÒNCIA AMB BRACKETS CONVENCIONAL PER RECUPERAR LA RESPIRACIÓ NASAL , A LA FASE DEDESENVOLUPAMENT DE L'ARC, COLOR TARONJA,SILICONA MÈDICA ,TALLA M, REF. 415031
E30740090 | Aparatologia mandibular-Ortodòncia | APARELL MIOFUNCIONAL PER PACIENTS QUE PORTEN TRACTAMENT D'ORTODÒNCIA AMB BRACKETS CONVENCIONAL PER RECUPERAR LA RESPIRACIÓ NASAL , A LA FASE DEDESENVOLUPAMENT DE L'ARC, COLOR TARONJA,SILICONA MÈDICA ,TALLA L, REF. 415036
E30740999 | Material divers odontologia | RESINA PER A MODELATGE A PARTIR D'IMPRESSIONS DIGITALS I ESCANEG INTRAORAL AMB IMPRESSORA 3D D'ESTEROLITOGRAFIA D'ALTA RESOLUCIÓ. RESINA DE MODELATGE DE FORMALAB O ZORTRAX.NO ESTÈRIL
E30740090 | Aparatologia mandibular-Ortodòncia | ESTRUCTURA METAL.LICA A/2 BANDES A PRIMERS MOLARS DEFINITIUS, MALLA RECOLZADA A PREMOLARS I EXTENSIÓ FINS A CANINS AMB CARGOL D'EXPANSIÓ PER AUGMENTAR LA LONGITUD D'ARCADA. 2 GANXOS PER COL.LOCAR ELÀSTICS DE CLIII
E30740090 | Aparatologia mandibular-Ortodòncia | FRESA DE DIAMANTPER TURBINA, MODEL FLAMA, GRA EXTRA FI, PART ACTIVA 8MM
E30740090 | Aparatologia mandibular-Ortodòncia | FRESA DE DIAMANTPER TURBINA, MODEL FLAMA, GRA FI, PART ACTIVA 8MM
E30740999 | Material divers odontologia | ESPONGES DE MOSSEGADA PER A EDÈNDULS
E30740090 | Aparatologia mandibular-Ortodòncia | CADENETA PLÀSTICA ELÀSTICA X ORTODONCIA ØFORAT 1MM,0,26"AMPLE X0,66 MM GRUIX.DISTANCIA ENTRE CADENETES CONTINUA 3MM.COLOR TRANSPARENT,S/LÀTEX, HIPOALERGICA.BOBINA 4,5(+/-0,5)M
E30740090 | Aparatologia mandibular-Ortodòncia | FIL ELÀSTIC SÒLID PER TRACCIÓ A ORTODONCIA.COLOR TRANSPARENT,MIDA:0,30"/0,762MM.BOBINA 7,5(+/-0,5)M
E30740090 | Aparatologia mandibular-Ortodòncia | FIL ELÀSTIC SÒLID PER TRACCIÓ A ORTODONCIA.COLOR GRIS,MIDA:0,30"/0,762MM.BOBINA 7,5(+/-0,5)M
E30740090 | Aparatologia mandibular-Ortodòncia | FUNDA EN FORMA DE TUB,TOU, PER COBRIR L'ARC EN LES ZONES OBERTES(DESPRES D'EXTRACCIONS O ZONES AMB DENTS NO ALINIADES).MIDA:0,27"/0,69MM.COLOT TRANSPARENT.BOBINA DE 3(+/-1)M.S/LÀTEX, HIPOALERGICA.(B*)BAIXA_ESTUDI GERÈNCIA
E30740090 | Aparatologia mandibular-Ortodòncia | LLIGADURA METAL.LICA PREFORMADA PER ORTODONCIA ,LLARGA ,0,10"GRUIX
E30740090 | Aparatologia mandibular-Ortodòncia | LLIGADURA ORTODONCIA KOBAYASHI METAL.LICA PREFORMADA LLARGA PER AFEGIR A QUALSEVOL BRACKET AMB LLIGADURA A L'ARC.GRUIX 0,12"
E30740090 | Aparatologia mandibular-Ortodòncia | LLIGADURA ELÀSTICA EN MODULS INDIVIDUALS DE 22 UNITATS 120" COLOR BLAU CLAR,S/LÀTEX,HIPOALERGICA
E30740090 | Aparatologia mandibular-Ortodòncia | LLIGADURA ELÀSTICA EN MODULS INDIVIDUALS DE 22 UNITATS 120" COLOR VERD,S/LÀTEX,HIPOALERGICA
E30740090 | Aparatologia mandibular-Ortodòncia | LLIGADURA ELÀSTICA EN MODULS INDIVIDUALS DE 22 UNITATS 120" COLOR TARONJA FLUORESCENT,S/LÀTEX,HIPOALERGICA
E30740090 | Aparatologia mandibular-Ortodòncia | LLIGADURA ELÀSTICA EN MODULS INDIVIDUALS DE 22 UNITATS 120" COLOR GROC,S/LÀTEX,HIPOALERGICA
E30740090 | Aparatologia mandibular-Ortodòncia | LLIGADURA ELÀSTICA EN MODULS INDIVIDUALS DE 22 UNITATS 120" COLOR NEGRE,S/LÀTEX,HIPOALERGICA
E30740090 | Aparatologia mandibular-Ortodòncia | LLIGADURA ELÀSTICA EN MODULS INDIVIDUALS DE 22 UNITATS 120" COLOR BLANC,S/LÀTEX,HIPOALERGICA
E30740090 | Aparatologia mandibular-Ortodòncia | LLIGADURA ELÀSTICA EN MODULS INDIVIDUALS DE 22 UNITATS 120" COLOR TURQUESA,S/LÀTEX,HIPOALERGICA
E30740090 | Aparatologia mandibular-Ortodòncia | SEPARADOR ELÀSTIC ORTODONCIA INDIVIDUAL ,S/LÀTEX, HIPOALERGIC.
E30740090 | Aparatologia mandibular-Ortodòncia | RESINA AUTOPOLIMETITZABLE ECO-CRYL ROSA M.RESINA PER DENTADURES CURABLES EN MICROONES.PRESENTACIÓ: 2 FLASCONS DE 500GR+/-50GR
E30740090 | Aparatologia mandibular-Ortodòncia | LÍQUID AUTOPOLIMETITZABLE ECO-CRYL COLD .PER COMPOSTURES I REBASSES.PRESENTACIÓ:AMPOLLA DE 500ML+/-50ML
E30740090 | Aparatologia mandibular-Ortodòncia | DISJUNTOR OSTEOPORTAT SUBJECTE AL PALADAR AMB 4 MICROCARGOLS,PER TRENCAR LA SUTURA PALATINA I EXPANSIONAR EL PALADAR ,FET A MIDA.PART METAL.LICA SINTERTZADA. AMB GUIA PER COL.LOCACIÓ DE MICROCARGOLS
E30740090 | Aparatologia mandibular-Ortodòncia | FILFERRO RETENIDOR SINTERITZAT DE 0,4 MM DE DIÀMETRE AMB RECOLZAMENT A LES CARES PALATINES DE 3 EN 3, INDICAT COM A RETENCIÓ AL FINALITZAR UN TRACTAMENT ,FET A MIDA.PART METAL.LICA SINTERITZADA.
E30740090 | Aparatologia mandibular-Ortodòncia | FILFERRO RETENIDOR SINTERITZAT DE 0,4 MM DE DIÀMETRE AMB RECOLZAMENT A LES CARES PALATINES DE 7EN 7 INDICAT COM A RETENCIÓ AL NALITZAR UN TRACTAMENT ,FET A MIDA.PART METAL.LICA SINTERITZADA.
E30740090 | Aparatologia mandibular-Ortodòncia | DISJUNTOR HYRAX,ESTRUCTURA METÀL·LICA SINTERITZAD AMB BANDES ALS PRIMERS MOLARS DEFINITIUS I MALLA DE RECOLZAMENT A PREMOLARS O PRIMERS MOLARS TEMPORALS AMB CARGOL PER AUGMENTAR LA LONGITUD DE L'ARCADA , FET A MIDA.
E30740090 | Aparatologia mandibular-Ortodòncia | REIXETA LINGUAL FORMADA PER ESTRUCTURA METÀL·LICA AMB DUES BANDES I UNAREIXA POSICIONADA A NIVELL ANTERIOR O LATERAL, PER EVITAR EL POSICIONAMENT DE LA LLENGUAEN AQUESTES ZONES I CORREGIR AIXÍ LA MOSSEGADA,FET A MIDA.
E30740090 | Aparatologia mandibular-Ortodòncia | ARC LINGUAL FORMAT PER UN APARELL D'ANCORATGE INFERIOR PER EVITAR LA MESIALITZACIÓ I ROTACIÓ DELS PRIMERS MOLARS DEFINITIUS,FET AMB FILFERRO DE0,9MMØ, FET A MIDA(B*)BAIXA_ESTUDI GERÈNCIA
E30740090 | Aparatologia mandibular-Ortodòncia | BARRA PALATINA AMB BOTÓ DE NANCE(COMBINAT) AMB UNA PART ACRÍLICA PER AIXECAMENT DE MOSSEGADA. LA FUNCIÓ ES CORREGIR SOBREMOSSEGADA I PERMETEIXQUE EL SECTOR POSTERIOR INFERIOR PUGUI ERUPCIONAR,FET A MIDA
E30740090 | Aparatologia mandibular-Ortodòncia | BARRA PALATINA D'ANCLATGE SUPERIOR AMB FILFERRO DE 0,9ØMM, QUE SURT DELS PRIMERS MOLARS SUPERIORS, BAIXA SEGUINT LA BÓVEDA PALATINA I FA UNA OMEGA A LA ZONA MITJA (COINCIDINT AMB LA SUTURA PALATINA), FET A MIDA
E30740090 | Aparatologia mandibular-Ortodòncia | BOTÓ DE NANCE,METAL.LIC,FUNCIÓ D'ANCORATGE DE L'APARELL (DE FILFERRO DE0,9ØMM)QUE SERVEIX PER EVITAR LA MESIALITZACIÓ O ROTACIÓ DELS MOLARS,FETA MIDA.
E30740090 | Aparatologia mandibular-Ortodòncia | DISJUNTOR ESQUELETAL MIXTE, OSTEOPORTAT I SUBJECTAT A DUES BANDES EN PRIMERS MOLARS DEFINITIUS I DOS MICROCARGOLS ANTERIORS,POT PORTAR GANXOS PER MÀSCARA DE CLIII, FET A MIDA
E30740090 | Aparatologia mandibular-Ortodòncia | DISJUNTOR HAAS, METÀL·LIC, AMB DUES BANDES EN ELS PRIMERS MOLARS DEFINITIUS, MALLA RECOLZADA EN PREMOLARS O PRIMERS MOLARS TEMPORALS I EXTENSIÓFINS ELS ULLALLS AMB UN CARGOL D'EXPANSIÓ,MICROCARGOL I BÓVEDA PALATINARECOBERTS D'ACRÍLIC, FET A MIDA
E30740090 | Aparatologia mandibular-Ortodòncia | FILFERRO RETENIDOR SINTERITZAT DE 0,4 MM DE DIÀMETRE AMB RECOLZAMENT A LES CARES PALATINES DE 4 EN 4, INDICAT COM A RETENCIÓ AL FINALITZAR UN TRACTAMENT ,FET A MIDA.PART METAL.LICA SINTERITZADA.
E30740090 | Aparatologia mandibular-Ortodòncia | APARELL MIOFUNCIONAL PER A PACIENTS AMB DENTICIÓ MIXTA ENTRE 6 I 12 ANYSD'EDAT AMB MALOCLUSIÓ CLASSE III, FORMA "U", MODEL PER EXPANSIÓ D'ARCADA I CORRECCIÓ D'HÀBITS EN FASE D'EXPANSIÓ.SILICONA MÈDICA,TALLA S,COLOR GROC.
E30740090 | Aparatologia mandibular-Ortodòncia | APARELL MIOFUNCIONAL PER A PACIENTS AMB DENTICIÓ MIXTA ENTRE 6 I 12 ANYSD'EDAT AMB MALOCLUSIÓ CLASSE III, FORMA "U", MODEL PER EXPANSIÓ D'ARCADA I CORRECCIÓ D'HÀBITS EN FASE D'EXPANSIÓ.SILICONA MÈDICA,TALLA M,COLOR GROC.
E30740090 | Aparatologia mandibular-Ortodòncia | APARELL MIOFUNCIONAL PER A PACIENTS AMB DENTICIÓ MIXTA ENTRE 6 I 12 ANYSD'EDAT AMB MALOCLUSIÓ CLASSE III, FORMA "U", MODEL PER EXPANSIÓ D'ARCADA I CORRECCIÓ D'HÀBITS EN FASE D'EXPANSIÓ.SILICONA MÈDICA,TALLA L,COLOR GROC.
E30740090 | Aparatologia mandibular-Ortodòncia | APARELL ACRÍL·LIC CIMENTAT DIRECTE EN INFERIOR PER A DESCREUAR DENTS ANTERIORS.COMPOST:MONÒMER ORTHOCRYL LÍQUID I POLS CLAR.PRODUCTE FET A MIDA
E30740090 | Aparatologia mandibular-Ortodòncia | APARELL ACRÍLIC PER OBRIR LA MOSSEGADA MITJANÇANT EL CONTACTE AMB ELS INCISSIUS.PLÀNOL ANTERIOR DE LLEVANT.COMPOST:MONÒMER ORTHOCRYL LÍQUID I POLS I FILFERRO REMANIUM DUR ELÀSTIC.PRODUCTE FET A MIDA
E30740090 | Aparatologia mandibular-Ortodòncia | EXPANSOR ALT-RMEC AMB GANXOS PER MÀSCARA FACIAL A ORTODONCIA.DISJUNTOR AMB ANCLATGE ÓSSI MITJANÇANT MICROCARGOLS AMB GANXOS.PRODUCTE FET A MIDA.ACER INOX.NO ESTÈRIL(B*)BAIXA_ESTUDI GERÈNCIA
E30740999 | Material divers odontologia | DISJUNTOR RÀPIT AMB MATERIAL ACRÍLIC AL SECTOR POSTERIOR.COMPOST PER:FILFERRO REMANIUM DUR ELÀSTIC,CARGOL ACER INOX,MONÓMER ORTHOCRYL LÍQUID,ORTHOCRYL POLS CLAR. NO ESTÈRIL
E30740090 | Aparatologia mandibular-Ortodòncia | DISJUNTOR MC NAMARA AMB 2 PROLONGACIONS VESTIBULARS PER TRACCIONAR MITJANÇANT GOMES I UTILITZAR UNA MÀSCARA FACIAL.MATERIAL:FILFERRO DUR EL`STIC,CARGOL ACER,ORTHOCRYL LÍQUID,ORTHOCRYL POLS.PRODUCTE FET A MIDA
E30740090 | Aparatologia mandibular-Ortodòncia | GANXOS EXTRES PER APPARELLS EXTERNS D'ORTODONCIA.MATERIAL:FILFERRO DE REMANIUM DUR ELÀSTIC. NO ESTÈRIL
E30740090 | Aparatologia mandibular-Ortodòncia | REIXETA LINGUAL EXTRA,SOLDADA A APARELLS JA EXISTENTS.MATERIAL:FILFERROREMANIUM DUR ELÀSTIC.PRODUCTE FET A MIDA.
E30740090 | Aparatologia mandibular-Ortodòncia | SOLDADURA D'EXTRES A APARATOLOGIA FIXA COM TUBS I BOTONS A ORTODONCIA.SOLDAT PER LÀSER AMB RECOBRIMENT DE PLATA.NO ESTÈRIL
E30740090 | Aparatologia mandibular-Ortodòncia | PLACA EXPANSIÓ SCHWARTZ SUPERIOR,1 CARGOL AMB PLÀNOLS DE SOBREELEVACIÓBILATERAL.INCLOU GANXOS I ARC VESTIBULAR.INDICAT EN MESSEGADES CREUADES BILATERALS.PRODUCTE FET A MIDA.FILFERRO DE RAMANIUM DUR ELÀSTIC I CARGOL D'ACER INOX
E30740090 | Aparatologia mandibular-Ortodòncia | PLACA EXPANSIÓ SCHWARTZ SUPERIOR,2 CARGOLS AMB PLÀNOLS DE SOBREELEVACIÓBILATERAL.INCLOU GANXOS I ARC VESTIBULAR.INDICAT EN MESSEGADES CREUADESBILATERALS.PRODUCTE FET A MIDA.FILFERRO DE REMANIUM DUR ELÀSTIC I CARGOLS D'ACER INOX.PRODUCTE FET A MIDA
E30740090 | Aparatologia mandibular-Ortodòncia | PLÀNOL RETROINCISIU DE SOBREELVACIÓ PER LA CORRECCIÓ DE MOSSEGADES CREUADES ANTERIORS DE TIPUS DENTAL.PRODUCTE A MIDA.NO ESTÈRIL
E30740090 | Aparatologia mandibular-Ortodòncia | DISPOSITIU INTRAORAL PER AL TRACTAMENT DELS RONCS I EL SDME DE L'APNEA OBSTRUCTIVA DEL SON. 2 FÈRULES AMB UN SIST D'AJUST CENTRAL QUE PERMET UNAVANÇAMENT CONTROLAT DE LA MANDIBULA INF CAP ENDAVANT, AUGMENTAN EL TO MUSCULAR I EL NIVELL DE LA VIA AÈREA.
E30740090 | Aparatologia mandibular-Ortodòncia | PLACA PALATINA D'ORTOPEDIA MAXIL.LAR FUNCIONAL.CONNECTOR QUE OCUPA LA TOTALITAT DEL PALADAR I EL BORDE ANT ES RECOLZA SOBRE ELS CINGLES DE LES DENTS REMANENTS.MATERIAL:POLIMER ORTHOCRYL POLS CLAR.PRODUCTE FET A MIDA
E30740090 | Aparatologia mandibular-Ortodòncia | FÈRULA DE CIMENTAT INDIRECTE, DISSENYADA A MIDA MITJANÇANT SOFTWARD CADE IMPRESORA EN 3D ,COMPAT DETAX FREEPRINT IBT/NEXDENT ORTHO IBT(B*)BAIXA_ESTUDI GERÈNCIA
E30740060 | Endodòncia | PUNTES PAPER RECÍPROC PER R40. MARQUES DE PROFUNDITATA 18,20 I 22MM. COMPAT AMB SIST RECIPROC. ESTÈRIL.UN SOL ÚS
E30740999 | Material divers odontologia | GANXO QUIRURGIC INTRAORAL PER LLISCAR PER L'ARC AMB PUNTA DE BOLA.BOLA DE 0,75MM.S'ADAPTA A ARCS DE 0,012 A 0,018.ACER INOX
E30740999 | Material divers odontologia | GANXO QUIRURGIC INTRAORAL PER LLISCAR PER L'ARC AMB PUNTA DE BOLA.BOLA DE 0,75MM.S'ADAPTA A ARCS DE 0,022 A 0,028.ACER INOX
E30740050 | Ciments odontològics | RESINA RADIOOPACA PER OBTURACIÓ DE CONDUCTES RADIRESINA RADIOOPACA PER OBTURACIÓ DE CONDUCTES RADICULARS A BASE D'EPOXIAMINA. ENVAS AMB 1 XERINGA DE 5 ML, 10 PUNTES DE BARREJA INTRAORALS I UN BLOC DE BARREJA
E30740020 | Obturació | SISTEMA DE MATRIUS SENSE RETENIDOR 96 UNIT +/-4UNITATS TIPUS AUTOMATE III I TENALLES DE TALL, PER RESTAURACIONS DE CLASSE II. UN SOL ÚS
E30740050 | Ciments odontològics | CÀPSULES DE DENTINA BIOACTIVA A BASE DE SILICAT TRICÀLCIC QUE POSSEEIX PROPIETATS SIMILARS A LA DENTINA SANA , PROPORCIONA LES CONDICIONS ÒPTIMES PER CONSERVAR LA VITALITAT POLPAR. PRESENTACIÓ PER CAPS 0,7GR POLS I LÍQUID EN MONO DOSIS
E30740020 | Obturació | FALQUES INTERDENTALS TIPUS HAWE DE FUSTA D'AURÓ SENSE PINÇA ADAPTADORA. 6 MIDES DIFERENTS. 400 UNITATS +/-50 UNITATS.
E30740060 | Endodòncia | ESPAIADOR TIPUS PLUGGERS PER ENDODÒNCIA DIGITAL, PER LA CONDENSACIÓ LATERAL I VERTICAL DE LA GUTTAPERCHA . LONGITUD 25MM. ISO 030.COLOR BLAU
E30740060 | Endodòncia | ESPAIADOR TIPUS SPREADERS PER ENDODÒNCIA DIGITAL, PER LA CONDENSACIÓ LATERAL I VERTICAL DE LA GUTAPERXA. LONGITUD 15/40MM. 6 MIDES AMB CODI DE COLORS. ISO 030
E30740050 | Ciments odontològics | CIMENT RESTAURADOR CONDENSABLE DE IONÒMER DE VIDRE TIPUS FUJI IX GP O EQUIVALENT. ALTA RESISTÈNCIA AL DESGAST. ADHESIÓ INTRÍNSECA A DENTINA I ESMALT MOLT BONA. REDUÏDA SOLUBILITAT AQUOSA. PRESENTACIÓ 15GR.+/-2GR.
E30740060 | Endodòncia | PUNTES DE GUTAPERXA COMPAT AMB SIST.RECPROC.R25. LONGITUD 28MM. PUNT FUSIÓ BAIX PER TÈCNIQUES D'OBTURACIÓ EN FRED I CALENT
E30740060 | Endodòncia | PUNTES DE GUTAPERXA COMPAT AMB SIST.RECPROC.R40. LONGITUD 28MM. PUNT FUSIÓ BAIX PER TÈCNIQUES D'OBTURACIÓ EN FRED I CALENT
E30740090 | Aparatologia mandibular-Ortodòncia | SET DE DISCS DENTALS DE PLÀSTIC PER ACABAT I POLIT INTERDENTAL, FLEXIBLES I RECOBERTS D'ÒXID D'ALUMINI.4 MIDES DE GRA.Ø14MM
E30740090 | Aparatologia mandibular-Ortodòncia | SET DE DISCS DENTALS DE PLÀSTIC PER ACABAT I POLIT INTERDENTAL, FLEXIBLES I RECOBERTS D'ÒXID D'ALUMINI.4 MIDES DE GRA.Ø10MM
E30740999 | Material divers odontologia | HVH-BOTONS LINGUALS METÀL·LICS DE CIMENTAT DIRECTE,BASE RECTANGULAR.
E30740999 | Material divers odontologia | HVH-BOTONS LINGUALS METÀL·LICS DE CIMENTAT DIRECTE,BASE RODONA.(B*)BAIXA_ESTUDI GERÈNCIA
E30740090 | Aparatologia mandibular-Ortodòncia | FÈRULA DENTAL DE CIMENTAT INDIRECTE, DISSENYADA A MIDA MITJANÇANT SOFWARECAD I IMPRESORA EN 3D. NO ESTÈRIL
E30740999 | Material divers odontologia | DISC DENTAL DE PLÀSTIC PER ACABAT I POLIT INTERDENTAL, FLEXIBLES I RECOBERTS D'OXID D'ALUMINI. MIDA GRA GRUIXUT,Ø14MM
E30740999 | Material divers odontologia | DISC DENTAL DE PLÀSTIC PER ACABAT I POLIT INTERDENTAL, FLEXIBLES I RECOBERTS D'OXID D'ALUMINI. MIDA GRA MIG,Ø14MM
E30740999 | Material divers odontologia | DISC DENTAL DE PLÀSTIC PER ACABAT I POLIT INTERDENTAL, FLEXIBLES I RECOBERTS D'OXID D'ALUMINI. MIDA GRA FÍ,Ø14MM
E30740999 | Material divers odontologia | DISC DENTAL DE PLÀSTIC PER ACABAT I POLIT INTERDENTAL, FLEXIBLES I RECOBERTS D'OXID D'ALUMINI. MIDA GRA EXTRAFÍ,Ø14MM
E30740999 | Material divers odontologia | DISC DENTAL DE PLÀSTIC PER ACABAT I POLIT INTERDENTAL, FLEXIBLES I RECOBERTS D'OXID D'ALUMINI. MIDA GRA GRUIXUT,Ø10MM
E30740999 | Material divers odontologia | DISC DENTAL DE PLÀSTIC PER ACABAT I POLIT INTERDENTAL, FLEXIBLES I RECOBERTS D'OXID D'ALUMINI. MIDA GRA MIG,Ø10MM
E30740999 | Material divers odontologia | DISC DENTAL DE PLÀSTIC PER ACABAT I POLIT INTERDENTAL, FLEXIBLES I RECOBERTS D'OXID D'ALUMINI. MIDA GRA FÍ Ø10MM
E30740999 | Material divers odontologia | DISC DENTAL DE PLÀSTIC PER ACABAT I POLIT INTERDENTAL, FLEXIBLES I RECOBERTS D'OXID D'ALUMINI. MIDA GRA EXTRAFÍ Ø10MM
E30740999 | Material divers odontologia | SOLUCIÓ DE FLUOR DIAMINO DE PLATA AL 38% SENSE BASE AMÓNICA.PRESENTACIÓ EN 2 PASOS.PAS 1:FLUOR DE AG.1,5ML.PAS 2:SOLUC IODUR DE K.3ML.
E30740999 | Material divers odontologia | CÀPSULES FLUOR DIAMINO DE AG PER APLICACIÓ DE LA SOLUCIÓ.PAS1: CÀPS BLAVES.PAS 2:CÀPS VERDES.
E30249050 | Freses per a implants dentals | FRESA DENTAL MANDIBULAR-MAXIL.LAR OCEAN/ICEBERG Ø2,4-3,3MM L7-15
E30249050 | Freses per a implants dentals | FRESA DENTAL MANDIBULAR-MAXIL.LAR OCEAN/ICEBERG Ø3,0-3,7MM
E30740060 | Endodòncia | SOLUCIÓ ÀC. CÍTRIC AL 20% EN XERINGA DE 30ML,PER A LA NETEJA DEL CANAL RADICULAR. ACONDICIONA I ACTUA COM A QUELANT SUAU ABANS DE L'OBTURACIÓ PER UN SEGELLAT ÓPTIM
E30740020 | Obturació | EQUIP COMPÒSIT FORMAT PER 60 COMPULES DE 0,25G DE RESINA I VIDRE, 7 COLORS DIFERENTS, GUIA DE COLORS, DISPENSADOR, XERINGA, ADHESIU, ÀCID I POLIDORS.
E30249050 | Freses per a implants dentals | FRESA HELICOIDAL LLARGA DIÀMETRE 3,5MM, LONGITUD DE TREBALL DE 7 A 15MM, AMB TRES MARQUES RADIOPAQUES PER A IMPLANTS DENTALS, TITANI, ESTÈRIL, UN SOL ÚS. COMPATIBLE SISTEMA BRANEMARK O EQUIVALENT.
E30740070 | dessinfecció odontològica | DOSIFICADOR DISPENSADOR PLÀSTIC PER ENVÀS DE 5 LITRES DE SOL.LUCIÓ DESINFECTANT D'ASPIRACIÓ DENTAL COMPATIBLE AMB CODI SAP 30011112
E30249050 | Freses per a implants dentals | FRESA DENTAL MANDIBULAR-MAXIL·LAR Ø 1,5 MM.
E30249050 | Freses per a implants dentals | FRESA DENTAL MANDIBULAR-MAXIL·LAR Ø 1,9 MM.(B*)BAIXA_ESTUDI GERÈNCIA
E30249050 | Freses per a implants dentals | FRESA DENTAL MANDIBULAR-MAXIL·LAR Ø 2,0 MM.(B*)BAIXA_ESTUDI GERÈNCIA
E30249050 | Freses per a implants dentals | FRESA DENTAL MANDIBULAR-MAXIL·LAR Ø 2,3 MM.(B*)BAIXA_ESTUDI GERÈNCIA
E30740999 | Material divers odontologia | APÒSIT HEMOSTÀTIC DE COL.LAGEN LIOFILITZAT I ANTISÈPTIC. MIDA TOTAL: 10X10X10MM, ESTÈRIL.(B*)BAIXA_ESTUDI GERÈNCIA
E30740999 | Material divers odontologia | ADAPTADOR DE XERINGES ODONTOLÒGIQUES D'AIRE I AIGUA PER A UTILITZAR AMBBROQUETS D'UN SOL ÚS.
E30740999 | Material divers odontologia | BROQUET FLEXIBLE DE PLÀSTIC PER A XERINGA ODONTOLÒGICA D'AIRE I AIGUA D'UN SOL ÚS.
E30740999 | Material divers odontologia | PASTA PER APÒSIT ALVEOLAR QUIRÚRGIC, ANTISÉPTICA, ANESTÉSICA I AMB EXCIPIENT HEMOSTÀTIC. PRESENTACIÓ 10G +/-5%.
E30740080 | Prevenció i profilaxis odontològica | VERNÍS AMB CONCENTRACIÓ DE FLUOR IGUAL O SUPERIOR A 22600PPMM. ENVÀS EN TUB DE 10ML +/-2ML
E30740050 | Ciments odontològics | CIMENT REPARADOR MTA ( AGREGAT DE TRIÒXID MINERAL), ENVÀS SOBRES DE 0,5GR , COLOR BLANC.(B*)BAIXA_ESTUDI GERÈNCIA
E30740999 | Material divers odontologia | FUNDA HIGIÈNICA PER A PLACA DENTAL INTRAORAL DE FÒSFOR, TALLA 3, DE MATERIAL PLÀSTIC, D'UN SOL ÚS. MIDA: 2,7CM X 5,4CM +/-0,5CM. COMPATIBLE AMB PLACA DE FÒSFOR DE L'ESCÀNER PSPIX O EQUIVALENT.(B*)BAIXA_ESTUDI GERÈNCIA
E30740999 | Material divers odontologia | FUNDA HIGIÈNICA + PROTECTOR DE CARTRÓ PER A PLACA DENTAL INTRAORAL DE FÒSFOR, TALLA 0, DE MATERIAL PLÀSTIC I CARTRÓ, D'UN SOL ÚS. MIDA: 2,2CM X 3,1CM +/-0,2CM. COMPATIBLE AMB PLACA DE FÒSFOR DE L'ESCÀNER PSPIX O EQUIVALENT.
E30740999 | Material divers odontologia | FUNDA HIGIÈNICA + PROTECTOR DE CARTRÓ PER A PLACA DENTAL INTRAORAL DE FÒSFOR, TALLA 1, DE MATERIAL PLÀSTIC I CARTRÓ, D'UN SOL ÚS. MIDA: 2,4CM X 4CM +/-0,5CM. COMPATIBLE AMB PLACA DE FÒSFOR DE L'ESCÀNER PSPIX O EQUIVALENT.
E30740999 | Material divers odontologia | FUNDA HIGIÈNICA + PROTECTOR DE CARTRÓ PER A PLACA DENTAL INTRAORAL DE FÒSFOR, TALLA 2, DE MATERIAL PLÀSTIC I CARTRÓ, D'UN SOL ÚS. MIDA: 3,1CM X 4,1CM +/-0,5CM. COMPATIBLE AMB PLACA DE FÒSFOR DE L'ESCÀNER PSPIX O EQUIVALENT.
E30740999 | Material divers odontologia | FUNDA HIGIÈNICA + PROTECTOR DE CARTRÓ PER A PLACA DENTAL INTRAORAL DE FÒSFOR, TALLA 3, DE MATERIAL PLÀSTIC I CARTRÓ, D'UN SOL ÚS. MIDA: 2,7CM X 5,4CM +/-0,5CM. COMPATIBLE AMB PLACA DE FÒSFOR DE L'ESCÀNER PSPIX O EQUIVALENT.(B*)BAIXA_ESTUDI GERÈNCIA
E30740070 | dessinfecció odontològica | DOSIFICADOR PLÀSTIC, SISTEMA DE MANTENIMENT TANCAT, PER LA BARREJA DE LÍQUIDS, NETEJA I DESINFECCIÓ DE SISTEMES D´ASPIRACIÓ DENTALS AMB ADAPTADORS PELS TUBS.REUTILITZABLE (B*)BAIXA PER GRUP D'ARTICLES INCORRECTE, VEURE CODI 61002640
E30740999 | Material divers odontologia | FUNDA HIGIÈNICA PER A PLACA DENTAL INTRAORAL DE FÒSFOR, TALLA 0, DE MATERIAL PLÀSTIC, D'UN SOL ÚS. MIDA: 2,2CM X 3,1CM +/-0,2CM. COMPATIBLE AMB PLACA DE FÒSFOR DE L'ESCÀNER PSPIX O EQUIVALENT.
E30740999 | Material divers odontologia | FUNDA HIGIÈNICA PER A PLACA DENTAL INTRAORAL DE FÒSFOR, TALLA 1, DE MATERIAL PLÀSTIC, D'UN SOL ÚS. MIDA: 2,4CM X 4CM +/-0,5CM. COMPATIBLE AMB PLACA DE FÒSFOR DE L'ESCÀNER PSPIX O EQUIVALENT.
E30740999 | Material divers odontologia | FUNDA HIGIÈNICA PER A SENSOR NUMÉRIC DENTAL,PLÀSTIC TRANSPARENT DIGITAL.MIDA:4+/-0,5X20+/-2CM.S/ÀTEX.1SOL ÚS.COMPAT SCÀNERPSPIX O EQUIVALENT.
E30249050 | Freses per a implants dentals | FRESA DENTAL MANDIBULAR-MAXIL·LAR Ø 1,1 MM.(B*)BAIXA_ESTUDI GERÈNCIA
E30740060 | Endodòncia | BRÀCKET DE METALL ESTÀNDAR SOLDAT AMB ALEACIÓ DE PALADI SOBRE MALLA DE 80MESH. BASE CONTORNEJADA ANATÓMICAMENTE I AMB ENVÀS ERGONÒMIC, SISTEMA RICKETTS (.018") O EQUIVALENT(B*)BAIXA_ESTUDI GERÈNCIA
E30740060 | Endodòncia | ARC D'ACER INOXIDABLE GRAU MIG PER ORTODÒNCIA,FORMA OVOIDEA TIPUS EUROPA II I AMB DIMENSIÓ EN LA TÉCNICA DAMON O EQUIVALENT(B*)BAIXA_ESTUDI GERÈNCIA
E30740020 | Obturació | ADHESIU MONOCOMPONENT FOTOPOLIMERITZABLE, TRANSLÚCID PER A CIMENTACIÓ DE BRÀCKETS METÀLICS I ESTÈTICS, PRESENTACIÓ XERINGA, 2,5GR.(B*)BAIXA_ESTUDI GERÈNCIA
E30740060 | Endodòncia | LLIGADURA METÀL·LICA ESTÈTICA PREFORMADA LLARGA PER ORTODÒNCIA COBERTA AMB TEFLÓ.(B*)BAIXA_ESTUDI GERÈNCIA
E30740999 | Material divers odontologia | FUNDA PLÀSTIC TRANSPARENT PER A CONTRAANGLE. MIDA 5,1X25,4CM +/-0,2CM. HP SLEEVE O EQUIVALENT
E30740020 | Obturació | EQUIP CÒMPOSIT FORMAT PER 7 XERINGES DE 2,5G : 4 DENTINES, ESMALTS, PASTA DE POLIR I PUNTES APLICADORES, ADHESIU I ÀCID.
E30740999 | Material divers odontologia | ALGINAT EN POLS PER IMPRESSIÓ MAXIL.LAR, FRAGUAT EXTRA RÀPID, COLOR GROC, AROMA VAINILLA. 500GR +/-10GR.
E30740999 | Material divers odontologia | GUIX DUR, TIPUS III, COLOR GROC, 5 KGR. PROPORCIÓ MESCLA: 26ML-100GR. TEMPS DE TREBALL :4-6MIN. ENDUR. FINAL: 8-14MIN
E30740999 | Material divers odontologia | SILICONA PER IMPRESSIÓ MAXILAR, SUAU, RÀPID. BASE COLOR TURQUESA I CATALITZADOR BLANC (250ML-250ML). SENSE LÀTEX
E30740999 | Material divers odontologia | RESINA ACONDICIONADORA TRASLLÚCIDA PER IMPRESSIONS FUNCIONALS FORMAT PER 100G DE POLS I 97ML LÍQUID (+/-10%)
E30740020 | Obturació | PINS DENTARIS TIPUS ESTABILOK O EQUIVALENT DE COLOR GROC, DIÀMETRE 0,6MM.
E30740999 | Material divers odontologia | SEPARADOR/RETRACT DE LLAVIS X ODONTO
E30740999 | Material divers odontologia | SEPARADOR DE GALTES D'UN COSTAT /ADULT MIRAHOLD DE MATERIAL PLÀSTIC. ESTERILITZABLE A VAPOR A 121º/15MIN.MIDA:12,5CM
E30740999 | Material divers odontologia | PLACA D'EXPANSIÓ TRANSVERSAL TIPUS SCHWARTZ,INFERIOR,PER 1 CARGOL,AMB GANXOS I ARC VESTIBULAR, A MIDA.EXPANSIÓ MÀXIMA DE 7MM.
E30740020 | Obturació | PUNTA PER XERINGA DE GEL PER GRAVAT DENTAL, 20G, CONNEXIÓ LUER LOCK. COMPATIBLE AMB XERINGA CODI SAP 30017372
E30740090 | Aparatologia mandibular-Ortodòncia | APARELL MIOFUNCIONAL PER PACIENTS QUE PORTEN TRACTAMENT D'ORTODÒNCIA AMB BRACKETS, PER LA RECUPERACIÓ DE LA RESPIRACIÓ NASAL I CORRECCIÓ DE L'HÀBIT MIOFUNCIONAL, TALLA M (47X30X70MM),SILICONA MÈDICA, REF. 415000
E30740090 | Aparatologia mandibular-Ortodòncia | APARELL MIOFUNCIONAL PER PACIENTS QUE PORTEN TRACTAMENT D'ORTODÒNCIA AMB BRACKETS, PER LA RECUPERACIÓ DE LA RESPIRACIÓ NASAL I CORRECCIÓ DE L'HÀBIT MIOFUNCIONAL, TALLAG (50X30X70MM),SILICONA MÈDICA, REF. 415005
E30740090 | Aparatologia mandibular-Ortodòncia | HVH - GODIVA MODELINA (MATERIAL D'IMPRESSIÓ PER A IMPRESSIONS PARCIALS O COMPLETES) EN BARRA, COLOR VERD
E30740090 | Aparatologia mandibular-Ortodòncia | HVH-ARC ACER OVOIDE SUPERIOR 014, RODÓ, L0571
E30740090 | Aparatologia mandibular-Ortodòncia | HVH-PASTA DE POLIR ACRÍLICA (ACABAT)
E30740090 | Aparatologia mandibular-Ortodòncia | HVH-RASPALL DE BORREGO AMB EIX MUNTAT
E30740020 | Obturació | ADHESIU DENTAL AUTOGRABANT AMB ETANOL I AIGUA. ESTERMETACRILAT DE FOSFOR COM A GRABADOR, EN MONODOSI DE 0,1ML.(B*)BAIXA_ESTUDI GERÈNCIA
E30740080 | Prevenció i profilaxis odontològica | VERNÍS PER TRACTAMENTS DE HIPERSENSIBILITZACIÓ, AMB ALTA CONCENTRACIÓ DE FLUOR. COLOR BLANC. SABOR MENTA. ENVÀS MONODOSI 0,5 ML
E30740090 | Aparatologia mandibular-Ortodòncia | HVH-ARC ACER OVOIDE INFERIOR 014, RODÓ, L0572
E30740090 | Aparatologia mandibular-Ortodòncia | HVH-ARC ACER OVOIDE SUPERIOR 016, RODÓ, L0573
E30740090 | Aparatologia mandibular-Ortodòncia | HVH-ARC ACER OVOIDE INFERIOR 016, RODÓ, L0574
E30740090 | Aparatologia mandibular-Ortodòncia | HVH-ARC ACER OVOIDE SUPERIOR 016X016, RECTANGULAR, L0579
E30740090 | Aparatologia mandibular-Ortodòncia | HVH-ARC ACER OVOIDE INFERIOR 016X016, RECTANGULAR, L0580
E30740090 | Aparatologia mandibular-Ortodòncia | HVH-ARC ACER OVOIDE SUPERIOR 016X022, RECTANGULAR, L0581
E30740090 | Aparatologia mandibular-Ortodòncia | HVH-ARC ACER OVOIDE INFERIOR 016X022, RECTANGULAR, L0582
E30740090 | Aparatologia mandibular-Ortodòncia | HVH-ARC ACER OVOIDE SUPERIOR 017X025, RECTANGULAR, L0583
E30740090 | Aparatologia mandibular-Ortodòncia | HVH-ARC ACER OVOIDE INFERIOR 017X025, RECTANGULAR, L0584
E30740090 | Aparatologia mandibular-Ortodòncia | HVH-ARC ACER OVOIDE SUPERIOR 018X025, RECTANGULAR, L0587
E30740090 | Aparatologia mandibular-Ortodòncia | HVH-ARC ACER OVOIDE INFERIOR 018X025, RECTANGULAR, L0588
E30740090 | Aparatologia mandibular-Ortodòncia | HVH-ARC ACER OVOIDE SUPERIOR 019X025, RECTANGULAR, L0589
E30740090 | Aparatologia mandibular-Ortodòncia | HVH-ARC ACER OVOIDE INFERIOR 019X025, RECTANGULAR, L0590
E30740999 | Material divers odontologia | ARC NITI SUPER ELÀSTIC SUPERIOR 012, RODÓ, L0501
E30740090 | Aparatologia mandibular-Ortodòncia | HVH-ARC NITI SUPER ELÀSTIC INFERIOR 012, RODÓ, L0502
E30740090 | Aparatologia mandibular-Ortodòncia | HVH-ARC NITI SUPER ELÀSTIC SUPERIOR 014, RODÓ, L0503
E30740090 | Aparatologia mandibular-Ortodòncia | HVH-ARC NITI SUPER ELÀSTIC INFERIOR 014, RODÓ, L0504
E30740090 | Aparatologia mandibular-Ortodòncia | HVH-ARC NITI SUPER ELÀSTIC SUPERIOR 016, RODÓ, L0505
E30740090 | Aparatologia mandibular-Ortodòncia | HVH-ARC NITI SUPER ELÀSTIC INFERIOR 016, RODÓ, L0506
E30740090 | Aparatologia mandibular-Ortodòncia | HVH-ARC NITI SUPER ELÀSTIC SUPERIOR 018, RODÓ, L0507
E30740090 | Aparatologia mandibular-Ortodòncia | HVH-ARC NITI SUPER ELÀSTIC INFERIOR 018, RODÓ, L0508
E30740090 | Aparatologia mandibular-Ortodòncia | HVH-ARC NITI SUPER ELÀSTIC SUPERIOR 016X016, RECTANGULAR, L0511
E30740090 | Aparatologia mandibular-Ortodòncia | HVH-DISJUNTOR HYRAX 4 BAND MOLARS PREMO MIDA
E30740090 | Aparatologia mandibular-Ortodòncia | HVH-DISJUNTOR HYRAX 2 BAND MOLARS PREMO MIDA
E30740090 | Aparatologia mandibular-Ortodòncia | HVH-DISJUNTOR HYRAX A/GANX MÀSC FACIAL MIDA
E30740090 | Aparatologia mandibular-Ortodòncia | HVH-DISJUNTOR MC NAMARA A MIDA
E30740090 | Aparatologia mandibular-Ortodòncia | HVH-DISJUNTOR HASS A MIDA
E30740090 | Aparatologia mandibular-Ortodòncia | HVH-DISJUNTOR VENTALL FIXE MIDA
E30740090 | Aparatologia mandibular-Ortodòncia | HVH-DISJUNTOR MICROCARG/GUIES COL·LO 3D MIDA
E30740090 | Aparatologia mandibular-Ortodòncia | HVH-PLACA HAWLEY REMANIUM DUR
E30740090 | Aparatologia mandibular-Ortodòncia | HVH-PLACA EXP SCHWARTZSUP1 CAR GANX/ARC MIDA
E30740090 | Aparatologia mandibular-Ortodòncia | HVH-PLACA EXP SCHWARTZ SUP2 CAR GAN/ARC MIDA
E30740090 | Aparatologia mandibular-Ortodòncia | HVH-PLACA EXPANS VENT GANXOS I ARC VEST MIDA
E30740090 | Aparatologia mandibular-Ortodòncia | HVH-PLACA EXPANS CARGOL BERTONI GANXOS I ARC
E30740090 | Aparatologia mandibular-Ortodòncia | HVH-PLANO RETROINCI SOBREELE CORRE MOS CREUA
E30740090 | Aparatologia mandibular-Ortodòncia | HVH-PLACA ACRÍLICA REIXE LINGUAL CARGOL MIDA
E30740090 | Aparatologia mandibular-Ortodòncia | HVH-PLACA ACRÍ REIXETA LINGU SEN CARGOL MIDA
E30740090 | Aparatologia mandibular-Ortodòncia | HVH-RETENIDOR ARCS VES HAWLEY GANADAMS MDIA
E30740090 | Aparatologia mandibular-Ortodòncia | HVH-RETENIDOR ARCS VES HAWLEY GAN ADAMS MIDA
E30740090 | Aparatologia mandibular-Ortodòncia | HVH-XERINGA DE COMPOSITE ORTODÒNCIC FOTOPOLIMERITZABLE
E30740090 | Aparatologia mandibular-Ortodòncia | HVH-ADHESIU PER A COMPOSITE D'ORTODÒNCIA FOTOPOLIMERIZABLE
E30740090 | Aparatologia mandibular-Ortodòncia | HVH-CIMENT PER A BANDES PER A ORTODÒNCIA
E30740090 | Aparatologia mandibular-Ortodòncia | HVH-BRACKETS METALL CONVENCIONALS LOW PROFILE MBT 022, GANXOS 3,4,5
E30740090 | Aparatologia mandibular-Ortodòncia | HVH-TUB CONVERTIBLE MBT 022 1R MOLAR SUPERIOR DRET
E30740090 | Aparatologia mandibular-Ortodòncia | HVH-TUB CONVERTIBLE MBT 022 1R MOLAR SUPERIOR ESQUERRE
E30740090 | Aparatologia mandibular-Ortodòncia | APARELL MIOFUNCIONAL EN FORMA "U" PER USAR AMB EXPANSOR INTERN PER ADOLESC ENTRE 10 I 15 ANYS EN DESENVOLUPAMENT DE LA DENTICIÓ PERMANENT,PER RESTABLIR LA CORRECTA FUNCIÓ RESPIRAT. I CORRECCIÓ. D'HÀBITS, COLOR BLAU,MIDA MITJANA,MATERIAL TOU REF. 412001
E30740090 | Aparatologia mandibular-Ortodòncia | APARELL MIOFUNCIONAL EN FORMA "U" PER USAR AMB EXPANSOR INTERN PER ADOLESC ENTRE 10 I 15 ANYS EN DESENVOLUPAMENT DE LA DENTICIÓ PERMANENT,PER RESTABLIR LA CORRECTA FUNCIÓ RESPIRAT. I CORRECCIÓ. D'HÀBITS, COLOR BLAU,MIDA MITJANA,MATERIAL TOU REF. 412000
E30740090 | Aparatologia mandibular-Ortodòncia | APARELL MIOFUNCIONAL EN FORMA DE "U"PER ADOLESCENTS ENTRE 10 I 15 ANYS EN DESENVOLUPAMENT DE LA DENTICIÓ PERMANENT, PER ALINEACIÓ DENTÀRIA, COLOR CLAR,MATERIAL RÍGIT DE SILICONA MÈDICA, TALLA 3, REF. 412033
E30740090 | Aparatologia mandibular-Ortodòncia | APARELL MIOFUNCIONAL PER ADOLESCENTS ENTRE 10 I 15 ANYS EN DESENVOLUPAMENT DE LA DENTICIÓ PERMANENT,PER ESTABLIR LA CORRECTA FUNC RESPIRAT. I CORRECCIÓ D'HÀBITS ,FASE D'ADAPTACIÓ,COLOR CLAR,SILICONA MÈDICA, TALLA ÚNICA, REF. 412018
E30740090 | Aparatologia mandibular-Ortodòncia | APARELL MIOFUNCIONAL PER ADOLESCENTS ENTRE 10 I 15 ANYS EN DESENVOLUPAMENT DE LA DENTICIÓ PERMANENT,PER ESTABLIR LA CORRECTA FUNC RESPIRAT. I CORRECCIÓ D'HÀBITS ,FASE D'ADAPTACIÓ,COLOR BLAU,MATERIAL TOU DE SILICONA MÈDICA, TALLA G, REF. 412006
E30740090 | Aparatologia mandibular-Ortodòncia | HVH-ARC NITI SUPER ELÀSTIC INFERIOR 016X016, RECTANGULAR, L0512
E30740090 | Aparatologia mandibular-Ortodòncia | HVH-ARC NITI SUPER ELÀSTIC SUPERIOR 016X022, RECTANGULAR, L0513
E30740090 | Aparatologia mandibular-Ortodòncia | HVH-ARC NITI SUPER ELÀSTIC INFERIOR 016X022, RECTANGULAR, L0514
E30740090 | Aparatologia mandibular-Ortodòncia | HVH-ARC NITI SUPER ELÀSTIC SUPERIOR 017X025, RECTANGULAR, L0515
E30740090 | Aparatologia mandibular-Ortodòncia | HVH-ARC NITI SUPER ELÀSTIC INFERIOR 017X025, RECTANGULAR, L0516
E30740090 | Aparatologia mandibular-Ortodòncia | HVH-ARC NITI SUPER ELÀSTIC SUPERIOR 018X025, RECTANGULAR, L0519
E30740090 | Aparatologia mandibular-Ortodòncia | HVH-ARC NITI SUPER ELÀSTIC INFERIOR 018X025, RECTANGULAR, L0520
E30740090 | Aparatologia mandibular-Ortodòncia | HVH-ARC NITI SUPER ELÀSTIC SUPERIOR 019X025, RECTANGULAR, L0521
E30740090 | Aparatologia mandibular-Ortodòncia | HVH-ARC NITI SUPER ELÀSTIC INFERIOR 019X025, RECTANGULAR, L0522
E30740090 | Aparatologia mandibular-Ortodòncia | HVH-ARC NITI SUPER ELÀSTIC SUPERIOR 021X025, RECTANGULAR, L0523
E30740090 | Aparatologia mandibular-Ortodòncia | HVH-TUB CONVERTIBLE MBT 022 1R MOLAR INFERIOR DRET
E30740090 | Aparatologia mandibular-Ortodòncia | HVH-TUB CONVERTIBLE MBT 1R 022 1R MOLAR INFERIOR ESQUERRE
E30740090 | Aparatologia mandibular-Ortodòncia | HVH-TUB SENZILL, NO CONVERTIBLE, MBT 022 2N MOLAR SUPERIOR DRET
E30740090 | Aparatologia mandibular-Ortodòncia | HVH-TUB SENZILL, NO CONVERTIBLE, MBT 022 2N MOLAR SUPERIOR ESQUERRE
E30740090 | Aparatologia mandibular-Ortodòncia | HVH-TUB SENZILL, NO CONVERTIBLE, MBT 022, 2N MOLAR INFERIOR DRET
E30740090 | Aparatologia mandibular-Ortodòncia | HVH-TUB SENZILL, NO CONVERTIBLE, MBT 022, 2N MOLAR INFERIOR ESQUERRE
E30740090 | Aparatologia mandibular-Ortodòncia | APARELL MIOFUNCIONAL PER ADOLESCENTS ENTRE 10 I 15 ANYS EN DESENVOLUPAMENT DE LA DENTICIÓ PERMANENT,PER ESTABLIR LA CORRECTA FUNC RESPIRAT. I CORRECCIÓ D'HÀBITS ,FASE D'ADAPTACIÓ,COLOR CLAR,MATERIAL TOU DE SILICONA MÈDICA, TALLA G, REF. 412005
E30740090 | Aparatologia mandibular-Ortodòncia | HVH-RETENIDOR ARC CIRCU GANX I ARC VEST MIDA
E30740090 | Aparatologia mandibular-Ortodòncia | HVH-FÈRULA DESCÀRREGA RESPOS MAND RECAP DISC
E30740090 | Aparatologia mandibular-Ortodòncia | HVH-FÈRULA DESCÀ GUIA CAN MAND/REC DISC MIDA
E30740090 | Aparatologia mandibular-Ortodòncia | HVH-ARC NITI SUPER ELÀSTIC INFERIOR 021X025, RECTANGULAR, L0524
E30740090 | Aparatologia mandibular-Ortodòncia | HVH-ARC NITI SUPER ELÀSTIC CORVA SPEE/REVERSE SUPERIOR, RODÓ, 014, L0527
E30740999 | Material divers odontologia | HVH-ARC NITI SUPER ELÀSTIC CORVA SPEE/REVERSE INFERIOR, RODÓ, 014, L0528
E30740090 | Aparatologia mandibular-Ortodòncia | HVH-ARC NITI SUPER ELÀSTIC CORVA SPEE/REVERSE SUPERIOR, RODÓ, 016, L0529
E30740090 | Aparatologia mandibular-Ortodòncia | HVH-ARC NITI SUPER ELÀSTIC CORVA SPEE/REVERSE INFERIOR, RODÓ, 016, L0530
E30740090 | Aparatologia mandibular-Ortodòncia | HVH-ARC NITI SUPER ELÀSTIC CORVA SPEE SUPERIOR, RECTANGULAR, 016X016, L0535
E30740090 | Aparatologia mandibular-Ortodòncia | HVH-PLACA BERTONI AMB ARC DE PROGENIE MIDA
E30740090 | Aparatologia mandibular-Ortodòncia | HVH-MODEL ELÀS BIMLER CORR CLAS II-1 FIL 0,9
E30740090 | Aparatologia mandibular-Ortodòncia | HVH-ARC NITI SUPER ELÀSTIC CORVA SPEE INFERIOR, RECTANGULAR, 016X016, L0536
E30740090 | Aparatologia mandibular-Ortodòncia | HVH-ARC NITI SUPER ELÀSTIC CORVA SPEE SUPERIOR, RECTANGULAR, 016X022, L0537
E30740090 | Aparatologia mandibular-Ortodòncia | HVH-ARC NITI SUPER ELÀSTIC CORVA SPEE INFERIOR, RECTANGULAR, 016X022, L0538
E30740090 | Aparatologia mandibular-Ortodòncia | HVH-FILFERRO PER A RETENCIÓ LINGUAL
E30740090 | Aparatologia mandibular-Ortodòncia | HVH-ELÀSTICS INTRAORALS 1/4", FORÇA MIG
E30740090 | Aparatologia mandibular-Ortodòncia | HVH-ELÀSTICS INTRAORALS 1/4", FORÇA FORT
E30740090 | Aparatologia mandibular-Ortodòncia | HVH-ELÀSTICS INTRAORALS 3/16",FORÇA MIG
E30740090 | Aparatologia mandibular-Ortodòncia | HVH-ELÀSTICS INTRAORALS 3/16",FORÇA FORT
E30740090 | Aparatologia mandibular-Ortodòncia | HVH-ELÀSTICS INTRAORALS 1/8", FORÇA MIG
E30740090 | Aparatologia mandibular-Ortodòncia | HVH-ELÀSTICS INTRAORALS 1/8", FORÇA FORT
E30740090 | Aparatologia mandibular-Ortodòncia | HVH-ELÀSTICS INTRAORALS 5/16", FORÇA MIG
E30740090 | Aparatologia mandibular-Ortodòncia | HVH-APARELL BIONATOR CORRE CLAS II FIL 0,9MM
E30740090 | Aparatologia mandibular-Ortodòncia | HVH-APARELL FUNC FRAENKEL FIL REMANIUM 0,90M
E30740090 | Aparatologia mandibular-Ortodòncia | HVH-APARELL PLACA PIES PLANES EXPA SUPE/INFE
E30740090 | Aparatologia mandibular-Ortodòncia | HVH-APARELL PLAC SANDERS PROBLEMA COMPR AXIL
E30740090 | Aparatologia mandibular-Ortodòncia | HVH-APARELL FUNC SIMOES CORRE SOBREMOSSE FIL
E30740090 | Aparatologia mandibular-Ortodòncia | HVH-APARELL TWIN BLOCK ORTOP FUNC 2 SUP/INF
E30740090 | Aparatologia mandibular-Ortodòncia | HVH-RETENIDOR INVISI SUP/INF POR ARCADA MIDA
E30740090 | Aparatologia mandibular-Ortodòncia | HVH-RETENIDOR INVISI ESSIX ACTI 1 DENT MIDA
E30740090 | Aparatologia mandibular-Ortodòncia | HVH-RETENIDOR INVISI ESSIX ACTI 2 DENTS MIDA
E30740090 | Aparatologia mandibular-Ortodòncia | HVH-RETENIDOR INVISI ESSIX ACTI 3 DENTS MIDA
E30740090 | Aparatologia mandibular-Ortodòncia | HVH-BI HELIX ARCA INFER FILFE FIXE REMO MIDA
E30740090 | Aparatologia mandibular-Ortodòncia | HVH-ELÀSTICS INTRAORALS 5/16", FORÇA FORT
E30740090 | Aparatologia mandibular-Ortodòncia | HVH-ELÀSTICS EXTRAORALS 3/8", FORÇA FORTS
E30740090 | Aparatologia mandibular-Ortodòncia | HVH-ELÀSTICS EXTRAORALS 1/4", FORÇA FORTS
E30740090 | Aparatologia mandibular-Ortodòncia | HVH-ELÀSTICS EXTRAORALS 1/4", FORÇA EXTRAFORTS
E30740090 | Aparatologia mandibular-Ortodòncia | HVH-COL·LOCADOR D'ELÀSTICS D'ORTODÒNCIA
E30740090 | Aparatologia mandibular-Ortodòncia | HVH-CAIXETA PER A GUARDAR RETENIDORS GRANS
E30740090 | Aparatologia mandibular-Ortodòncia | HVH-CAIXETA PER A GUARDAR RETERNIDORS PETITS
E30740090 | Aparatologia mandibular-Ortodòncia | HVH-MÀSCARA FACIAL AJUSTABLE, DIVERSOS COLORS
E30740090 | Aparatologia mandibular-Ortodòncia | HVH-COIXINETS DE RECANVI PER A MÀSCARA FACIAL
E30740090 | Aparatologia mandibular-Ortodòncia | HVH-CASQUET DE TRACCIÓ CERVICAL
E30740090 | Aparatologia mandibular-Ortodòncia | HVH-CADENETA ELÀSTICA LLARGA GRIS 4 MM(B*)BAIXA_ESTUDI GERÈNCIA
E30740090 | Aparatologia mandibular-Ortodòncia | HVH-QUAD HELIX EXPAN FIXE SOLD DENNTIC MIDA
E30740090 | Aparatologia mandibular-Ortodòncia | HVH-BOTÓ NANCE MANTE ANCORA ARCAD DENTÀ MIDA
E30740090 | Aparatologia mandibular-Ortodòncia | HVH-ARC TRANSPALA SOLD/REM0,9 A 1 NANSA MIDA
E30740090 | Aparatologia mandibular-Ortodòncia | HVH-ARC LINGUAL SOLD BANDES ANCORA EXAC MIDA
E30740090 | Aparatologia mandibular-Ortodòncia | HVH-MANTENIDOR D'ESPAI BANDA NANSA MIDA
E30740090 | Aparatologia mandibular-Ortodòncia | HVH-REIXETA SOLD A ARC LINGUAL SUPUR ACRÍLIC
E30740090 | Aparatologia mandibular-Ortodòncia | HVH-PÈND HILGERS CORR MALOCLU CLASSE II MIDA
E30740090 | Aparatologia mandibular-Ortodòncia | HVH-LIP BUMPER AUGMENTAR ESPAI ARCADES MIDA
E30740090 | Aparatologia mandibular-Ortodòncia | HVH-PERLA LINGUAL REEDUC DE LA LLENGUA MIDA
E30740090 | Aparatologia mandibular-Ortodòncia | HVH-CADENETA LLARGA TRANSPARENT 4 MM(B*)BAIXA_ESTUDI GERÈNCIA
E30740090 | Aparatologia mandibular-Ortodòncia | HVH-CADENETA CURTA GRIS 3,5 MM(B*)BAIXA_ESTUDI GERÈNCIA
E30740090 | Aparatologia mandibular-Ortodòncia | HVH-CADENETA CURTA TRANSPARENT 3,5 MM(B*)BAIXA_ESTUDI GERÈNCIA
E30740090 | Aparatologia mandibular-Ortodòncia | HVH-CADENETA CONTINUA GRIS 3 MM(B*)BAIXA_ESTUDI GERÈNCIA
E30740090 | Aparatologia mandibular-Ortodòncia | HVH-CADENETA CONTINUA TRANSPARENT 3 MM(B*)BAIXA_ESTUDI GERÈNCIA
E30740090 | Aparatologia mandibular-Ortodòncia | HVH-FIL ELÀSTIC TRANSPARENT.025(B*)BAIXA_ESTUDI GERÈNCIA
E30740090 | Aparatologia mandibular-Ortodòncia | HVH-TUB ELÀSTIC TRANSPARENT.025(B*)BAIXA_ESTUDI GERÈNCIA
E30740090 | Aparatologia mandibular-Ortodòncia | HVH-TUB ELÀSTIC TRANSPARENT .030(B*)BAIXA_ESTUDI GERÈNCIA
E30740090 | Aparatologia mandibular-Ortodòncia | HVH-FUNDA PER A ARCS .027" (0,69 MM) TRANSPARENT(B*)BAIXA_ESTUDI GERÈNCIA
E30740090 | Aparatologia mandibular-Ortodòncia | HVH-LLIGADURA METÀL·LICA LLARGA PREFORMADA .010(B*)BAIXA_ESTUDI GERÈNCIA
E30740090 | Aparatologia mandibular-Ortodòncia | HVH-LLIGADURES METÀL·LIQUES PREFORMADES CURTES .010(B*)BAIXA_ESTUDI GERÈNCIA
E30740090 | Aparatologia mandibular-Ortodòncia | APARELL MIOFUNCIONAL PER PACIENTS RONCADORS I AMB PROBLEMES D'ATM,AMB INDEX BHT MAJOR O IGUAL A 25, ETAPA 1.SILICONA MÈDICA,COLOR CLAR,TALLA ÚNICA, REF. 700000
E30740090 | Aparatologia mandibular-Ortodòncia | APARELL MIOFUNCIONAL PER PACIENTS RONCADORS I AMB PROBLEMES D'ATM,AMB INDEX BHT MAJOR O IGUAL A 35, ETAPA 2.SILICONA MÈDICA,COLOR CLAR,TALLA ÚNICA, REF. 700005
E30740090 | Aparatologia mandibular-Ortodòncia | APARELL MIOFUNCIONAL PER PACIENTS RONCADORS I AMB PROBLEMES D'ATM,AMB INDEX BHT MAJOR O IGUAL A 45, ETAPA 3.SILICONA MÈDICA,COLOR CLAR,TALLA ÚNICA, REF. 700010
E30740090 | Aparatologia mandibular-Ortodòncia | HVH-LLIGADURES METAÀL·LIQUES TIPUS KOBAYASHI LLARGUES .012(B*)BAIXA_ESTUDI GERÈNCIA
E30740090 | Aparatologia mandibular-Ortodòncia | HVH-LLIGADURA ELÀSTICA COLOR PLATEJAT(B*)BAIXA_ESTUDI GERÈNCIA
E30740090 | Aparatologia mandibular-Ortodòncia | HVH-LLIGADURA ELÀSTICA COLOR TRANSPARENT(B*)BAIXA_ESTUDI GERÈNCIA
E30740090 | Aparatologia mandibular-Ortodòncia | HVH-LLIGADURA ELÀSTICA COLOR VERMELL(B*)BAIXA_ESTUDI GERÈNCIA
E30740090 | Aparatologia mandibular-Ortodòncia | HVH-LLIGADURA ELÀSTICA COLOR ROSA(B*)BAIXA_ESTUDI GERÈNCIA
E30740090 | Aparatologia mandibular-Ortodòncia | HVH-LLIGADURA ELÀSTICA COLOR MORAT(B*)BAIXA_ESTUDI GERÈNCIA
E30740090 | Aparatologia mandibular-Ortodòncia | HVH-LLIGADURA ELÀSTICA COLOR BLAU CLAR(B*)BAIXA_ESTUDI GERÈNCIA
E30740090 | Aparatologia mandibular-Ortodòncia | HVH-LLIGADURA ELÀSTICA COLOR BLAU FOSC(B*)BAIXA_ESTUDI GERÈNCIA
E30740090 | Aparatologia mandibular-Ortodòncia | HVH-LLIGADURA ELÀSTICA COLOR VERD(B*)BAIXA_ESTUDI GERÈNCIA
E30740090 | Aparatologia mandibular-Ortodòncia | HVH-LLIGADURA ELÀSTICA COLOR TARONJA(B*)BAIXA_ESTUDI GERÈNCIA
E30740090 | Aparatologia mandibular-Ortodòncia | HVH-LLIGADURA ELÀSTICA COLOR GROC(B*)BAIXA_ESTUDI GERÈNCIA
E30740090 | Aparatologia mandibular-Ortodòncia | APARELL MIOFUNCIONAL PER A PAC. AMB BRUXISME NOCTURN, PER PROTEGIR LES DENTS I LA MANDÍBULA. MATERIAL RÍGIT DE SILICONA MÈDICA,COLOR CLAR,TALLAÚNICA .REF.703035
E30740090 | Aparatologia mandibular-Ortodòncia | HVH-LLIGADURA ELÀSTICA COLOR BLANC(B*)BAIXA_ESTUDI GERÈNCIA
E30740090 | Aparatologia mandibular-Ortodòncia | HVH-LLIGADURA ELÀSTICA COLOR TEAL(B*)BAIXA_ESTUDI GERÈNCIA
E30740090 | Aparatologia mandibular-Ortodòncia | HVH-SEPARADOR ELÀSTIC DE MOLARS(B*)BAIXA_ESTUDI GERÈNCIA
E30740090 | Aparatologia mandibular-Ortodòncia | HVH-BOTONS LINGUALS METÀL·LICS CURVS DE CIMENTAT DIRECTE(B*)BAIXA_ESTUDI GERÈNCIA
E30740090 | Aparatologia mandibular-Ortodòncia | HVH-CERA PER A PACIENT(B*)BAIXA_ESTUDI GERÈNCIA
E30740090 | Aparatologia mandibular-Ortodòncia | HVH-RASPALLS PER A PROFILAXI DE NYLON
E30740090 | Aparatologia mandibular-Ortodòncia | HVH-POLS ACRÍLICA AUTOCURAT
E30740090 | Aparatologia mandibular-Ortodòncia | HVH-LÍQUID ACRÍLIC AUTOCURAT
E30740090 | Aparatologia mandibular-Ortodòncia | HVH-CERA BLANCA D'UTILITAT PER REPARAR DESPERFECTES I OMPLIR FORATS
E30740090 | Aparatologia mandibular-Ortodòncia | HVH-FILFERRO D'ACER INOXIDABLE RODÓ 0,7 MM
E30740090 | Aparatologia mandibular-Ortodòncia | HVH-VERNÍS SEPARADOR PER MODELS DE GUIX
E30740999 | Material divers odontologia | TOVALLÓ-PITET DENTAL INFANTIL DE CEL.LULOSA PLASTIFICADA. MOTIUS INFANTILS. MIDA 35X40CM +/-2CM. UN SOL ÚS.
E30740090 | Aparatologia mandibular-Ortodòncia | APARELL MIOFUNCIONAL PEL TRACTAMENT INICIAL DE PROBLEMES D' ATM,DESCOMPREMEIX L'ARICULACIÓ MITJANÇANT UNA BASE AERODINÀMICA.SILICONA MÈDICA, COLOR CLAR,TALLA ÚNICA, REF. 703010
E30740090 | Aparatologia mandibular-Ortodòncia | APARELL PEL TRACTAMENT DE LA RESPIRACIÓ I ELS DESORDRES MIOFUNCIONALS EN NENS DE 3 A 6 ANYS, PER L'ADAPTACIÓ I EXPANSIÓ,TRACTAMENT DELS TRANSTORNS RESPIRAT. DEL SON EN NENS.SILICONA MÈDICA, COLOR BLAU, FORMA DE GAT,TALLA ÚNICA REF. 705010
E30740090 | Aparatologia mandibular-Ortodòncia | APARELL MIOFUNCIONAL PER PACIENTS QUE PORTEN TRACTAMENT D'ORTODÒNCIA AMB BRACKETS LINGUALS, PER LA RECUP DE LA RESPIRAC NASAL , EN FASE D'ADAPATACIÓ PER L'ANIVELLACIÓ INICIAL EN ORTODÒNCIA FIXA, COLOR CLAR,SILICONA MÈDICA ,TALLAM REF. 415020
E30740090 | Aparatologia mandibular-Ortodòncia | APARELL MIOFUNCIONAL PER PACIENTS QUE PORTEN TRACTAMENT D'ORTODÒNCIA AMB BRACKETS CONVENCIONALS EN FASE DE DESENVOLUPAMENT DE L'ARC, COLOR CLAR,SILICONA MÈDICA, TALLA M, REF. 415030
E30740090 | Aparatologia mandibular-Ortodòncia | APARELL MIOFUNCIONAL PER PACIENTS QUE PORTEN TRACTAMENT D'ORTODÒNCIA AMB BRACKETS CONVENCIONALS EN FASE DE DESENVOLUPAMENT DE L'ARC, COLOR CLAR,SILICONA MÈDICA, TALLA G, REF. 415035
E30740090 | Aparatologia mandibular-Ortodòncia | APARELL MIOFUNCIONAL PER PACIENTS QUE PORTEN TRACTAMENT D'ORTODÒNCIA AMB ALINEADORS TRANSPARENTS , A LA FASE DE RETENCIÓ, COLOR CLAR,SILICONA MÈDICA ,TALLA M, REF. 415040
E30740090 | Aparatologia mandibular-Ortodòncia | APARELL MIOFUNCIONAL PER INFANTS DENTICIÓ PRIMÀRIA DE 2 A 5 ANYS, PER ALA CORRECCIÓ D'HÀBITS I ESTIMULACIÓ DE LA FUNCIÓ MUSCULAR,EN FASE D'ADAPTACIÓ I EXPANSIÓ,COLOR BLAU COLOR ,SILICONA MÈDICA TALLA ÚNICA, REF. 590010,
E30740090 | Aparatologia mandibular-Ortodòncia | APARELL MIOFUNCIONAL PER INFANTS DENTICIÓ PRIMÀRIA DE 2 A 5 ANYS, PER ALA CORRECCIÓ D'HÀBITS I ESTIMULACIÓ DE LA FUNCIÓ MUSCULAR,EN FASE D'ADAPTACIÓ I EXPANSIÓ, COLOR ROSA,SILICONA MÈDICA TALLA ÚNICA, REF. 590015
E30740090 | Aparatologia mandibular-Ortodòncia | APARELL PEL TRACTAMENT DE LA RESPIRACIÓ I ELS DESORDRES MIOFUNCIONALS EN NENS DE 3 A 6 ANYS, PER L'ADAPTACIÓ I EXPANSIÓ,TRACTAMENT DELS TRANSTORNS RESPIRAT. DEL SON EN NENS.SILICONA MÈDICA, COLOR BLAU, FORMA DE GOS,TALLA ÚNICA REF. 705000
E30740090 | Aparatologia mandibular-Ortodòncia | APARELL PEL TRACTAMENT DE LA RESPIRACIÓ I ELS DESORDRES MIOFUNCIONALS EN NENS DE 3 A 6 ANYS, PER L'ADAPTACIÓ I EXPANSIÓ,TRACTAMENT DELS TRANSTORNS RESPIRAT. DEL SON EN NENS.SILICONA MÈDICA, COLOR ROSA, FORMA DE GAT,TALLA ÚNICA REF. 705011
E30740090 | Aparatologia mandibular-Ortodòncia | APARELL PEL TRACTAMENT DE LA RESPIRACIÓ I ELS DESORDRES MIOFUNCIONALS EN NENS DE 3 A 6 ANYS, PER L'ADAPTACIÓ I EXPANSIÓ,TRACTAMENT DELS TRANSTORNS RESPIRAT. DEL SON EN NENS.SILICONA MÈDICA, COLOR ROSA, FORMA DE GOS,TALLA ÚNICA REF. 705001
E30740090 | Aparatologia mandibular-Ortodòncia | APARELL MIOFUNCIONAL PER NENS DE 6 A 10 ANYS,AMB DENTICIÓ MIXTA, PER A RESTABLIR LA CORRECTA FUNC. RESPIRAT. I LA CORRECCIÓ D'HÀBITS,EN FASE D'ADAPTACIÓ,COLOR BLAU,SILICONA MÈDICA,TOVA. TALLA S, REF.411145.
E30740090 | Aparatologia mandibular-Ortodòncia | APARELL MIOFUNCIONAL PER NENS DE 6 A 10 ANYS,AMB DENTICIÓ MIXTA, PER A RESTABLIR LA CORRECTA FUNC. RESPIRAT. I LA CORRECCIÓ D'HÀBITS,EN FASE D'ADAPTACIÓ,COLOR ROSA,SILICONA MÈDICA,TOVA. TALLA S, REF.411146.
E30740090 | Aparatologia mandibular-Ortodòncia | APARELL MIOFUNCIONAL PER NENS DE 6 A 10 ANYS,AMB DENTICIÓ MIXTA, PER A RESTABLIR LA CORRECTA FUNC. RESPIRAT. I LA CORRECCIÓ D'HÀBITS,EN FASE D'ADAPTACIÓ,COLOR BLAU,SILICONA MÈDICA,TOVA. TALLA M, REF.411150.
E30740090 | Aparatologia mandibular-Ortodòncia | APARELL MIOFUNCIONAL PER NENS DE 6 A 10 ANYS,AMB DENTICIÓ MIXTA, PER A RESTABLIR LA CORRECTA FUNC. RESPIRAT. I LA CORRECCIÓ D'HÀBITS,EN FASE D'ADAPTACIÓ,COLOR ROSA,SILICONA MÈDICA,TOVA. TALLA M, REF.411151.
E30740090 | Aparatologia mandibular-Ortodòncia | APARELL MIOFUNCIONAL PER NENS DE 6 A 10 ANYS,AMB DENTICIÓ MIXTA, PER A RESTABLIR LA CORRECTA FUNC. RESPIRAT. I LA CORRECCIÓ D'HÀBITS,EN FASE D'ADAPTACIÓ,COLOR BLAU,SILICONA MÈDICA,TOVA. TALLA L, REF.411155.
E30740090 | Aparatologia mandibular-Ortodòncia | APARELL MIOFUNCIONAL PER NENS DE 6 A 10 ANYS,AMB DENTICIÓ MIXTA, PER A RESTABLIR LA CORRECTA FUNC. RESPIRAT. I LA CORRECCIÓ D'HÀBITS,EN FASE D'ADAPTACIÓ,COLOR ROSA,SILICONA MÈDICA,TOVA. TALLA L, REF.411156.
E30740090 | Aparatologia mandibular-Ortodòncia | APARELL MIOFUNCIONAL PER NENS DE 6 A 10 ANYS,AMB DENTICIÓ MIXTA, PER A RESTABLIR LA CORRECTA FUNC. RESPIRAT. I LA CORRECCIÓ D'HÀBITS,EN FASE D'ADAPTACIÓ, PER PACIENTS AMB ARCADA MES AMPLA,COLOR VERMELL,SILICONA MÈDICA,TOVA. TALLA M, REF.411170.
E30740090 | Aparatologia mandibular-Ortodòncia | APARELL MIOFUNCIONAL PER NENS DE 6 A 10 ANYS,AMB DENTICIÓ MIXTA, PER LACORRECCIÓ D'HÀBITS I EXPANSIÓ D'ARCADA,COLOR BLAU,SILICONA MÈDICA,TALLAM, REF.411220.
E30740090 | Aparatologia mandibular-Ortodòncia | APARELL MIOFUNCIONAL PER NENS DE 6 A 10 ANYS,AMB DENTICIÓ MIXTA, PER LACORRECCIÓ D'HÀBITS I EXPANSIÓ D'ARCADA,COLOR ROSA,SILICONA MÈDICA,TALLAM, REF.411221.
E30740090 | Aparatologia mandibular-Ortodòncia | APARELL MIOFUNCIONAL PER NENS DE 6 A 10 ANYS,AMB DENTICIÓ MIXTA, PER LACORRECCIÓ D'HÀBITS I EXPANSIÓ D'ARCADA,COLOR BLAU,SILICONA MÈDICA,TALLAL, REF.411225.
E30740090 | Aparatologia mandibular-Ortodòncia | APARELL MIOFUNCIONAL PER NENS DE 6 A 10 ANYS,AMB DENTICIÓ MIXTA, PER LACORRECCIÓ D'HÀBITS I EXPANSIÓ D'ARCADA,COLOR ROSA,SILICONA MÈDICA,TALLAL, REF.411226.
E30740090 | Aparatologia mandibular-Ortodòncia | APARELL MIOFUNCIONAL PER ADULTS A PARTIR DE 16 ANYS AMB DENTICIÓ PERMANENT PER ESTABLIR LA CORRECTA FUNCIÓ RESPIRATÒRIA I CORRECCIÓ D'HÀBITS, COLOR LILA,TALLAG,SILICONA MÈDICA.
E30740090 | Aparatologia mandibular-Ortodòncia | APARELL MIOFUNCIONAL PER ADULTS A PARTIR DE 16 ANYS AMB DENTICIÓ PERMANENT PER ESTABLIR LA CORRECTA FUNCIÓ RESPIRATÒRIA I CORRECCIÓ D'HÀBITS, COLOR LILA,TALLAM,SILICONA MÈDICA.
E30740090 | Aparatologia mandibular-Ortodòncia | APARELL MIOFUNCIONAL PER ADULTS A PARTIR DE 16 ANYS AMB DENTICIÓ PERMANENT, PER EXPANSIÓ D'ARCADA I CORRECCIÓ D'HÀBITS, COLOR LILA, TALLAG,SILICONA MÈDICA, REF. 414081
E30740090 | Aparatologia mandibular-Ortodòncia | APARELL MIOFUNCIONAL PER ADULTS A PARTIR DE 16 ANYS AMB DENTICIÓ PERMANENT, PER EXPANSIÓ D'ARCADA I CORRECCIÓ D'HÀBITS, COLOR LILA, TALLAM,SILICONA MÈDICA, REF. 414080
E30740090 | Aparatologia mandibular-Ortodòncia | APARELL MIOFUNCIONAL PER ADULTS A PARTIR DE 16 ANYS AMB DENTICIÓ PERMANENT, PER ALINEACIÓ FINAL, CORRECCIÓ D'HÀBITS I RETENCIÓ, COLOR LILA, TALLAG,SILICONA MÈDICA REF. 414091
E30740090 | Aparatologia mandibular-Ortodòncia | APARELL MIOFUNCIONAL PER ADULTS A PARTIR DE 16 ANYS AMB DENTICIÓ PERMANENT, PER ALINEACIÓ FINAL, CORRECCIÓ D'HÀBITS I RETENCIÓ, COLOR LILA, TALLAM,SILICONA MÈDICA. REF. 414090
E30740090 | Aparatologia mandibular-Ortodòncia | APARELL MIOFUNCIONAL PER NENS DE 6 A 10 ANYS,AMB DENTICIÓ MIXTA, PER LACORRECCIÓ D'HÀBITS I EXPANSIÓ D'ARCADA,COLOR BLAU,SILICONA MÈDICA,TALLAS, REF.411215.
E30740090 | Aparatologia mandibular-Ortodòncia | APARELL MIOFUNCIONAL PER NENS DE 6 A 10 ANYS,AMB DENTICIÓ MIXTA, PER LACORRECCIÓ D'HÀBITS I EXPANSIÓ D'ARCADA,COLOR ROSA,SILICONA MÈDICA,TALLAS, REF.411216.
E30740090 | Aparatologia mandibular-Ortodòncia | APARELL MIOFUNCIONAL PER NENS DE 6 A 10 ANYS,AMB DENTICIÓ MIXTA, PER LACORRECCIÓ D'HÀBITS,EN FASE D'ALINEAC I RETENC,PER NENS AMB ARCADES MES AMPLES,COLOR VERMELL,SILICONA MÈDICA,RÍGID. TALLA M, REF.411180.
E30740999 | Material divers odontologia | PUNTA TORNAVÍS LLARGA, MANUAL, DUAL TOP ANCHOR SYSTEM(B*)BAIXA_ESTUDI GERÈNCIA
E30740999 | Material divers odontologia | PUNTA TORNAVIS LLARGA, MANUAL ,DUAL TOP ANCHOR SYSTEM(B*)BAIXA_ESTUDI GERÈNCIA
E30740999 | Material divers odontologia | PUNTA TORNAVIS PER A CONTRAANGLE CURTA, 25 MM, SISTEMA DUAL TOP ANCHOR SYSTEM(B*)BAIXA_ESTUDI GERÈNCIA
E30740999 | Material divers odontologia | PUNTA TORNAVIS PER A CONTRAANGLE CURTA, 20 MM, SISTEMA DUAL TOP ANCHOR SYSTEM(B*)BAIXA_ESTUDI GERÈNCIA
E30740090 | Aparatologia mandibular-Ortodòncia | APARELL MIOFUNCIONAL PER NENS DE 6 A 10 ANYS,AMB DENTICIÓ MIXTA, PER LACORRECCIÓ D'HÀBITS I ALINEACIÓ I RETENCIÓ,COLOR ROSA,SILICONA MÈDICA,RÍGID,TALLA L, REF.411390.
E30740090 | Aparatologia mandibular-Ortodòncia | APARELL MIOFUNCIONAL PER NENS DE 6 A 10 ANYS,AMB DENTICIÓ MIXTA, PER LACORRECCIÓ D'HÀBITS I ALINEACIÓ I RETENCIÓ,COLOR BLAU,SILICONA MÈDICA,RÍGID,TALLA M, REF.411380.
E30740090 | Aparatologia mandibular-Ortodòncia | APARELL MIOFUNCIONAL PER NENS DE 6 A 10 ANYS,AMB DENTICIÓ MIXTA, PER LACORRECCIÓ D'HÀBITS I ALINEACIÓ I RETENCIÓ,COLOR ROSA,SILICONA MÈDICA,RÍGID,TALLA M, REF.411381.
E30740090 | Aparatologia mandibular-Ortodòncia | APARELL MIOFUNCIONAL PER NENS DE 6 A 10 ANYS,AMB DENTICIÓ MIXTA, PER LACORRECCIÓ D'HÀBITS I ALINEACIÓ I RETENCIÓ,COLOR BLAU,SILICONA MÈDICA,RÍGID,TALLA S, REF.411370.
E30740090 | Aparatologia mandibular-Ortodòncia | APARELL MIOFUNCIONAL EN FORMA DE "U"PER ADOLESCENTS ENTRE 10 I 15 ANYS EN DESENVOLUPAMENT DE LA DENTICIÓ PERMANENT, PER ALINEACIÓ DENTÀRIA, COLOR CLAR,MATERIAL RÍGIT DE SILICONA MÈDICA, TALLA 6.
E30740090 | Aparatologia mandibular-Ortodòncia | APARELL MIOFUNCIONAL PER ADOLESCENTS ENTRE 10 I 15 ANYS EN DESENVOLUPAMENT DE LA DENTICIÓ PERMANENT, MODEL PER ALINEACIÓ FINAL, CORRECCIÓ D'HÀBITS I RETENCIÓ, COLOR BLAU, MIDA GRAN, REF. 412041
E30740090 | Aparatologia mandibular-Ortodòncia | APARELL MIOFUNCIONAL PER NENS DE 3 A 6 ANYS AMB DENTICIÓ PRIMÀRIA, PER LA CORRECCIÓ D'HÀBITS I RESPIRACIÓ NASALAMB AMORTIGUADOR D'AIRE PER MILLORAR LA FUNC. MUSCULAR,SILICONA MÈDICA, COLOR BLAU,TALLA L, REF. 410010
E30740090 | Aparatologia mandibular-Ortodòncia | APARELL MIOFUNCIONAL PER NENS DE 3 A 6 ANYS AMB DENTICIÓ PRIMÀRIA, PER LA CORRECCIÓ D'HÀBITS I RESPIRACIÓ NASAL,AMB AMORTIGUADOR D'AIRE PER MILLORAR LA FUNC MUSCULAR,SILICINA MÈDICA, COLOR BLAU,TALLA M, REF. 410011
E30740090 | Aparatologia mandibular-Ortodòncia | APARELL MIOFUNCIONAL PER NENS DE 3 A 6 ANYS AMB DENTICIÓ PRIMÀRIA, PER ESTABLIR LA CORRECTA FUNCIÓ RESPIRATÒRIA I CORRECCIÓ D'HÀBITS I AJUDAR AL DESENVOLUPAMENT I AMPLADA DELS ARCS DENTALS,MITJANA DURESA,SILICONA MÈDICA, COLOR BLAU, TALLA L, REF. 410020
E30740090 | Aparatologia mandibular-Ortodòncia | APARELL MIOFUNCIONAL PER NENS DE 3 A 6 ANYS AMB DENTICIÓ PRIMÀRIA, PER ESTABLIR LA CORRECTA FUNCIÓ RESPIRATÒRIA I CORRECCIÓ D'HÀBITS I AJUDAR AL DESENVOLUPAMENT I AMPLADA DELS ARCS DENTALS,MITJANA DURESA,SILICONA MÈDICA, COLOR ROSA, TALLA L, REF. 410025
E30740090 | Aparatologia mandibular-Ortodòncia | APARELL MIOFUNCIONAL PER NENS DE 3 A 6 ANYS AMB DENTICIÓ PRIMÀRIA, PER ESTABLIR LA CORRECTA FUNCIÓ RESPIRATÒRIA I CORRECCIÓ D'HÀBITS I AJUDAR AL DESENVOLUPAMENT I AMPLADA DELS ARCS DENTALS,MITJANA DURESA,SILICONA MÈDICA, COLOR BLAU, TALLA M, REF. 410021
E30740090 | Aparatologia mandibular-Ortodòncia | APARELL MIOFUNCIONAL PER NENS DE 3 A 6 ANYS AMB DENTICIÓ PRIMÀRIA, PER LA CORRECCIÓ D'HÀBITS, ALINEACIÓ DENTÀRIA I RETENCIÓ, AJUDA AL DESENVOLUPAMENT DE LA MANDÍBULA I A LA CORRECCIÓ OCLUSAL, COLOR BLAU,SILICONA MÈDICA,TALLA L REF. 410030
E30740090 | Aparatologia mandibular-Ortodòncia | APARELL MIOFUNCIONAL PER NENS DE 3 A 6 ANYS AMB DENTICIÓ PRIMÀRIA, PER LA CORRECCIÓ D'HÀBITS, ALINEACIÓ DENTÀRIA I RETENCIÓ, AJUDA AL DESENVOLUPAMENT DE LA MANDÍBULA I A LA CORRECCIÓ OCLUSAL, COLOR ROSA,SILICONA MÈDICA,TALLA L REF. 410035
E30740090 | Aparatologia mandibular-Ortodòncia | APARELL MIOFUNCIONAL PER NENS DE 3 A 6 ANYS AMB DENTICIÓ PRIMÀRIA, PER LA CORRECCIÓ D'HÀBITS, ALINEACIÓ DENTÀRIA I RETENCIÓ, AJUDA AL DESENVOLUPAMENT DE LA MANDÍBULA I A LA CORRECCIÓ OCLUSAL, COLOR BLAU,SILICONA MÈDICA,TALLA M REF. 410031
E30740090 | Aparatologia mandibular-Ortodòncia | APARELL MIOFUNCIONAL PER NENS DE 3 A 6 ANYS AMB DENTICIÓ PRIMÀRIA, PER LA CORRECCIÓ D'HÀBITS, ALINEACIÓ DENTÀRIA I RETENCIÓ, AJUDA AL DESENVOLUPAMENT DE LA MANDÍBULA I A LA CORRECCIÓ OCLUSAL, COLOR ROSA,SILICONA MÈDICA,TALLA M REF. 410036
E30740090 | Aparatologia mandibular-Ortodòncia | APARELL MIOFUNCIONAL PER A PACIENTS ENTRE 6 I 12 ANYS D'EDAT AMB DENTICIÓ MIXTA I MALOCLUSIÓ CLASSE III, MODEL PER CORREC D'HÀBITS , RETENCIÓ ALINEACIÓ FINAL, CORRECCIÓ D'HÀBITS I RETENCIÓ.SILICONA MÈDICA,COLOR GROC, TALLA M.REF.413080
E30740090 | Aparatologia mandibular-Ortodòncia | APARELL MIOFUNCIONAL PER A PACIENTS ENTRE 6 I 12 ANYS D'EDAT AMB DENTICIÓ PERMANENT I MALOCLUSIÓ CLASSE III, MODEL PER CORRECCIÓ DENTAL EN DENTICIÓ PERMANENT EN FASE DE RETENCIÓ.SILICONA MÈDICA,RÍGID,COLOR CLAR, TALLA M.REF.413095
E30740090 | Aparatologia mandibular-Ortodòncia | APARELL MIOFUNCIONAL PER A PACIENTS ENTRE 6 I 12 ANYS D'EDAT AMB DENTICIÓ PERMANENT I MALOCLUSIÓ CLASSE III, MODEL PER CORRECCIÓ DENTAL EN DENTICIÓ PERMANENT EN FASE DE RETENCIÓ.SILICONA MÈDICA,RÍGID,COLOR VERD, TALLA L.REF.413098
E30740090 | Aparatologia mandibular-Ortodòncia | APARELL MIOFUNCIONAL PER NENS DE 3 A 6 ANYS AMB DENTICIÓ PRIMÀRIA, PER LA CORRECCIÓ D'HÀBITS I RESPIRACIÓ NASAL,AMB AMORTIGUADOR D'AIRE PER MILLORAR LA FUNC MUSCULAR,SILICINA MÈDICA, COLOR ROSA,TALLA L, REF. 410015
E30740090 | Aparatologia mandibular-Ortodòncia | APARELL MIOFUNCIONAL PER NENS DE 3 A 6 ANYS AMB DENTICIÓ PRIMÀRIA, PER LA CORRECCIÓ D'HÀBITS I RESPIRACIÓ NASAL,AMB AMORTIGUADOR D'AIRE PER MILLORAR LA FUNC MUSCULAR,SILICINA MÈDICA, COLOR ROSA,TALLA M, REF. 410016
E30740090 | Aparatologia mandibular-Ortodòncia | APARELL MIOFUNCIONAL PER NENS DE 3 A 6 ANYS AMB DENTICIÓ PRIMÀRIA, PER ESTABLIR LA CORRECTA FUNCIÓ RESPIRATÒRIA I CORRECCIÓ D'HÀBITS I AJUDAR AL DESENVOLUPAMENT I AMPLADA DELS ARCS DENTALS,MITJANA DURESA,SILICONA MÈDICA, COLOR ROSA, TALLA M, REF. 410026
E30740090 | Aparatologia mandibular-Ortodòncia | APARELL PER BEBÉS FINS A 2 ANYS, RASPALL MOSSEGADOR PER MILLORAR LA RESPIRACIÓ, EXERCITAR LA LLENGUA, LLAVIS ICONTROL DELA HIGIENE ORAL.SILICONA MÈDICA, COLOR BLAU,TALLA PETITA, REF. 590700
E30740090 | Aparatologia mandibular-Ortodòncia | APARELL PER BEBÉS FINS A 2 ANYS, RASPALL MOSSEGADOR PER MILLORAR LA RESPIRACIÓ, EXERCITAR LA LLENGUA, LLAVIS ICONTROL DELA HIGIENE ORAL.SILICONA MÈDICA, COLOR ROSA,TALLA PETITA, REF. 590705
E30740090 | Aparatologia mandibular-Ortodòncia | APARELL MIOFUNCIONAL INTRAORAL ACTIU PER MILLORAR EL SEGELLAT LLAVIAL, LLENGUA, FARINGE I LA FORÇA MUSCULAR SUPRAHIOIDES I LA TRANSICIÓ A LA RESPIRACIÓ NASAL,FORMA U AMB TUB DE PRENSA DE LLAVIS,SILICONA MÈDICA COLORCLAR,TALLA L(65X30X70MM), REF. 710010
E30740090 | Aparatologia mandibular-Ortodòncia | APARELL MIOFUNCIONAL INTRAORAL ACTIU PER MILLORAR EL SEGELLAT LLAVIAL, LLENGUA, FARINGE I LA FORÇA MUSCULAR SUPRAHIOIDES I LA TRANSICIÓ A LA RESPIRACIÓ NASAL,FORMA U AMB TUB DE PRENSA DE LLAVIS,SILICONA MÈDICA COLORCLAR,TALLA M(62X30X70MM), REF. 710000
E30740090 | Aparatologia mandibular-Ortodòncia | APARELL MIOFUNCIONAL INTRAORAL ACTIU PER MILLORAR EL SEGELLAT LLAVIAL, LLENGUA, FARINGE I LA FORÇA MUSCULAR SUPRAHIOIDES I LA TRANSICIÓ A LA RESPIRACIÓ NASAL,FORMA U AMB TUB DE PRENSA DE LLAVIS,SILICONA MÈDICA COLORCLAR,TALLA P(50X25X50MM), REF. 7100105
E30740999 | Material divers odontologia | FUNDA HIGIENICA PER ALS CAPTADORS DE RX . TAMANY 1. UN SOL US.COMPATIBLE AMB KODAK 5100/6100 O EQUIVALENT
E30740020 | Obturació | DISCS ASSORTITS PER AL POLIMENT DE COMPÒSIT RECOBERTS D´OXID D´ALUMINI, DIFERENTS GRUIXOS I GRAUS D´ABRASSIVITAT I MANDRIL. COMPATIBLE AMB RECANVIS CODI SAP 30006946
E30740020 | Obturació | ADHESIU UNIVERSAL DE GRAVAT TOTAL, FOTOPOLIMERITZABLE, FRAGUAT DUAL, MONOCOMPONENT. AMPOLLA 5ML.
E30740999 | Material divers odontologia | BOLETES DE COTÓ DESENGREIXADES, NÚMERO 2, DIÀMETRE 6MM.
E30740999 | Material divers odontologia | RULL DE COTÓ HIDRÒFIL SALIVAR, NÚM.1, DIÀMETRE 8MM. BOSSA 300G +/-5%
E30740999 | Material divers odontologia | RULL DE COTÓ HIDRÒFIL SALIVAR, NÚM.2, DIÀMETRE 8MM. BOSSA 300G +/-5%
E30740020 | Obturació | FALQUES INTERDENTALS DE FUSTA D'AURÓ, CUATRE COLORS DIFERENTS, DIFERENTS MIDES, AMB PINÇA ADAPTADORA.
E30740999 | Material divers odontologia | PAPER ARTICULAR, GRUIX 200 MICRES, COLOR BLAU. ENVÀS CAIXA DISPENSADORA.
E30740080 | Prevenció i profilaxis odontològica | ESPONGES DETECTORES DE LA PLACA BACTERIANA.
E30740999 | Material divers odontologia | RULL DE COTÓ HIDRÒFIL SALIVAR, NÚM.3, Ø12MM. BOSSA 300GR(B*)BAIXA_ESTUDI GERÈNCIA
E30740090 | Aparatologia mandibular-Ortodòncia | APARELL PER LA MILLORA DEL SEGELLAT LLAVIAL, ENFORTIR ELS MÚSCULS DEL LLAVI I REDUIR HIPERACTIVITAT AL DEGLUTIR EN LA FASE D'ENTRENAMENT, COLORBLAU,SILICONA MÈDICA. TALLA ÚNICA, REF. 590500
E30740090 | Aparatologia mandibular-Ortodòncia | APARELL PER LA MILLORA DEL SEGELLAT LLAVIAL, ENFORTIR ELS MÚSCULS DEL LLAVI I REDUIR HIPERACTIVITAT AL DEGLUTIR EN LA FASE D'ENTRENAMENT, COLORCLAR,SILICONA MÈDICA. TALLA ÚNICA, REF. 590510
E30740090 | Aparatologia mandibular-Ortodòncia | APARELL PER LA MILLORA DEL SEGELLAT LLAVIAL, ENFORTIR ELS MÚSCULS DEL LLAVI I REDUIR HIPERACTIVITAT AL DEGLUTIR EN LA FASE D'ENTRENAMENT, COLORROSA,SILICONA MÈDICA. TALLA ÚNICA, REF. 590505
E30740090 | Aparatologia mandibular-Ortodòncia | APARELL AUXILIAR PER AVANÇ INTRACAPSULAR PER DESORDRES D'ATM,DESCOMPREMEIX L'ARTICULACIÓ I LIMITA EL BRUXISME.SILICONA MÈDICA, COLOR CLAR,TALLAÚNICA (47X30X70MM),REF. 703000
E30740090 | Aparatologia mandibular-Ortodòncia | APARELL MIOFUNCIONAL PER A PAC. AMB BRUXISME NOCTURN, PER PROTEGIR LES DENTS I LA MANDÍBULA. MATERIAL TOU DE SILICONA MÈDICA,COLOR CLAR,TALLA ÚNICA .REF.703030
E30740090 | Aparatologia mandibular-Ortodòncia | APARELL PEL TRACTAMENT DE LA RESPIRACIÓ I ELS DESORDRES MIOFUNCIONALS EN NENS DE 6 A 10 ANYS, PER L'ADAPTACIÓ I EXPANSIÓ,TRACTAMENT DELS TRANSTORNS RESPIRST. DELS SON EN NENS.SILICONA MÈDICA, COLOR BLAU, FORMA DE GAT,TALLA ÚNICA REF. 705030
E30740090 | Aparatologia mandibular-Ortodòncia | APARELL PEL TRACTAMENT DE LA RESPIRACIÓ I ELS DESORDRES MIOFUNCIONALS EN NENS DE 6 A 10 ANYS, PER L'ADAPTACIÓ I EXPANSIÓ,TRACTAMENT DELS TRANSTORNS RESPIRST. DELS SON EN NENS.SILICONA MÈDICA, COLOR BLAU, FORMA DE GOS,TALLA ÚNICA REF. 705020
E30740090 | Aparatologia mandibular-Ortodòncia | APARELL MIOFUNCIONAL EN FORMA DE "U"PER ADOLESCENTS ENTRE 10 I 15 ANYS EN DESENVOLUPAMENT DE LA DENTICIÓ PERMANENT, PER ALINEACIÓ DENTÀRIA, COLOR CLAR,MATERIAL RÍGIT DE SILICONA MÈDICA, TALLA 1.
E30740090 | Aparatologia mandibular-Ortodòncia | APARELL MIOFUNCIONAL EN FORMA DE "U"PER ADOLESCENTS ENTRE 10 I 15 ANYS EN DESENVOLUPAMENT DE LA DENTICIÓ PERMANENT, PER ALINEACIÓ DENTÀRIA, COLOR CLAR,MATERIAL RÍGIT DE SILICONA MÈDICA, TALLA 2, REF. 412032
E30740090 | Aparatologia mandibular-Ortodòncia | APARELL MIOFUNCIONAL EN FORMA DE "U"PER ADOLESCENTS ENTRE 10 I 15 ANYS EN DESENVOLUPAMENT DE LA DENTICIÓ PERMANENT, PER ALINEACIÓ DENTÀRIA, COLOR CLAR,MATERIAL RÍGIT DE SILICONA MÈDICA, TALLA 4.
E30740090 | Aparatologia mandibular-Ortodòncia | APARELL MIOFUNCIONAL EN FORMA DE "U"PER ADOLESCENTS ENTRE 10 I 15 ANYS EN DESENVOLUPAMENT DE LA DENTICIÓ PERMANENT, PER ALINEACIÓ DENTÀRIA, COLOR CLAR,MATERIAL RÍGIT DE SILICONA MÈDICA, TALLA 5, REF. 412035
E30740090 | Aparatologia mandibular-Ortodòncia | APARELL PEL TRACTAMENT DE LA RESPIRACIÓ I ELS DESORDRES MIOFUNCIONALS EN NENS DE 6 A 10 ANYS, PER L'ADAPTACIÓ I EXPANSIÓ,TRACTAMENT DELS TRANSTORNS RESPIRST. DELS SON EN NENS.SILICONA MÈDICA, COLOR BLAU, FORMA DE GAT,TALLA ÚNICA REF. 705031
E30740090 | Aparatologia mandibular-Ortodòncia | APARELL PEL TRACTAMENT DE LA RESPIRACIÓ I ELS DESORDRES MIOFUNCIONALS EN NENS DE 6 A 10 ANYS, PER L'ADAPTACIÓ I EXPANSIÓ,TRACTAMENT DELS TRANSTORNS RESPIRST. DELS SON EN NENS.SILICONA MÈDICA, COLOR BLAU, FORMA DE GOS,TALLA ÚNICA REF. 705021
E30740090 | Aparatologia mandibular-Ortodòncia | APARELL MIOFUNCIONAL PER A PACIENTS ENTRE 6 I 12 ANYS D'EDAT AMB DENTICIÓ MIXTA I MALOCLUSIÓ CLASSE III, MODEL PER CORREC D'HÀBITS , I ESTABLIR LA CORRECTA FUNC RESPIRATORIA.SILICONA MÈDICA SUAU I FLEXIBLE,COLOR CLAR, TALLA S.
E30740090 | Aparatologia mandibular-Ortodòncia | APARELL MIOFUNCIONAL PER A PACIENTS ENTRE 6 I 12 ANYS D'EDAT AMB DENTICIÓ MIXTA I MALOCLUSIÓ CLASSE III, MODEL PER CORREC D'HÀBITS , I ESTABLIR LA CORRECTA FUNC RESPIRATORIA.SILICONA MÈDICA SUAU I FLEXIBLE,COLOR CLAR, TALLA M.REF.413061
E30740090 | Aparatologia mandibular-Ortodòncia | APARELL MIOFUNCIONAL PER A PACIENTS ENTRE 6 I 12 ANYS D'EDAT AMB DENTICIÓ MIXTA I MALOCLUSIÓ CLASSE III, MODEL PER CORREC D'HÀBITS , I ESTABLIR LA CORRECTA FUNC RESPIRATORIA.SILICONA MÈDICA SUAU I FLEXIBLE,COLOR GROC, TALLA L.REF.413065
E30740090 | Aparatologia mandibular-Ortodòncia | APARELL MIOFUNCIONAL PER A PACIENTS ENTRE 6 I 12 ANYS D'EDAT AMB DENTICIÓ MIXTA I MALOCLUSIÓ CLASSE III, MODEL PER CORREC D'HÀBITS , I EXPANSIÓ DE L'ARCADA EN FASE D'ADAPTACIÓ.SILICONA MÈDICA,COLOR CLAR, TALLA S.
E30740090 | Aparatologia mandibular-Ortodòncia | APARELL MIOFUNCIONAL PER A PACIENTS ENTRE 6 I 12 ANYS D'EDAT AMB DENTICIÓ MIXTA I MALOCLUSIÓ CLASSE III, MODEL PER CORREC D'HÀBITS , I EXPANSIÓ DE L'ARCADA EN FASE D'ADAPTACIÓ.SILICONA MÈDICA,COLOR CLAR, TALLA M.REF.413001
E30740090 | Aparatologia mandibular-Ortodòncia | APARELL MIOFUNCIONAL PER A PACIENTS ENTRE 6 I 12 ANYS D'EDAT AMB DENTICIÓ MIXTA I MALOCLUSIÓ CLASSE III, MODEL PER CORREC D'HÀBITS , I EXPANSIÓ DE L'ARCADA EN FASE D'ADAPTACIÓ.SILICONA MÈDICA,COLOR CLAR, TALLA L.REF.413011
E30740090 | Aparatologia mandibular-Ortodòncia | APARELL MIOFUNCIONAL EN FORMA DE "U"PER ADOLESCENTS ENTRE 10 I 15 ANYS EN DESENVOLUPAMENT DE LA DENTICIÓ PERMANENT, PER ALINEACIÓ DENTÀRIA, COLOR CLAR,MATERIAL RÍGIT DE SILICONA MÈDICA, TALLA 7.
E30740090 | Aparatologia mandibular-Ortodòncia | APARELL MIOFUNCIONAL PER ADOLESCENTS ENTRE 10 I 15 ANYS EN DESENVOLUPAMENT DE LA DENTICIÓ PERMANENT, PER ALINEACIÓ, MATERIAL TOU, COLOR CLAR, TALLA 1, REF. 402011
E30740090 | Aparatologia mandibular-Ortodòncia | APARELL MIOFUNCIONAL PER ADOLESCENTS ENTRE 10 I 15 ANYS EN DESENVOLUPAMENT DE LA DENTICIÓ PERMANENT, PER ALINEACIÓ, MATERIAL TOU, COLOR CLAR, TALLA 2, REF. 402012
E30740090 | Aparatologia mandibular-Ortodòncia | APARELL MIOFUNCIONAL PER ADOLESCENTS ENTRE 10 I 15 ANYS EN DESENVOLUPAMENT DE LA DENTICIÓ PERMANENT, PER ALINEACIÓ, MATERIAL TOU, COLOR CLAR, TALLA 3, REF. 402013
E30740090 | Aparatologia mandibular-Ortodòncia | APARELL MIOFUNCIONAL PER ADOLESCENTS ENTRE 10 I 15 ANYS EN DESENVOLUPAMENT DE LA DENTICIÓ PERMANENT, PER ALINEACIÓ, MATERIAL TOU, COLOR CLAR, TALLA 4, REF. 402014
E30740090 | Aparatologia mandibular-Ortodòncia | APARELL MIOFUNCIONAL PER ADOLESCENTS ENTRE 10 I 15 ANYS EN DESENVOLUPAMENT DE LA DENTICIÓ PERMANENT, PER ALINEACIÓ, MATERIAL TOU, COLOR CLAR, TALLA 5, REF. 402015
E30740090 | Aparatologia mandibular-Ortodòncia | APARELL MIOFUNCIONAL PER ADOLESCENTS ENTRE 10 I 15 ANYS EN DESENVOLUPAMENT DE LA DENTICIÓ PERMANENT, PER ALINEACIÓ, MATERIAL TOU, COLOR CLAR, TALLA 6, REF. 402016
E30740090 | Aparatologia mandibular-Ortodòncia | APARELL MIOFUNCIONAL PER ADOLESCENTS ENTRE 10 I 15 ANYS EN DESENVOLUPAMENT DE LA DENTICIÓ PERMANENT, MODEL PER ALINEACIÓ FINAL, CORRECCIÓ D'HÀBITS I RETENCIÓ, COLOR BLAU, MIDA MITJANA, REF. 412040
E30249050 | Freses per a implants dentals | FRESA RODONA PER FACLITAR EL PUNT INICIAL. UN SOL ÚS.
E30740060 | Endodòncia | PUNTA DE GUTAPERXA, CONICITAT 4%, ISO 70.(B*)BAIXA_ESTUDI GERÈNCIA
E30740080 | Prevenció i profilaxis odontològica | FIL DE SEDA DENTAL ENCERADA VERDA, BOBINA DE 200M. COMPATIBLE AMB CODI SAP 30027010(B*)BAIXA_ESTUDI GERÈNCIA
E30740999 | Material divers odontologia | CÀNULA D'ASPIRACIÓ DENTAL DE PLÀSTIC TRANSPARENT, FLEXIBLE, AMB FIL METÀL.LIC INTERIOR, AMB BROQUET NO EXTRAÏBLE, Ø 6,5MM, LLARGÀRIA 15 CMS, UN SOL ÚS.(B*)BAIXA_ESTUDI GERÈNCIA
E30249050 | Freses per a implants dentals | FRESA HELICOIDAL CURTA DIÀMETRE 2,9MM, LONGITUD DE TREBALL DE 7 A 15MM, AMB TRES MARQUES RADIOPAQUES PER A IMPLANTS DENTALS, TITANI, ESTÈRIL, UN SOL ÚS. COMPATIBLE SISTEMA BRANEMARK O EQUIVALENT.
E30740999 | Material divers odontologia | PITET DE PLÀSTIC PER A PROTECCIÓ EN PROCEDIMENTS D'ODONTOLOGIA. MIDA 55X80CM. ROTLLE DE 200 UNITATS. UN SOL ÚS.(B*)BAIXA_ESTUDI GERÈNCIA
E30740999 | Material divers odontologia | CÀNULA/POLSADOR DOSIFICADOR PER A APLICACIÓ D'AEROSOL ANESTÈSIC TÒPIC, MDES: 10X1,5X1,5, DE PLÀSTIC. COMPATIBLE AMB ANESTÈSIC XILONIBSA (CODI 1004838). REF. 2693 O EQUIVALENT (B*)BAIXA PER DISCONTINUITAT. VEURE NOTA INTERNA
E30249050 | Freses per a implants dentals | FRESA ESPIRAL ESCALONADA DIÀMETRE 3.2/3.6 MM, LONGITUD DE TREBALL DE 7 A 15MM, PER A IMPLANTS DENTALS, TITANI, ESTÈRIL, UN SOL ÚS. COMPATIBLE SISTEMA BRANEMARK O EQUIVALENT.
E30740999 | Material divers odontologia | FUNDA PROTECTORA TRANSPARENT RX PER SENSOR NUMÈRIC DENTAL, MIDA 3,5CM +/-0,5CM X 20CM +/-2CM. UN SOL ÚS
E30740020 | Obturació | PEDRA NATURAL PER AFILAR TIPUS ARKANSAS, GRA DUR FI, FORMA PLANA.
E30249050 | Freses per a implants dentals | FRESA HELICOIDAL CURTA DIÀMETRE 3,5MM, LONGITUD DE TREBALL DE 7 A 15MM, AMB TRES MARQUES RADIOPAQUES PER A IMPLANTS DENTALS, TITANI, ESTÈRIL, UN SOL ÚS. COMPATIBLE SISTEMA BRANEMARK O EQUIVALENT.
E30740999 | Material divers odontologia | FUNDA PER A PLACA RADIOGRÀFICA DE FOSFOR MIDA 3X4CM, PLÀSTIC DUR S/LÀTEX, UN SOL ÚS.N2.COMPAT AMB SISTEMA VISTA SCAN EQUIVALENT.
E30740060 | Endodòncia | PUNTA DE GUTAPERXA TIPUS ALPHA, PER OBTURACIÓ AMB CALOR, ISO 55(B*)BAIXA_ESTUDI GERÈNCIA
E30740020 | Obturació | COMPÒSIT UNIVERSAL EN COMPULES DE 0,2GR PER RESTAURACIONS I RECONSTRUCCIONS, COLOR A2.
E30740020 | Obturació | COMPÒSIT UNIVERSAL EN COMPULES DE 0,2GR PER RESTAURACIONS I RECONSTRUCCIONS, COLOR A1.
E30740020 | Obturació | COMPÒSIT UNIVERSAL EN COMPULES DE 0,2GR PER RESTAURACIONS I RECONSTRUCCIONS, COLOR A3,5.
E30440040 | SNG nutrició enteral adult pediàtr,adolesc sense ENFit | SONDA GÀSTRICA PER A ALIMENTACIÓ ENTERAL POLICLORUR DE VINIL (PVC) CH-6X40CM+/-5CM,MARQUES PENETRACIÓ,PUNTA CILÍNDRICA TANCADA AMB ORIFICIS LATERALS,EXTREM PROXIMAL CONNEXIÓ UNIVERSAL+TAP TANCAMENT,LLIURE LÀTEX DEHP,ESTÈRIL,1ÚS
E30440040 | SNG nutrició enteral adult pediàtr,adolesc sense ENFit | SONDA GÀSTRICA PER A ALIMENTACIÓ ENTERAL, POLICLORUR VINIL (PVC), EXTREM DISTAL TANCAT AMB ORIFICIS LATERALS,LÍNIA RADIOPACA, CALIBRE: CH-10X50CM+/-2CM,CONNEXIÓ UNIVERSAL I CAPUTXÓ PER AL TANCAMENT,ESTÈRIL,UN SOL ÚS
E30440040 | SNG nutrició enteral adult pediàtr,adolesc sense ENFit | SONDA GÀSTRICA PER A ALIMENTACIÓ ENTERAL,POLICLORUR VINIL (PVC),CH-4X40CM+/-2CM,LÍNIA RADIOPACA EXTREM DISTAL TANCAT AMB ORIFICIS LATERALS,EXTREM PROXIMAL AMB CONNEXIÓ UNIVERSAL I CAPUTXÓ PER AL TANCAMENT,ESTÈRIL,UN SOL ÚS
E30440040 | SNG nutrició enteral adult pediàtr,adolesc sense ENFit | SONDA GÀSTRICA PER A ALIMENTACIÓ ENTERAL,POLICLORUR VINIL (PVC) CH-5X40CM+/-2CM,LÍNIA RADIOPACA,MARQUES PROFUNDITAT CM, EXTREM DISTAL TANCAT ATRAUMÀTIC,ORIFICIS LATERALS, EXTREM PROXIMAL AMB TAPONAMENT I CONNEXIÓ UNIVERSAL,CODI COLOR,ESTÈRIL,1 ÚS
E30450012 | SNG nutrició enteral adults pediàtr,adolesc ENFit | SONDA GÀSTRICA PER A ALIMENTACIÓ ENTERAL POLICLORUR DE VINIL (PVC) CH-5,LLARGÀRIA 90CM+/-5CM,LÍNIA RADIOPACA,EXTREM DISTAL TANCAT AMB ORIFICIS LATERALS,EXTREM PROXIMAL AMB CONNEXIÓ ENFIT I CAPUTXÓ PER AL TANCAMENT,ESTÈRIL,UN SOL ÚS.
E30440040 | SNG nutrició enteral adult pediàtr,adolesc sense ENFit | SONDA GÀSTRICA PER A ALIMENTACIÓ ENTERAL, POLICLORUR VINIL (PVC) CH-8X50CM+/-2CM,MARQUES PENETRACIÓ,LÍNIA RADIOPACA,EXTREM DISTAL TANCAT AMB ORIFICIS LATERALS,CONNEXIÓ UNIVERSAL I CAPUTXÓ PER AL TANCAMENT,ESTÈRIL,UN SOL ÚS
E30450012 | SNG nutrició enteral adults pediàtr,adolesc ENFit | SONDA GÀSTRICA PER A ALIMENTACIÓ ENTERAL, POLICLORUR VINIL (PVC),EXTREM DISTAL TANCAT AMB ORIFICIS LATERALS,AMB LÍNIA RADIOPACA,CH-8X105CM+/-5,CONNEXIÓ ENFIT I CAPUTXÓ PER AL TANCAMENT,LLIURE LÀTEX I DEHP,ESTÈRIL, UN SOL ÚS
E30450012 | SNG nutrició enteral adults pediàtr,adolesc ENFit | SONDA GÀSTRICA PER A ALIMENTACIÓ ENTERAL,POLICLORUR VINIL (PVC),EXTREM DISTAL TANCAT AMB ORIFICIS LATERALS,AMB LÍNIA RADIOPACA,CH-10X105CM+/-5,CONNEXIÓ ENFIT I CAPUTXÓ PER AL TANCAMENT,LLIURE LÀTEX I DEHP,ESTÈRIL,UN SOL ÚS
E30450012 | SNG nutrició enteral adults pediàtr,adolesc ENFit | SONDA GÀSTRICA PER A ALIMENTACIÓ ENTERAL,POLIURETÀ (PUR),CH-8X110CM+/-5CM,RADIOPAC,TRANSPARENT,EXTREM PROXIMAL CONNEXIÓ ENFIT I TAP,EXTREM DISTAL PUNTA SEMI-ESFÈRICA SENSE OBERTURA A/4ORIFICIS LATERALS,GUIA/FIADOR METÀL POLIAMIDA ATRAUM,ESTÉRIL,1ÚS
E30450012 | SNG nutrició enteral adults pediàtr,adolesc ENFit | SONDA GÀSTRICA PER A ALIMENTACIÓ ENTERAL,POLIURETÀ (PUR),CH-12X110CM+/-5CM,RADIOPAC,TRANSPARENT,EXTREM PROXIMAL CONNEXIÓ ENFIT I TAP,EXTREM DISTAL PUNTA SEMI-ESFÈRICA SENSE OBERTURA A/4ORIFICIS LATERALS,GUIA/FIADOR METÀL POLIAMIDA ATRAUM,ESTÉRIL,1ÚS
E30450012 | SNG nutrició enteral adults pediàtr,adolesc ENFit | SONDA NASOGÀSTRICA SNG, NASODUODENAL I/O NASOJEJUNAL NE POLIURETÀ (PUR),CH-12X110CM+/-5CM,RADIOPAC,MARQU PROFUND,PUNTA SEMIESFÈRICA SENSE OBERTURA DISTAL A/ORIFICIS LATERALS,SENSE GUIA/FIADOR,CONNEXIÓ PROX Y ENFIT+TAP,NO LÀTEX,DEHP,ESTÈRIL,1ÚS
E30450011 | Sonda Jejunal nutri enter adults pediàtr,adolesc sense ENFit | SONDA NASOGÀSTRICA SNG, NASODUODENAL I/O NASOJEJUNAL PER NE POLIURETÀ (PUR),CH-8X110+/-5CM,RADIOPAC,MARQU PROFUND,PUNTA SEMIESFÈRICA SENSE OBERTURA DISTAL A/ORIFICIS LATERALS,GUIA/FIADOR INOX,CONNEXIÓ PROX "Y" UNIV+TAPS TANC,NO LÀTEX,DEHP,ESTÈRIL,1ÚS
E30450012 | SNG nutrició enteral adults pediàtr,adolesc ENFit | SONDA GÀSTRICA SNG PER A NUTRICIÓ ENTERAL,CH-12X120CM+/-5CM,PUR TRANSP GRAU MÈDIC,LÍNIES RADIOPAQ,MARQUES PROF,AMB FIADOR,SENSE LLASTRE,EXTREM DISTAL ARRODONIT,CONNEXIÓ ENFI,TIRETA SUBJECCIÓ NASAL,ESTÈRIL,UN SOL ÚS
E30440040 | SNG nutrició enteral adult pediàtr,adolesc sense ENFit | SONDA NASOENTÈRICA PER A ALIMENTACIÓ ENTERAL, POLIURETÀ (PUR) GRAU MÈDIC CH-8, LLARGÀRIA 90CM, PRELUBRICADA, RADIOPACA, MARQUES PROFUNDITAT, AMB FIADOR I LLASTRE, ORIFICIS LATERALS I TERMINAL A EXTREM DISTAL, CONNEXIÓ PROXIMAL "
E30450031 | Sonda gastrostomia sense connexió ENFit | EQUIP GASTROSTOMIA (PEG) ENDOSCÒPICA PERCUTÀNIA COMPOST PER:SONDA SILICONA Ø24F (ØINTERN 5,5MM),MARQUES PROFUNDITAT,GUIA 150CM+/-5CM,ADAPTADOR SONDA UNIVERSAL I PER A BOLUS,2AGULLES,TALLA,XERINGA,PINÇA HEMOSTÀTICA I TISORES, ESTÈRIL,UN SOL ÚS
E30450012 | SNG nutrició enteral adults pediàtr,adolesc ENFit | SONDA GÀSTRICA P/ALIM ENTERAL,POLIURETÀ (PUR),6F,LLARG 56CM+/-2CM,RADIOPACA,AMB FIADOR,MARQUES PROFUND,RECOB HIDROFÍLIC INTERN I A LA PUNTA,1 ORIFICI SORTIDA,TAP TANC,CONNEXIÓ ENFIT,LLIURE LÀTEX,DEHP I BISFENOL A;COMP A/MRI(SENSE EL FIADOR),ESTÈRIL,1ÚS
E30450012 | SNG nutrició enteral adults pediàtr,adolesc ENFit | SONDA GÀSTRICA PER A ALIMENTACIÓ ENTERAL, POLIURETÀ (PUR),RADIOPAC,CH-10F,LLARGÀRIA 91CM+/-5CM,AMB GUIA/FIADOR,MARQUES PROFUNDITAT,1 ORIFICI SORTIDA,CONNEXIÓ Y ENFIT SILICONA,TAP TANCAMENT,LLIURE DE LÀTEX,ESTÈRIL,UN SOL ÚS
E30450030 | Sonda gastrostomia i extensions amb connexió ENFit | SONDA GASTROSTOMIA,SILICONA,Ø22F,LLARGÀRIA 30CM+/-2CM,ØEXT 7-7,3MM,BALÓ RETENCIÓ INTERN VOLUM RECOMANAT OMPLIMENT 7ML-10ML,VOLUM MÀXIM 15ML,ANELL FIXACIO EXTERNA AMB ORIFICIS I TOPALLS ELEVATS,MARCA RADIOPACA,CONNEX ENFIT N/DEHP/LATEX,ESTÈRIL,1ÚS
E30450012 | SNG nutrició enteral adults pediàtr,adolesc ENFit | SONDA GÀSTRICA PER A ALIMENTACIÓ ENTERAL,POLIURETÀ (PUR),CH-14X110CM+/-5CM,RADIOPAC,TRANSPARENT,EXTREM PROXIMAL CONNEXIÓ ENFIT I TAP,EXTREM DISTAL PUNTA SEMI-ESFÈRICA SENSE OBERTURA A/4ORIFICIS LATERALS,SENSE GUIA/FIADOR,ESTÉRIL,1ÚS
E30450031 | Sonda gastrostomia sense connexió ENFit | EQUIP GASTROSTOMIA (PEG) ENDOSCÒPICA PERCUTÀNIA,22F,COMPOST DE SONDA SILICONADA GRADUADA EN CM,AGULLES CALIBRE 14G I 22G,BISTURÍ I GUIA,EXTRACCIÓ SENSE ENDOSCOPIA,ESTÈRIL,UN SOL ÚS
E30450030 | Sonda gastrostomia i extensions amb connexió ENFit | SONDA GASTROSTOMIA BAIX PERFIL TIPUS BOTÓ,SILICONA GRAU MÈDIC,18F,ØESTOMA 2,5CM,BALÓ DE RETENCIÓ INT VOLUM RECOMENAT 5ML,PUNTA RECOBERTA P/BALÓ,BANDA RADIOP,JOC EXTENSIÓ P/ALIMENTAC CONTÍN,ADAPTADOR P/ALIMENTAC BOLUS,XERINGUES,CONNEXIÓ ENFIT,ESTÈRIL,1ÚS
E30450030 | Sonda gastrostomia i extensions amb connexió ENFit | SONDA GASTROSTOMIA BAIX PERFIL TIPUS BOTÓ,SILICONA GRAU MÈDIC,18F,ØESTOMA 3,5CM,BALÓ DE RETENCIÓ INT VOLUM RECOMENAT 5ML,PUNTA RECOBERTA P/BALÓ,BANDA RADIOP,JOC EXTENSIÓ P/ALIMENTAC CONTÍN,ADAPTADOR P/ALIMENTAC BOLUS,XERINGUES,CONNEXIÓ ENFIT,ESTÈRIL,1ÚS
E30450030 | Sonda gastrostomia i extensions amb connexió ENFit | SONDA GASTROSTOMIA BAIX PERFIL TIPUS BOTÓ,SILICONA GRAU MÈDIC,20F,ØESTOMA 3,0CM,BALÓ DE RETENCIÓ INT VOLUM RECOMENAT 5ML,PUNTA RECOBERTA P/BALÓ,BANDA RADIOP,JOC EXTENSIÓ P/ALIMENTAC CONTÍN,ADAPTADOR P/ALIMENTAC BOLUS,XERINGUES,CONNEXIÓ ENFIT,ESTÈRIL,1ÚS
E30450030 | Sonda gastrostomia i extensions amb connexió ENFit | SONDA GASTROSTOMIA BAIX PERFIL TIPUS BOTÓ,SILICONA GRAU MÈDIC,24F,ØESTOMA 1,7CM,BALÓ DE RETENCIÓ INT VOLUM RECOMENAT 5ML,PUNTA RECOBERTA P/BALÓ,BANDA RADIOP,JOC EXTENSIÓ P/ALIMENTAC CONTÍN,ADAPTADOR P/ALIMENTAC BOLUS,XERINGUES,CONNEXIÓ ENFIT,ESTÈRIL,1ÚS
E30450030 | Sonda gastrostomia i extensions amb connexió ENFit | SONDA GASTROSTOMIA BAIX PERFIL TIPUS BOTÓ,SILICONA GRAU MÈDIC,24F,ØESTOMA 2,3CM,BALÓ DE RETENCIÓ INT VOLUM RECOMENAT 5ML,PUNTA RECOBERTA P/BALÓ,BANDA RADIOP,JOC EXTENSIÓ P/ALIMENTAC CONTÍN,ADAPTADOR P/ALIMENTAC BOLUS,XERINGUES,CONNEXIÓ ENFIT,ESTÈRIL,1ÚS
E30450030 | Sonda gastrostomia i extensions amb connexió ENFit | SONDA GASTROSTOMIA BAIX PERFIL TIPUS BOTÓ,SILICONA GRAU MÈDIC,24F,ØESTOMA 3,5CM,BALÓ DE RETENCIÓ INT VOLUM RECOMENAT 5ML,PUNTA RECOBERTA P/BALÓ,BANDA RADIOP,JOC EXTENSIÓ P/ALIMENTAC CONTÍN,ADAPTADOR P/ALIMENTAC BOLUS,XERINGUES,CONNEXIÓ ENFIT,ESTÈRIL,1ÚS
E30450031 | Sonda gastrostomia sense connexió ENFit | SONDA GASTROSTOMIA ENDOSCÒPICA, BAIX PERFIL TIPUS BOTÓ,BALÓ VOLUM RECOMENAT INFLAT 5ML,28F,LLARGÀRIA EIX 2,7CM,XERINGA ALIMENTACIÓ GRADUACIÓ ENTRE 50ML I 60ML,XERINGA INFLAT BALÓ, TUB ALIMENTACIÓ BOLUS TUB DESCOMPRESSIÓ,ESTÈRIL,UN ÚS
E30450012 | SNG nutrició enteral adults pediàtr,adolesc ENFit | SONDA GÀSTRICA PER A ALIMENTACIÓ ENTERAL,POLIURETÀ (PUR),8F,LLARGÀRIA 91CM+/-2CM,RADIOPACA,AMB FIADOR,MARQUES PROFUNDITAT,1 ORIFICI SORTIDA,TAP TANCAMENT,CONNEXIÓ ENFIT Y,SILICONA,LLIURE DE LÀTEX,ESTÈRIL,UN SOL ÚS
E30450010 | Sonda Jejunal nutrició enteral adult pediàtr,adolesc ENFit | SONDA NASOENTÈRICA,NASOJEJUNAL TRES LLUMS PER A NUTRICIÓ ENTERAL, ASPIRACIÓ I DESCOMPRESSIÓ GÀSTRICA POLIURETÀ (PUR) CH-9/16X150CM+/-5CM,BANDES RADIOP,MARQUES PROFUNDITAT,FIADOR,ORIFICIS DISTALS,CON PROX:1CÒNIC/1ENFIT,GUIA RECOL,ESTÈRIL,N/LÀTEX,PVC,DEHP
E30450012 | SNG nutrició enteral adults pediàtr,adolesc ENFit | SONDA GÀSTRICA PER A ALIMENTACIÓ ENTERAL, POLICLORUR VINI (PVC),PEDI/NEO CH-3,5,LLARGÀRIA 30CM+/-2C,LÍNIA RADIOPACA,SENSE LASTRE NI FIADOR,MARQUES PROFUNDITAT D'1CM,EXTREM DISTAL TANCAT,PUNTA ATRAUMÀTICA A/ORIFICIS LATERALS,CONNEXIÓ ENFIT,LLIURE LÀTEX I
E30450031 | Sonda gastrostomia sense connexió ENFit | SONDA GASTROSTOMIA BAIX PERFIL TIPUS BOTÓ,SILICONA GRAU MÈDIC,18F,ØESTOMA 3,4CM,BALÓ DE RETENCIÓ INTERNA,A/VÀLVULA ANTIREFLUX,OBTURADOR,MESURADOR ESTOMA,JOC EXTENSIÓ PER A ALIMENTACIÓ CONTÍNUA,ADAPTADOR PER A ALIMENTACIÓ BOLUS,XERINGUES,ESTÈRIL,1ÚS
E30450031 | Sonda gastrostomia sense connexió ENFit | EQUIP GASTROSTOMIA (PEG) ENDOSCÒPICA PERCUTÀNIA DE COL.LOCACIÓ INICIAL AMB SONDA D'ALIMENTACIÓ DE SILICONA 16F,DILATADOR,TALLA,BISTURÍ,XERINGA,AGULLES, PINÇA HEMOST CONNECTOR,GUIA,CÀNULA,ESTÈRIL,UN SOL ÚS(B*)BAIXA_ESTUDI GERÈNCIA
E30450011 | Sonda Jejunal nutri enter adults pediàtr,adolesc sense ENFit | SONDA JEJUNOSTOMIA QUIRÚRGICA(SJQ)PER A ALIMENTACIÓ ENTERAL POLIURETÀ (PUR),Ø9F,LLARGÀRIA 70CM+/-5CM,LÍNIES RADIOPAQUES I MARQUES PROFUNDITAT EN CM,CLAMP,CONNEXIÓ PROXIMAL CÒNICA SEGURETAT ENFIT,2 CÀNULES,1 OBTURADOR,LLIURE,ESTÈRIL,UN ÚS
E30450030 | Sonda gastrostomia i extensions amb connexió ENFit | SONDA GASTROSTOMIA,SILICONA TRANSP,14FX25,5CM (+/-2,5CM) MARQUES PROF EN CM,BALÓ INTERN A/LÍNIA RADIOP I VOLUM 3-5ML, ANELL FIXACIÓ EXTERNA A/ORIFICIS I TOPALLS ELEVATS ,CONNECTOR ALIMENTACIÓ SEGUR ENFIT INTEGRAT A LA SONDA,ESTÈRIL,NO LÀTEX,DEHP,BPA,1ÚS
E30450031 | Sonda gastrostomia sense connexió ENFit | EQUIP GASTROSTOMIA (PEG) ENDOSCÒPICA PERCUTÀNIA COMPOST PER: SONDA SILICONA Ø20F (ØINTERN 4,47MM),MARQUES PROFUNDITAT,GUIA 150CM+/-5CM,ADAPTADOR SONDA UNIVERSAL I PER A BOLUS,2AGULLES,TALLA,XERINGA,PINÇA HEMOSTÀTICA I TISORES,ESTÈRIL,UN SOL ÚS
E30450030 | Sonda gastrostomia i extensions amb connexió ENFit | SONDA GASTROSTOMIA BAIX PERFIL TIPUS BOTÓ,SILICONA GRAU MÈDIC,14F,ØESTOMA 2,0CM,BALÓ DE RETENCIÓ INT VOL RECOMENAT 5ML,PUNTA RECOBERTA P/BALÓ,BANDA RADIOPAC,JOC EXTENSIÓ P/ALIMENTAC CONTÍN,ADAPTADOR P/ALIMENTAC BOLUS,XERINGUES,CONNEXIÓ ENFIT,ESTÈRIL,1ÚS
E30450010 | Sonda Jejunal nutrició enteral adult pediàtr,adolesc ENFit | SONDA NASODUODENOJEJUNAL PER A NUTRICIÓ ENTERAL,CH-10XLLARGÀRIA 145CM+/-5CM AMB MANDRÍ/FIADOR METÀL·LIC,EXTREM DISTAL EN ESPIRAL I DOBLE HÈLIX ENTRE 22CM-24CM,EXTREM PROXIMAL AMB CONNEXIÓ ENFIT,LLIUE LÀTEX,ESTÈRIL,UN SOL ÚS
E30450030 | Sonda gastrostomia i extensions amb connexió ENFit | SONDA GASTROSTOMIA BAIX PERFIL TIPUS BOTÓ,SILICONA GRAU MÈDIC,14F,ØESTOMA 4,0CM,BALÓ DE RETENCIÓ INT VOLUM RECOMENAT 5ML,PUNTA RECOBERTA P/BALÓ,BANDA RADIOPAC,JOC EXTENSIÓ P/ALIMENTAC CONTÍN,ADAPTAD P/ALIMENTAC BOLUS,XERINGUES,CONNEXIÓ ENFIT,ESTÈRIL,1ÚS
E30450030 | Sonda gastrostomia i extensions amb connexió ENFit | SONDA GASTROSTOMIA BAIX PERFIL TIPUS BOTÓ,SILICONA GRAU MÈDIC,16F,ØESTOMA 1,7CM,BALÓ DE RETENCIÓ INT VOLUM RECOMENAT 5ML,PUNTA RECOBERTA P/BALÓ,BANDA RADIOP,JOC EXTENSIÓ P/ALIMENTAC CONTÍN,ADAPTADOR P/ALIMENTAC BOLUS,XERINGUES,CONNEXIÓ ENFIT,ESTÈRIL,1ÚS
E30450030 | Sonda gastrostomia i extensions amb connexió ENFit | SONDA GASTROSTOMIA BAIX PERFIL TIPUS BOTÓ,SILICONA GRAU MÈDIC,16F,ØESTOMA 2,5CM,BALÓ DE RETENCIÓ INT VOLUM RECOMENAT 5ML,PUNTA RECOBERTA P/BALÓ,BANDA RADIOP,JOC EXTENSIÓ P/ALIMENTAC CONTÍN,ADAPTADOR P/ALIMENTAC BOLUS,XERINGUES,CONNEXIÓ ENFIT,ESTÈRIL,1ÚS
E30450030 | Sonda gastrostomia i extensions amb connexió ENFit | SONDA GASTROSTOMIA BAIX PERFIL TIPUS BOTÓ,SILICONA GRAU MÈDIC,16F,ØESTOMA 3,0CM,BALÓ DE RETENCIÓ INT VOLUM RECOMENAT 5ML,PUNTA RECOBERTA P/BALÓ,BANDA RADIOP,JOC EXTENSIÓ P/ALIMENTAC CONTÍN,ADAPTADOR P/ALIMENTAC BOLUS,XERINGUES,CONNEXIÓ ENFIT,ESTÈRIL,1ÚS
E30450030 | Sonda gastrostomia i extensions amb connexió ENFit | SONDA GASTROSTOMIA BAIX PERFIL TIPUS BOTÓ,SILICONA GRAU MÈDIC,16F,ØESTOMA 4,0CM,BALÓ DE RETENCIÓ INT VOLUM RECOMENAT 5ML,PUNTA RECOBERTA P/BALÓ,BANDA RADIOP,JOC EXTENSIÓ P/ALIMENTAC CONTÍN,ADAPTADOR P/ALIMENTAC BOLUS,XERINGUES,CONNEXIÓ ENFIT,ESTÈRIL,1ÚS
E30450030 | Sonda gastrostomia i extensions amb connexió ENFit | SONDA GASTROSTOMIA BAIX PERFIL TIPUS BOTÓ,SILICONA GRAU MÈDIC,18F,ØESTOMA 1,7CM,BALÓ DE RETENCIÓ INT VOLUM RECOMENAT 5ML,PUNTA RECOBERTA P/BALÓ,BANDA RADIOP,JOC EXTENSIÓ P/ALIMENTAC CONTÍN,ADAPTADOR P/ALIMENTAC BOLUS,XERINGUES,CONNEXIÓ ENFIT,ESTÈRIL,1ÚS
E30450030 | Sonda gastrostomia i extensions amb connexió ENFit | SONDA GASTROSTOMIA BAIX PERFIL TIPUS BOTÓ,SILICONA GRAU MÈDIC,18F,ØESTOMA 2,3CM,BALÓ DE RETENCIÓ INT VOLUM RECOMENAT 5ML,PUNTA RECOBERTA P/BALÓ,BANDA RADIOP,JOC EXTENSIÓ P/ALIMENTAC CONTÍN,ADAPTADOR P/ALIMENTAC BOLUS,XERINGUES,CONNEXIÓ ENFIT,ESTÈRIL,1ÚS
E30450030 | Sonda gastrostomia i extensions amb connexió ENFit | EXTENSIÓ SONDA GASTROSTOMIA,POLICLORUR DE VINIL (PVC)I/O PUR,PER ALIMENTACIÓ EN BOLUS,LLARGÀRIA 30,5CM+/-2CM,CONNEXIÓ ENFIT RECTA LLIURE DEHP,LÀTEX,NO ESTÈRIL,UN SOL ÚS,COMPATIBLE AMB SONDAS TIPUS MIC-KEY O EQUIVALENT
E30450011 | Sonda Jejunal nutri enter adults pediàtr,adolesc sense ENFit | SONDA JEJUNAL ENDOSCÒPICA TRANSGÀSTRICA,22F,LLARG JEJUNAL 45CM+/-5CM,SILICONA,PORTS ENTRADA CODIFICATS ALIMENT JEJUNAL I DESCOMPRESSIÓ GÀSTR,BALÓ RETENCIÓ INTERNA I ANELL FIXACIÓ EXTER,MÚLTIPL ORIFICIS SORTIDA,LÍNIA TUNGSTÈ A TOTA LA SONDA,ESTÈRIL,1ÚS
E30450030 | Sonda gastrostomia i extensions amb connexió ENFit | SONDA GASTROSTOMIA,SILICONA,16F,PORT MEDICACIÓ,BALÓ RETENCIÓ INT VOL 7ML,P-CÓNICA RECOBERTA PEL BALÓ,MARQUES PROFUNDITAT,BANDA RADIOP,ANELL FIXACIÓ EXTER AMB ORIFIC I TOPALLS ELEVATS,ALIMENT CONTÍNUA I DESCOMPR GÀSTRICA,CONNEX ENFIT,N/LÀTEX,ESTÈRIL,1ÚS
E30450012 | SNG nutrició enteral adults pediàtr,adolesc ENFit | SONDA GÀSTRICA P/ALIM ENTERAL,POLIURETÀ (PUR),8F,LLARG 56CM+/-2CM,RADIOPACA,AMB FIADOR,MARQUES PROFUND,RECOB HIDROFÍLIC INTERN I A LA PUNTA,1 ORIFICI SORTIDA,TAP TANC,CONNEXIÓ ENFIT,LLIURE LÀTEX,DEHP I BISFENOL A;COMP A/MRI(SENSE EL FIADOR),ESTÈRIL,1ÚS
E30450012 | SNG nutrició enteral adults pediàtr,adolesc ENFit | SONDA GÀSTRICA SNG PER A NUTRICIÓ ENTERAL PUR,TRANSPARENT GRAU MÈDIC CH-10X120CM+/-5CM,LÍNIES RADIOPAQUES,MARQUES PROFUNDITAT,AMB FIADOR,SENSE LLASTRE,EXTREM DISTAL ARRODONIT,CONNEXIÓ ENFIT ,TIRETA SUBJECCIÓ NASAL,ESTÈRIL,UN SOL ÚS
E30450012 | SNG nutrició enteral adults pediàtr,adolesc ENFit | SONDA GÀSTRICA PER A ALIMENTACIÓ ENTERAL, POLIURETÀ (PUR),RADIOPAC,CH-12F,LLARGÀRIA 109CM+/-5CM,AMB GUIA/FIADOR,MARQUES PROFUNDITAT,1 ORIFICI SORTIDA,CONNEXIÓ Y ENFIT SILICONA,TAP TANCAMENT,LLIURE DE LÀTEX,ESTÈRIL,UN SOL ÚS
E30450031 | Sonda gastrostomia sense connexió ENFit | SONDA SUBSTITUCIÓ DE GÀSTROSTOMIA 20F,PER ALIMENTACIÓ ENTERAL,AMB BALÓ DE RETENCIÓ INTERN,SILICONA TRANSPARENT,GRADUADA EN CM,AMB 2 ORIFICIS DE SORTIDA A LA PUNTA PER EVITAR OBSTRUCCIONS I CONNECTOR D'ALIMENTACIÓ UNIVERSAL
E30450013 | Material nutrició enteral administració p/gravetat | CONNECTOR DE TRANSICIÓ PER A NUTRICIÓ ENTERAL ENFIT AMB TAP,ENTRE SONDA NASOGÀSTRICA I EQUIP NUTRICIÓ AMB CONNECTOR ENFIT MASCLE I CONECTOR UNIVERSAL ESGLAONAT,LONGITUD TOTAL ±5CM,LLIURE LÀTEX,DEHP,ESTÈRIL,UN SOL ÚS
E30440040 | SNG nutrició enteral adult pediàtr,adolesc sense ENFit | SONDA GÀSTRICA PEDIÀTRICA PER A ALIMENTACIÓ ENTERAL,PVC,CH-5,LLARGÀRIA 50CM+/-2CM,LÍNIA RADIOPACA EXTREM DISTAL TANCAT ATRAUMÀTIC A/ORIFICIS LATERALS,MARCAT PROFUNDITAT,EXTREM PROX CONNEXIÓ UNIV I CAPUTXÓ PER AL TANC,S/LÀTEX,SENSE DEHP,ESTÈRIL,UN SOL ÚS
E30450030 | Sonda gastrostomia i extensions amb connexió ENFit | SONDA GASTROSTOMIA,SILICONA,18F,PORT MEDICACIÓ,BALÓ RETENCIÓ INT VOL 15ML,P-CÓNICA RECOBERTA PEL BALÓ,MARQUES PROFUNDITAT,BANDA RADIOP,ANELL FIXACIÓ EXTER AMB ORIFIC I TOPALLS ELEVATS,ALIMENT CONTÍNUA I DESCOMPR GÀSTRICA,CONNEX ENFIT,N/LÀTEX,ESTÈRIL,1ÚS
E30450011 | Sonda Jejunal nutri enter adults pediàtr,adolesc sense ENFit | EQUIP PER A JEJUNOSTOMIA, Ø10FX60CM+/-2CM,COMPOST DE SONDA DE SILICONA TRANSPARENT DI 2X3,2MMX60CM+/-2CM,GRADUADA AMB LÍNIES RADIOPAQUES I CONNECTOR LUER-LOCK,INTRODUCTOR,AGULLA DE 1,47X98MM+/-2MM,GUIA D'ACER INOX LLARGÀRIA 39CM+/-2CM,ESTÈRIL,UN SOL US.
E30450030 | Sonda gastrostomia i extensions amb connexió ENFit | SONDA GASTROSTOMIA,SILICONA,30F,PORT MEDICACIÓ,BALÓ RETENC INT VOL 15ML,P-CÓNICA RECOBERTA PEL BALÓ,MARQUES PROFUND,MARCA RADIOPACA, ANELL FIXACIÓ EXT AMB ORIFS I TOPALLS ELEVATS,ALIMENT CONTÍN I DESCOMPR GÀSTRICA,CONNEX ENFIT,N/LÀTEX/DEHP,ESTÈR,1ÚS
E30450011 | Sonda Jejunal nutri enter adults pediàtr,adolesc sense ENFit | SONDA GASTROJEJUNAL ENDOSCÒPICA/RADIOLÒGICA,TRES LLUMS,18F,LLARGÀRIA JEJUNAL 22CM+/-2CM,BALÓ VOLUM RECOMANAT OMPLIMEN 45ML,TUNGSTÈ,MARQU PROF,EXTREM DISTAL OBERT,ORIFICIS LATERALS,CONNEXIÓ LUER INFLAT BALÓ,CONNEXIÓ TIPUS CON P/A
E30450030 | Sonda gastrostomia i extensions amb connexió ENFit | ADAPTADOR DE DISPOSITIUS/TUBS DE SILICONA PER A GASTROSTOMIA Ø28F ALIMENTACIÓ BOLUS O CONTÍNUA PER GRAVETAT O BOMBA,AMB ACCÉS LATERAL/PORT PER A MEDICACIÓ,UN SOL ÚS
E30450013 | Material nutrició enteral administració p/gravetat | CONNECTOR DE TRANSICIÓ PER A NUTRICIÓ ENTERAL, ENTRE SONDA NASOGÀSTRICA I EQUIP NUTRICIÓ AMB CONNECTOR ENFIT MASCLE I CONECTOR UNIVERSAL ESGLAONAT,LONGITUD TOTAL 45±4CM,LLIURE LÀTEX,DEHP,ESTÈRIL,UN SOL ÚS
E30450030 | Sonda gastrostomia i extensions amb connexió ENFit | EXTENSIÓ SONDA GASTROSTOMIA, POLICLORUR DE VINIL (PVC) I/O PUR,PER ALIMENTACIÓ CONTÍNUA,LLARGÀRIA 30,5CM+/-2CM,PORT ENTRADA Y,CONNEXIÓ ENFIT ANGLE RECTE,LLIURE DEHP,LÀTEX,NO ESTÈRIL,UN SOL ÚS,COMPATIBLE AMB SONDAS TIPUS MIC-KEY O EQUIVALENT
E30450030 | Sonda gastrostomia i extensions amb connexió ENFit | SONDA GASTROSTOMIA ENDOSCÒPICA PERCUTÀNIA,3LLUMS (1PORT P/MEDICACIÓ),SILICONA TRANSLÚCIDA,12F A/BALÓ RETENCIÓ VOLUM RECOMENAT 5ML,LÍNEA RADIOPACA,CAPÇAL EXTERN AJUSTABLE FORMA DISC A/QUATRE ORIFICIS SUTURA,TAPS PRECONNECT,ENFIT,ESTÈRIL,1ÚS
E30450031 | Sonda gastrostomia sense connexió ENFit | SONDA GASTROSTOMIA ENDOSCÒPICA PERCUTÀNIA,3LLUMS (1PORT MEDICACIÓ),SLICONA TRANSLÚCIDA,16F,BALÓ RETENCIÓ VOLUM RECOMENAT 20ML,LÍNEA RADIOPACA,CAPÇAL EXTERN AJUSTABLE FORMA DISC A/QUATRE ORIFICIS SUTURA,TAPS PRECONNECTATS,ESTÈRIL,1ÚS
E30450030 | Sonda gastrostomia i extensions amb connexió ENFit | SONDA GASTROSTOMIA,SILICONA,20F,PORT MEDICACIÓ,BALÓ RETENC INT VOL 15ML,P-CÓNICA RECOBERTA PEL BALÓ,MARQUES PROFUND,MARCA RADIOPACA, ANELL FIXACIÓ EXT AMB ORIFS I TOPALLS ELEVATS,ALIMENT CONTÍN I DESCOMPR GÀSTRICA,CONNEX ENFIT,N/LÀTEX/DEHP,ESTÈR,1ÚS
E30450030 | Sonda gastrostomia i extensions amb connexió ENFit | SONDA GASTROSTOMIA,SILICONA,22F,PORT MEDICACIÓ,BALÓ RETENC INT VOL 15ML,P-CÓNICA RECOBERTA PEL BALÓ,MARQUES PROFUND,MARCA RADIOPACA, ANELL FIXACIÓ EXT AMB ORIFS I TOPALLS ELEVATS,ALIMENT CONTÍN I DESCOMPR GÀSTRICA,CONNEX ENFIT,N/LÀTEX/DEHP,ESTÈR,1ÚS
E30450030 | Sonda gastrostomia i extensions amb connexió ENFit | SONDA GASTROSTOMIA,SILICONA,24F,PORT MEDICACIÓ,BALÓ RETENC INT VOL 15ML,P-CÓNICA RECOBERTA PEL BALÓ,MARQUES PROFUND,MARCA RADIOPACA, ANELL FIXACIÓ EXT AMB ORIFS I TOPALLS ELEVATS,ALIMENT CONTÍN I DESCOMPR GÀSTRICA,CONNEX ENFIT,N/LÀTEX/DEHP,ESTÈR,1ÚS
E30450030 | Sonda gastrostomia i extensions amb connexió ENFit | SONDA GASTROSTOMIA,SILICONA,26F,PORT MEDICACIÓ,BALÓ RETENC INT VOL 15ML,P-CÓNICA RECOBERTA PEL BALÓ,MARQUES PROFUND,MARCA RADIOPACA, ANELL FIXACIÓ EXT AMB ORIFS I TOPALLS ELEVATS,ALIMENT CONTÍN I DESCOMPR GÀSTRICA,CONNEX ENFIT,N/LÀTEX/DEHP,ESTÈR,1ÚS
E30450030 | Sonda gastrostomia i extensions amb connexió ENFit | SONDA GASTROSTOMIA,SILICONA,28F,PORT MEDICACIÓ,BALÓ RETENC INT VOL 15ML,P-CÓNICA RECOBERTA PEL BALÓ,MARQUES PROFUND,MARCA RADIOPACA, ANELL FIXACIÓ EXT AMB ORIFS I TOPALLS ELEVATS,ALIMENT CONTÍN I DESCOMPR GÀSTRICA,CONNEX ENFIT,N/LÀTEX/DEHP,ESTÈR,1ÚS
E30450030 | Sonda gastrostomia i extensions amb connexió ENFit | SONDA GASTROSTOMIA BAIX PERFIL TIPUS BOTÓ,SILICONA GRAU MÈDIC,14F,ØESTOM 1,2CM,BALÓ DE RETENC INT VOL RECOMENAT 5ML,BANDA RADIOPAC,PUNTA RECOBERTA P/B ALÓ,JOC EXTENSIÓ P/ALIMENTAC CONTÍN,ADAPTADOR P/ALIMENTAC BOLUS,XERINGUES,CONNEX ENFIT,ESTÈR,1ÚS
E30450012 | SNG nutrició enteral adults pediàtr,adolesc ENFit | SONDA GÀSTRICA PER A ALIMENTACIÓ ENTERAL,POLIURETÀ (PUR),6F,LLARGÀRIA 91CM+/-2CM,RADIOPACA,AMB FIADOR,MARQUES PROFUNDITAT,1 ORIFICI SORTIDA,TAP TANCAMENT,CONNEXIÓ ENFIT Y,SILICONA,LLIURE DE LÀTEX,ESTÈRIL,UN SOL ÚS
E30450012 | SNG nutrició enteral adults pediàtr,adolesc ENFit | SONDA NASOGÀSTRICA PER A NUTRICIÓ ENTERAL PVC CH-5X40+/-2CM,CONNEXIÓ SEGURETAT ENFIT,PUNTA ATRAUMÀ A/ORIFICIS LATERAL,MARQUES PROFUND,LÍNEA RADIOPACA,CODI COLOR,COMP SIST ENTERAL I XERING PUNTA ORAL,NEONAT/PEDIA,ESTÈRIL,1ÚS,NO LÀTEX,DEHP
E30440040 | SNG nutrició enteral adult pediàtr,adolesc sense ENFit | SONDA GÀSTRICA PER A ALIMENTACIÓ ENTERAL,CH6X100CM+/-5CM,AMB LÍNEA RADIOPACA,MARCAS C/CM, EXTREM DISTAL AMB ORIFICIS LATERALS,EXTREM PROXIMAL AMB CONNEXIÓ (CODI DE COLORS) LUER PER A XERINGUES,CAPUTXÓ PER AL TANCAMENT,ESTÈRIL,UN SOL ÚS
E30450030 | Sonda gastrostomia i extensions amb connexió ENFit | EXTENSIÓ SONDA GASTROSTOMIA, POLICLORUR DE VINIL (PVC) I/O PUR,PER ALIMENTACIÓ EN BOLUS,LLARGÀRIA 60,9CM+/-2CM,CONNEXIÓ ENFIT RECTA,LLIURE DEHP,LÀTEX,NO ESTÈRIL,UN SOL ÚS,COMPATIBLE AMB SONDAS TIPUS MIC-KEY O EQUIVALENT
E30450011 | Sonda Jejunal nutri enter adults pediàtr,adolesc sense ENFit | SONDA NASOJEJUNAL ENDOSCÒPICA PER A NUTRICIÓ ENTERAL, CH-8,LLARGÀRIA 240CM+/-5CM,RADIOPACA,MARQUES PROFUNDITAT CM,GUIA AMB PUNTA FLEXIBLE 0,035"X 260CM+/-5CM,ORIFICIS LATERALS I TERMINAL A EXTREM DISTAL,CONNEXIÓ UNIVERSAL AMB TAP DE TANCAMENT,ESTÈRIL,1ÚS
E30450031 | Sonda gastrostomia sense connexió ENFit | SONDA GASTROSTOMIA PERCUTÀNIA ENDOSCÒPICA PEDIÀTRICA, SILICONA GRAU MÈDIC, CONNECTOR UNIVERSAL, DIÀMETRE 16F, BALÓ RETENCIÓ VOLUM RECOMANAT OMPLIMENT 3,5ML, ESTÈRIL, UN SOL ÚS(B*)BAIXA_ESTUDI GERÈNCIA
E30450030 | Sonda gastrostomia i extensions amb connexió ENFit | MESURADOR D'ESTOMA PER A GASTROSTOMIA ENDOSCÒPICA PERCUTÀNIA,AMB BALÓ DE RETENCIÓ,SILICONA,COMPATIBLE AMB GUIA 0,038",ESTÈRIL,UN SOL ÚS
E30450030 | Sonda gastrostomia i extensions amb connexió ENFit | ADAPTADOR ALIMENTACIÓ UNIVERSAL PER A SONDA DE GASTROSTOMIA, 20F,CONNEXIÓ ENFIT,UN SOL ÚS
E30450030 | Sonda gastrostomia i extensions amb connexió ENFit | SONDA GASTROSTOMIA BAIX PERFIL TIPUS BOTÓ,SILICONA GRAU MÈDIC,20F,ØESTOM 1,5CM,BALÓ DE RETENC INT VOL RECOMENAT 5ML,BANDA RADIOPAC,PUNTA RECOBERTA P/B ALÓ,JOC EXTENSIÓ P/ALIMENTAC CONTÍN,ADAPTADOR P/ALIMENTAC BOLUS,XERINGUES,CONNEX ENFIT,ESTÈR,1ÚS
E30090050 | Xeringa Nutrició Enteral+administració fàrmacs oral ENFit | XERINGA 3COSSOS 60ML NUTRICIÓ ENTERAL,CONCÈNTRICA ROSCA,SILICON,CONNEXIÓ 100% SEGURA NO LUER,COS CILINDRIC TRANSP A/ESCALA IMPRESA INESBORRABLE,TIJA A/CODI COLOR,ÈMBOL N/LÀTEX,DEHP,PER A SIST ENTERAL NUTRISAFE2,NEONATAL O EQUIV I/O CON ENFIT ESTÈRIL,1ÚS
E30090050 | Xeringa Nutrició Enteral+administració fàrmacs oral ENFit | XERINGA 3COSSOS 10ML NUTRICIÓ ENTERAL,EXCÈNTRICA ROSCA,SILICON,CONNEXIÓ 100% SEGURA NO LUER,COS CILINDRIC TRANSP A/ESCALA IMPRESA INESBORRABLE,TIJA A/CODI COLOR,ÈMBOL N/LÀTEX,DEHP,PER A SIST ENTERAL NUTRISAFE2,NEONATAL O EQUIV I/O CON ENFIT ESTÈRIL,1ÚS
E30090050 | Xeringa Nutrició Enteral+administració fàrmacs oral ENFit | XERINGA 3COSSOS 5ML NUTRICIÓ ENTERAL,EXCÈNTRICA ROSCA,SILICON,CONNEXIÓ 100% SEGURA NO LUER,COS CILINDRIC TRANSP A/ESCALA IMPRESA INESBORRABLE,TIJA A/CODI COLOR,ÈMBOL N/LÀTEX,DEHP,PER A SIST ENTERAL NUTRISAFE2,NEONATAL O EQUIV I/O CON ENFIT ESTÈRIL,1ÚS
E30090050 | Xeringa Nutrició Enteral+administració fàrmacs oral ENFit | XERINGA 3COSSOS 20ML NUTRICIÓ ENTERAL,EXCÈNTRICA ROSCA,SILICON,CONNEXIÓ 100% SEGURA NO LUER,COS CILINDRIC TRANSP A/ESCALA IMPRESA 0,5ML INESBORR,TIJA A/CODI COLOR,ÈMBOL N/LÀTEX,DEHP,PER A SIST ENTERAL NUTRISAFE2,NEONATAL O EQUIV I/O CON ENFIT ESTÈRIL,1ÚS
E30450030 | Sonda gastrostomia i extensions amb connexió ENFit | SONDA GASTROSTOMIA BAIX PERFIL TIPUS BOTÓ,SILICONA GRAU MÈDIC,20F,ØESTOMA 0,8CM,BALÓ RETENCIÓ INTERNA,PUNTA RECOBERTA PEL BALÓ,JOC EXTENSIÓ PER A ALIMENTACIÓ CONTÍNUA,ADAPTADOR PER A ALIMENTACIÓ BOLUS,XERINGUES, ESTÈRIL, UN SOL ÚS ,CONNEXIÓ ENFIT,ESTÈRIL
E30450030 | Sonda gastrostomia i extensions amb connexió ENFit | SONDA GASTROSTOMIA BAIX PERFIL TIPUS BOTÓ,SILICONA GRAU MÈDIC,20F,ØESTOMA 1,2CM,BALÓ RETENCIIÓINTERNA,PUNTA RECOBERTA PEL BALÓ,JOC EXTENSIÓ PER A ALIMENTACIÓ CONTÍNUA,ADAPTADOR PER A ALIMENTACIÓ BOLUS,XERINGUES, ESTÈRIL, UN SOL ÚS,CONNEXIÓ ENFIT,ESTÈRIL,
E30450030 | Sonda gastrostomia i extensions amb connexió ENFit | SONDA PEG SILIC TRANSP,RX,14FX80CM+/-5CM,GRAD CM,LÍNIA RX,SUPORT RETENCIÓ INTERNA COLAPS RX,ANELL EXTERN PLA,PORT ALIM+PORT MEDIC ENFIT;A/EQ COMP:NANSA POLIP;BISTURÍ REB;AG FITRE;AG 25G,AG INTROD;TALLA FEN;XER;CABLE GUIA;CLAMP;GASSES;FIL,N/LÀTEX,DEHP,EST
E30450011 | Sonda Jejunal nutri enter adults pediàtr,adolesc sense ENFit | SONDA GASTROJEJUNAL RADIOPACA 24F (ALIMENTACIÓ I MEDICACIÓ),Ø12F,LLARGÀRIA 60CM+/-2CM,AMB GUIA DE 0,035" LLARGÀRIA 200CM+/-5CM,TAP PER A EVACUACIÓ D'AIRE,LLAÇ DE TORSIÓ I TANCAMENT,ESTÈRIL,UN SOL ÚS
E30450020 | SNG nutrició enteral prematurs/nounats/nens petits seguretat | ALLARGADORA PER A SONDA NASOGÀSTRICA DE NUTRICIÓ ENTERAL AMB CONNEXIÓ 100% SEGURA NO LUER,PVC,ØESTÀNDARD (1,5X2,5MM)XLONGITUD 150CM+/-5CM,CODIFICACIÓ COLOR,COMPATIBLE AMB SISTEMA NUTRISAFE2 I/O ENFIT O EQUIVALENT,NEONAT/PEDIATRIA,NO LÀTEX DEHP
E30450020 | SNG nutrició enteral prematurs/nounats/nens petits seguretat | SONDA NASOGÀSTRICA PER A NUTRICIÓ ENTERAL PVC CH-5X40CM+/-2CM,CON 100% SEGUR N/LUER,PUNTA ROMA TANC A/ORIF LATERALS,MARCAT CENTIMÈT INESBORRABLE,RADIOPAC,CODI COLOR,COMP A/SIST ENTERAL NUTRISAFE2 I/O ENFIT O EQUIV,NEONAT/PED,ESTÈRIL,1ÚS,N/LÀTEXDEHP
E30450020 | SNG nutrició enteral prematurs/nounats/nens petits seguretat | SONDA NASOGÀSTRICA PER A NUTRICIÓ ENTERAL PVC CH-4X40CM+/-2CM,CON 100% SEGUR N/LUER,PUNTA ROMA TANC A/ORIF LATERALS,MARCAT CENTIMÈT INESBORRABLE,RADIOPAC,CODI COLOR,COMP A/SIST ENTERAL NUTRISAFE2 I/O ENFIT O EQUIV,NEONAT/PED,ESTÈRIL,1ÚS,N/LÀTEXDEHP
E30450020 | SNG nutrició enteral prematurs/nounats/nens petits seguretat | SONDA NASOGÀSTRICA PER A NUTRICIÓ ENTERAL PVC CH-6X40CM+/-2CM,CON 100% SEGUR N/LUER,PUNTA ROMA TANC A/ORIF LATERALS,MARCAT CENTIMÈT INESBORRABLE,RADIOPAC,CODI COLOR,COMP A/SIST ENTERAL NUTRISAFE2 I/O ENFIT O EQUIV,NEONAT/PED,ESTÈRIL,1ÚS,N/LÀTEXDEHP
E30450031 | Sonda gastrostomia sense connexió ENFit | EQUIP SUBSTITUCIÓ GASTROSTOMIA TIPUS BOTÓ AMB TOPALL SILICONA AMB VÀLVULA DE ENTRADA I SORTIDA DE 20FX2,4CM+/-0,2CM,XERINGA ALIMENTACIÓ GRADUACIÓ ENTRE 50ML I 60ML,TUB/CATÈTER MESURADOR DE PLÀSTIC, LUBRIFICANT. ENVÀS INDIVIDUAL,ESTÈRIL.
E30450030 | Sonda gastrostomia i extensions amb connexió ENFit | SONDA GASTROSTOMIA BAIX PERFIL TIPUS BOTÓ,SILICONA GRAU MÈDIC,14F,ØESTOM A 2,5CM,BALÓ DE RETENC INT VOL RECOMENAT 5ML,BANDA RADIOPAC,PUNTA RECOBERTA P/B ALÓ,JOC EXTENSIÓ P/ALIMENTAC CONTÍN,ADAPTADOR P/ALIMENTAC BOLUS,XERINGUES,CONNEX ENFIT,ESTÈR,1ÚS
E30450030 | Sonda gastrostomia i extensions amb connexió ENFit | SONDA GASTROSTOMIA BAIX PERFIL TIPUS BOTÓ,SILICONA GRAU MÈDIC,20F,ØESTOM 3,5CM,BALÓ DE RETENC INT VOL RECOMENAT 5ML,BANDA RADIOPAC,PUNTA RECOBERTA P/B ALÓ,JOC EXTENSIÓ P/ALIMENTAC CONTÍN,ADAPTADOR P/ALIMENTAC BOLUS,XERINGUES,CONNEX ENFIT,ESTÈR,1ÚS
E30450030 | Sonda gastrostomia i extensions amb connexió ENFit | SONDA GASTROSTOMIA BAIX PERFIL TIPUS BOTÓ,SILICONA GRAU MÈDIC,20F,ØESTOM A 4,0CM,BALÓ DE RETENC INT VOL RECOMENAT 5ML,BANDA RADIOPAC,PUNTA RECOBERTA P/B ALÓ,JOC EXTENSIÓ P/ALIMENTAC CONTÍN,ADAPTADOR P/ALIMENTAC BOLUS,XERINGUES,CONNEX ENFIT,ESTÈR,1ÚS
E30450030 | Sonda gastrostomia i extensions amb connexió ENFit | SONDA GASTROSTOMIA BAIX PERFIL TIPUS BOTÓ,SILICONA GRAU MÈDIC,20F,ØESTOM 4,5CM,BALÓ DE RETENC INT VOL RECOMENAT 5ML,BANDA RADIOPAC,PUNTA RECOBERTA P/B ALÓ,JOC EXTENSIÓ P/ALIMENTAC CONTÍN,ADAPTADOR P/ALIMENTAC BOLUS,XERINGUES,CONNEX ENFIT,ESTÈR,1ÚS
E30450030 | Sonda gastrostomia i extensions amb connexió ENFit | SONDA GASTROSTOMIA BAIX PERFIL TIPUS BOTÓ,SILICONA GRAU MÈDIC,24F,ØESTOM 1,5CM,BALÓ DE RETENC INT VOL RECOMENAT 5ML,BANDA RADIOPAC,PUNTA RECOBERTA P/B ALÓ,JOC EXTENSIÓ P/ALIMENTAC CONTÍN,ADAPTADOR P/ALIMENTAC BOLUS,XERINGUES,CONNEX ENFIT,ESTÈR,1ÚS
E30450030 | Sonda gastrostomia i extensions amb connexió ENFit | SONDA GASTROSTOMIA BAIX PERFIL TIPUS BOTÓ,SILICONA GRAU MÈDIC,20F,ØESTOM 2,5CM,BALÓ DE RETENC INT VOL RECOMENAT 5ML,BANDA RADIOPAC,PUNTA RECOBERTA P/B ALÓ,JOC EXTENSIÓ P/ALIMENTAC CONTÍN,ADAPTADOR P/ALIMENTAC BOLUS,XERINGUES,CONNEX ENFIT,ESTÈR,1ÚS
E30450011 | Sonda Jejunal nutri enter adults pediàtr,adolesc sense ENFit | SONDA JEJUNOSTOMIA QUIRÚRGICA, SILICONA,Ø14F,LLARGÀRIA 30,5CM+/-2CM,LÍNIA RADIOPACA,ALETES DE SILICONA I MANEGUET,ADAPTADOR MASCLE COMPATIBLE AMB TUBS D'INFUSIÓ ESTÀNDARS I TAP LUER FEMELLA,PER A ALIMENTACIÓ ENTERAL DIRECTA A JEJÚ,ESTÈRIL,UN SOL ÚS
E30090050 | Xeringa Nutrició Enteral+administració fàrmacs oral ENFit | XERINGA 3COSSOS 1ML NUTRICIÓ ENTERAL,EXCÈNTRICA ROSCA,SILICON,CONNEXIÓ 100% SEGURA NO LUER,COS CILINDRIC TRANSP A/ESCALA IMPRESA INESBORRABLE,TIJA A/CODI COLOR,ÈMBOL N/LÀTEX,DEHP,PER A SIST ENTERAL NUTRISAFE2,NEONATAL O EQUIV I/O CON ENFIT ESTÈRIL,1ÚS
E30450020 | SNG nutrició enteral prematurs/nounats/nens petits seguretat | CÀNULA PER A EXTRACCIÓ LLET I/O MEDICAMENTS Ø2,0MMX5CM+/-1CM CODIFICACIÓ COLOR,COMPATIBLE XERINGA,CONNEX100%SEGURETAT NO LUER,SISTEM NUTRICIÓ ENTERAL NUTRISAFE2 I/O ENFIT O EQUIVALENT,NEONAT/PEDIATRIA,LLIURE LÀTEX I DEHP,ESTÈRIL,UN SOL ÚS
E30450030 | Sonda gastrostomia i extensions amb connexió ENFit | SONDA GASTROSTOMIA BAIX PERFIL TIPUS BOTÓ,SILICONA GRAU MÈDIC,16F,ØESTOMA 2,0CM,BALÓ RETENCIÓ INTERNA,PUNTA RECOBERTA PEL BALÓ,JOC EXTENSIÓ PER A ALIMENTACIÓ CONTÍNUA,ADAPTADOR PER A ALIMENTACIÓ BOLUS,XERINGUES, ESTÈRIL, UN SOL ÚS,CONNEXIÓ ENFIT,ESTÈRIL,
E30450032 | Equips colocació gastrostomia per gastropèxia | EQUIP INTRODUCTOR COMPLET P/COL·LOCACIÓ INICIAL P/GASTROPEXIA VÍA ENDOSCOP SONDES BAIX PERFIL 14F A/BALÓ:JOC ANCLORATGE GASTROINTESTINAL,DILATADOR,PINZA HEMOST,AGULLA INTROD SIST SEGUR,GUIA,BISTURÍ,XERINGA,MESURADOR ESTOMA,NO LÀTEX,DEHP,ESTÈRIL,1ÚS
E30450032 | Equips colocació gastrostomia per gastropèxia | EQUIP INTRODUCTOR COMPLET P/COL·LOCACIÓ INICIAL PER GASTROPEXIA VÍA ENDOSCOP SONDES BAIX PERFIL 16F A/BALÓ:JOC ANCLORATGE GASTROINTESTINAL,DILATADOR,PINZA HEMOST,AGULLA INTROD SIST SEGUR,GUIA,BISTURÍ,XERINGA,MESURADOR ESTOMA,LLIURE LÀTEX,DEHP,ESTÈRIL,1ÚS
E30450030 | Sonda gastrostomia i extensions amb connexió ENFit | SONDA GASTROSTOMIA BAIX PERFIL TIPUS BOTÓ,SILICONA GRAU MÈDIC,14F,ØESTOM A 1,5CM,BALÓ DE RETENC INT VOL RECOMENAT 5ML,BANDA RADIOPAC,PUNTA RECOBERTA P/B ALÓ,JOC EXTENSIÓ P/ALIMENTAC CONTÍN,ADAPTADOR P/ALIMENTAC BOLUS,XERINGUES,CONNEX ENFIT,ESTÈR,1ÚS
E30450030 | Sonda gastrostomia i extensions amb connexió ENFit | SONDA GASTROSTOMIA BAIX PERFIL TIPUS BOTÓ,SILICONA GRAU MÈDIC,14F,ØESTOM 3,0CM,BALÓ DE RETENC INT VOL RECOMENAT 5ML,BANDA RADIOPAC,PUNTA RECOBERTA P/B ALÓ,JOC EXTENSIÓ P/ALIMENTAC CONTÍN,ADAPTADOR P/ALIMENTAC BOLUS,XERINGUES,CONNEX ENFIT,ESTÈR,1ÚS
E30450030 | Sonda gastrostomia i extensions amb connexió ENFit | SONDA GASTROSTOMIA BAIX PERFIL TIPUS BOTÓ,SILICONA GRAU MÈDIC,14F,ØESTOM 3,5CM,BALÓ DE RETENC INT VOL RECOMENAT 5ML,BANDA RADIOPAC,PUNTA RECOBERTA P/B ALÓ,JOC EXTENSIÓ P/ALIMENTAC CONTÍN,ADAPTADOR P/ALIMENTAC BOLUS,XERINGUES,CONNEX ENFIT,ESTÈR,1ÚS
E30450030 | Sonda gastrostomia i extensions amb connexió ENFit | SONDA GASTROSTOMIA BAIX PERFIL TIPUS BOTÓ,SILICONA GRAU MÈDIC,20F,ØESTOM A 1,7CM,BALÓ DE RETENC INT VOL RECOMENAT 5ML,BANDA RADIOPAC,PUNTA RECOBERTA P/B ALÓ,JOC EXTENSIÓ P/ALIMENTAC CONTÍN,ADAPTADOR P/ALIMENTAC BOLUS,XERINGUES,CONNEX ENFIT,ESTÈR,1ÚS
E30450030 | Sonda gastrostomia i extensions amb connexió ENFit | SONDA GASTROSTOMIA BAIX PERFIL TIPUS BOTÓ,SILICONA GRAU MÈDIC,24F,ØESTOM 4,0CM,BALÓ DE RETENC INT VOL RECOMENAT 5ML,BANDA RADIOPAC,PUNTA RECOBERTA P/B ALÓ,JOC EXTENSIÓ P/ALIMENTAC CONTÍN,ADAPTADOR P/ALIMENTAC BOLUS,XERINGUES,CONNEX ENFIT,ESTÈR,1ÚS
E30450030 | Sonda gastrostomia i extensions amb connexió ENFit | SONDA GASTROSTOMIA BAIX PERFIL TIPUS BOTÓ,SILICONA GRAU MÈDIC,24F,ØESTOM 4,5CM,BALÓ DE RETENC INT VOL RECOMENAT 5ML,BANDA RADIOPAC,PUNTA RECOBERTA P/B ALÓ,JOC EXTENSIÓ P/ALIMENTAC CONTÍN,ADAPTADOR P/ALIMENTAC BOLUS,XERINGUES,CONNEX ENFIT,ESTÈR,1ÚS
E30450020 | SNG nutrició enteral prematurs/nounats/nens petits seguretat | SONDA NASOGÀSTRICA PER A NUTRICIÓ ENTERAL PVC CH-5X50CM+/-2CM,CON 100% SEGUR N/LUER,PUNTA ROMA TANC A/ORIF LATERALS,MARCAT CENTIMÈT INESBORRABLE,RADIOPAC,CODI COLOR,COMP A/SIST ENTERAL NUTRISAFE2 I/O ENFIT O EQUIV,NEONAT/PED,ESTÈRIL,1ÚS,N/LÀTEXDEHP
E30450020 | SNG nutrició enteral prematurs/nounats/nens petits seguretat | SONDA NASOGÀSTRICA PER A NUTRICIÓ ENTERAL PVC CH-6X50CM+/-2CM,CON 100% SEGUR N/LUER,PUNTA ROMA TANC A/ORIF LATERALS,MARCAT CENTIMÈT INESBORRABLE,RADIOPAC,CODI COLOR,COMP A/SIST ENTERAL NUTRISAFE2 I/O ENFIT O EQUIV,NEONAT/PED,ESTÈRIL,1ÚS,N/LÀTEXDEHP
E30450020 | SNG nutrició enteral prematurs/nounats/nens petits seguretat | SONDA NASOGÀSTRICA PER A NUTRICIÓ ENTERAL PVC CH-8X50CM+/-2CM,CON 100% SEGUR N/LUER,PUNTA ROMA TANC A/ORIF LATERALS,MARCAT CENTIMÈT INESBORRABLE,RADIOPAC,CODI COLOR,COMP A/SIST ENTERAL NUTRISAFE2 I/O ENFIT O EQUIV,NEONAT/PED,ESTÈRIL,1ÚS,N/LÀTEXDEHP
E30450020 | SNG nutrició enteral prematurs/nounats/nens petits seguretat | ALLARGADORA PER A SONDA NASOGÀSTRICANUTRICIÓ ENTERAL AMB CONNEXIÓSEGURETAT INCOMPATIBLE AMB VIA PARENTERAL,PVC,ØESTÀNDARD (1,4X2,67MM+/-0,5MM)XLONG 150CM,CODIFICACIÓ COLOR,COMP AMB SIST ALARIS I/O ENFIT O EQUIVALENT,NEONAT/PEDIA
E30450020 | SNG nutrició enteral prematurs/nounats/nens petits seguretat | SONDA NASOGÀSTRICA PER A NUTRICIÓ ENTERAL PVC CH-4X50CM+/-2CM,CON 100% SEGUR N/LUER,PUNTA ROMA TANC A/ORIF LATERALS,MARCAT CENTIMÈT INESBORRABLE,RADIOPAC,CODI COLOR,COMP A/SIST ENTERAL NUTRISAFE2 I/O ENFIT O EQUIV,NEONAT/PED,ESTÈRIL,1ÚS,N/LÀTEXDEHP
E30450020 | SNG nutrició enteral prematurs/nounats/nens petits seguretat | CONNECTOR/ADAPTADOR SEGURETAT FEMELLA,PVC,PER A CONNECTAR TUBULADURA DE BOMBA NUTRICIÓ ENTERAL A SONDA NASOGÀSTRICA,CONNEXIÓ INCOMPATIBLE A/VIA ENDOVENOSA,COMPATIBLE A/SISTEMA TIPUS NUTRISAFE2 I/O ENFIT O EQUIVALENT,LLIURE LÀTEX,DEHP,ESTÈRIL,1ÚS
E30450030 | Sonda gastrostomia i extensions amb connexió ENFit | SONDA GASTROSTOMIA BAIX PERFIL TIPUS BOTÓ,SILICONA GRAU MÈDIC,24F,ØESTOM 2,5CM,BALÓ DE RETENC INT VOL RECOMENAT 5ML,BANDA RADIOPAC,PUNTA RECOBERTA P/B ALÓ,JOC EXTENSIÓ P/ALIMENTAC CONTÍN,ADAPTADOR P/ALIMENTAC BOLUS,XERINGUES,CONNEX ENFIT,ESTÈR,1ÚS
E30450012 | SNG nutrició enteral adults pediàtr,adolesc ENFit | SONDA GÀSTRICA PER A ALIMENTACIÓ ENTERAL,POLIURETÀ (PUR),6F,LLARGÀRIA 38CM+/-2CM,RADIOPACA,AMB FIADOR,MARQUES PROFUNDITAT,1 ORIFICI SORTIDA,TAPTANCAMENT,CONNEXIÓ ENFIT Y,SILICONA,LLIURE DE LÀTEX,ESTÈRIL,UN SOL ÚS
E30450020 | SNG nutrició enteral prematurs/nounats/nens petits seguretat | SONDA NASOGÀSTRICA PER A NUTRICIÓ ENTERAL PVC CH-10X50CM+/-2CM,CON 100%SEGUR N/LUER,PUNTA ROMA TANC A/ORIF LATERALS,MARCAT CENTIMÈT INESBORRABLE,RADIOPAC,CODI COLOR,TAP,COMP A/SIST ENTERAL NUTRISAFE2 I/O ENFIT O EQUIV,NEONAT/PED,ESTÈRIL,1ÚS,N/LÀTEXDEHP
E30450030 | Sonda gastrostomia i extensions amb connexió ENFit | SONDA GAST ↓PERF 14FR 0.8CM ENFIT
E30450030 | Sonda gastrostomia i extensions amb connexió ENFit | SONDA GAST ↓PERF 12FR 4.0CM ENFIT
E30450030 | Sonda gastrostomia i extensions amb connexió ENFit | SONDA GAST ↓PERF 18FR 3.5CM ENFIT
E30450030 | Sonda gastrostomia i extensions amb connexió ENFit | SONDA GAST ↓PERF 18FR 4.0CM ENFIT
E30450030 | Sonda gastrostomia i extensions amb connexió ENFit | SONDA GAST ↓PERF 18FR 4.5CM ENFIT
E30450030 | Sonda gastrostomia i extensions amb connexió ENFit | SONDA GAST ↓PERF 18FR 5.0CM ENFIT
E30450030 | Sonda gastrostomia i extensions amb connexió ENFit | SONDA GAST ↓PERF 20FR 0.8CM ENFIT
E30450030 | Sonda gastrostomia i extensions amb connexió ENFit | SONDA GAST ↓PERF 20FR 1.0CM ENFIT
E30450030 | Sonda gastrostomia i extensions amb connexió ENFit | SONDA GAST ↓PERF 20FR 1.2CM ENFIT
E30450030 | Sonda gastrostomia i extensions amb connexió ENFit | SONDA GAST ↓PERF 20FR 1.5CM ENFIT
E30450030 | Sonda gastrostomia i extensions amb connexió ENFit | SONDA GAST ↓PERF 20FR 1.7CM ENFIT
E30450030 | Sonda gastrostomia i extensions amb connexió ENFit | SONDA GAST ↓PERF 20FR 2.0CM ENFIT
E30450030 | Sonda gastrostomia i extensions amb connexió ENFit | SONDA GAST ↓PERF 20FR 2.3CM ENFIT
E30450030 | Sonda gastrostomia i extensions amb connexió ENFit | SONDA GAST ↓PERF 20FR 2.5CM ENFIT
E30450030 | Sonda gastrostomia i extensions amb connexió ENFit | SONDA GAST ↓PERF 20FR 2.7CM ENFIT
E30450030 | Sonda gastrostomia i extensions amb connexió ENFit | SONDA GAST ↓PERF 20FR 3.0CM ENFIT
E30450030 | Sonda gastrostomia i extensions amb connexió ENFit | SONDA GAST ↓PERF 20FR 3.5CM ENFIT
E30450030 | Sonda gastrostomia i extensions amb connexió ENFit | SONDA GAST ↓PERF 20FR 4.0CM ENFIT
E30450030 | Sonda gastrostomia i extensions amb connexió ENFit | SONDA GAST ↓PERF 20FR 4.5CM ENFIT
E30450030 | Sonda gastrostomia i extensions amb connexió ENFit | SONDA GAST ↓PERF 20FR 5.0CM ENFIT
E30450030 | Sonda gastrostomia i extensions amb connexió ENFit | SONDA GAST ↓PERF 24FR 1.5CM ENFIT
E30450030 | Sonda gastrostomia i extensions amb connexió ENFit | SONDA GAST ↓PERF 24FR 1.7CM ENFIT
E30450030 | Sonda gastrostomia i extensions amb connexió ENFit | SONDA GAST ↓PERF 24FR 2.0CM ENFIT
E30450030 | Sonda gastrostomia i extensions amb connexió ENFit | SONDA GAST ↓PERF 24FR 2.3CM ENFIT
E30450030 | Sonda gastrostomia i extensions amb connexió ENFit | SONDA GAST ↓PERF 24FR 2.5CM ENFIT
E30450030 | Sonda gastrostomia i extensions amb connexió ENFit | SONDA GASTROSTOMIA BAIX PERFIL TIPUS BOTÓ,SILICONA GRAU MÈDIC,16FX4,5CM,ØESTOMA 0,8CM,BALÓ RETENCIÓ INTERNA,PUNTA RECOBERTA PEL BALÓ,JOC EXTENSIÓ PER ALIMENTACIÓ CONTÍNUA,ADAPTADOR PER A ALIMENTACIÓ BOLUS,XERINGUES,ESTÈRIL,1ÚS ,CONNEXIÓ ENFIT,ESTÈRIL
E30450030 | Sonda gastrostomia i extensions amb connexió ENFit | SONDA GAST ↓PERF 24FR 2.7CM ENFIT
E30450030 | Sonda gastrostomia i extensions amb connexió ENFit | SONDA GAST ↓PERF 24FR 3.0CM ENFIT
E30450030 | Sonda gastrostomia i extensions amb connexió ENFit | SONDA GAST ↓PERF 24FR 3.5CM ENFIT
E30450030 | Sonda gastrostomia i extensions amb connexió ENFit | SONDA GAST ↓PERF 24FR 4.0CM ENFIT
E30450030 | Sonda gastrostomia i extensions amb connexió ENFit | SONDA GAST ↓PERF 24FR 4.5CM ENFIT
E30450030 | Sonda gastrostomia i extensions amb connexió ENFit | SONDA GAST ↓PERF 24FR 5.0CM ENFIT
E30450030 | Sonda gastrostomia i extensions amb connexió ENFit | SONDA GAST ↓PERF 18FR 3.0CM ENFIT
E30450030 | Sonda gastrostomia i extensions amb connexió ENFit | SONDA GAST ↓PERF 14FR 2.7CM ENFIT
E30450030 | Sonda gastrostomia i extensions amb connexió ENFit | SONDA GAST ↓PERF 14FR 3.0CM ENFIT
E30450030 | Sonda gastrostomia i extensions amb connexió ENFit | SONDA GAST ↓PERF 14FR 1.5CM ENFIT
E30450030 | Sonda gastrostomia i extensions amb connexió ENFit | SONDA GAST ↓PERF 14FR 1.2CM ENFIT
E30450030 | Sonda gastrostomia i extensions amb connexió ENFit | SONDA GAST ↓PERF 14FR 1.0CM ENFIT
E30450030 | Sonda gastrostomia i extensions amb connexió ENFit | SONDA GAST ↓PERF 14FR 3.5CM ENFIT
E30450030 | Sonda gastrostomia i extensions amb connexió ENFit | SONDA GAST ↓PERF 14FR 4.0CM ENFIT
E30450030 | Sonda gastrostomia i extensions amb connexió ENFit | SONDA GAST ↓PERF 14FR 4.5CM ENFIT
E30450030 | Sonda gastrostomia i extensions amb connexió ENFit | SONDA GAST ↓PERF 14FR 5.0CM ENFIT
E30450030 | Sonda gastrostomia i extensions amb connexió ENFit | SONDA GAST ↓PERF 16FR 0.8CM ENFIT
E30450030 | Sonda gastrostomia i extensions amb connexió ENFit | SONDA GAST ↓PERF 16FR 1.0CM ENFIT
E30450030 | Sonda gastrostomia i extensions amb connexió ENFit | SONDA GAST ↓PERF 16FR 1.2CM ENFIT
E30450030 | Sonda gastrostomia i extensions amb connexió ENFit | SONDA GAST ↓PERF 16FR 1.5CM ENFIT
E30450030 | Sonda gastrostomia i extensions amb connexió ENFit | SONDA GAST ↓PERF 16FR 1.7CM ENFIT
E30450030 | Sonda gastrostomia i extensions amb connexió ENFit | SONDA GAST ↓PERF 16FR 2.0CM ENFIT
E30450030 | Sonda gastrostomia i extensions amb connexió ENFit | SONDA GAST ↓PERF 16FR 2.3CM ENFIT
E30450030 | Sonda gastrostomia i extensions amb connexió ENFit | SONDA GAST ↓PERF 16FR 2.5CM ENFIT
E30450020 | SNG nutrició enteral prematurs/nounats/nens petits seguretat | SONDA NASOGÀSTRICA PER A NUTRICIÓ ENTERAL PUR CH-4X40CM+/-2CM,CON 100% SEGUR N/LUER,PUNTA ROMA TANC A/ORIF LATERALS,MARCAT CENTIMETRAT,RADIOPAC,CODI COLOR,COMP A/SIST ENTERAL NUTRISAFE2 I/O ENFIT O EQUIV,NEONAT/PED,ESTÈRIL,1ÚS,N/LÀTEXDEHP
E30450020 | SNG nutrició enteral prematurs/nounats/nens petits seguretat | SONDA NASOGÀSTRICA PER A NUTRICIÓ ENTERAL PUR CH-5X40CM+/-2CM,CON 100% SEGUR N/LUER,PUNTA ROMA TANC A/ORIF LATERALS,MARCAT CENTIMETRAT,RADIOPAC,CODI COLOR,COMP A/SIST ENTERAL NUTRISAFE2 I/O ENFIT O EQUIV,NEONAT/PED,ESTÈRIL,1ÚS,N/LÀTEXDEHP
E30450020 | SNG nutrició enteral prematurs/nounats/nens petits seguretat | SONDA NASOGÀSTRICA PER A NUTRICIÓ ENTERAL PUR CH-6X40CM+/-2CM,CON 100% SEGUR N/LUER,PUNTA ROMA TANC A/ORIF LATERALS,MARCAT CENTIMETRAT,RADIOPAC,CODI COLOR,COMP A/SIST ENTERAL NUTRISAFE2 I/O ENFIT O EQUIV,NEONAT/PED,ESTÈRIL,1ÚS,N/LÀTEXDEHP
E30450030 | Sonda gastrostomia i extensions amb connexió ENFit | SONDA GÀSTRICA SUBSTITUCIÓ ENFIT 2 VÍAS 12FR 5ML
E30450030 | Sonda gastrostomia i extensions amb connexió ENFit | SONDA GÀSTRICA SUBSTITUCIÓ ENFIT 2 VÍAS 14FR 5ML
E30450030 | Sonda gastrostomia i extensions amb connexió ENFit | SONDA GÀSTRICA SUBSTITUCIÓ ENFIT 2 VÍAS 16FR 10ML
E30450030 | Sonda gastrostomia i extensions amb connexió ENFit | SONDA GAST ↓PERF 16FR 2.7CM ENFIT
E30450030 | Sonda gastrostomia i extensions amb connexió ENFit | SONDA GAST ↓PERF 16FR 3.0CM ENFIT
E30450030 | Sonda gastrostomia i extensions amb connexió ENFit | SONDA GAST ↓PERF 16FR 3.5CM ENFIT
E30450030 | Sonda gastrostomia i extensions amb connexió ENFit | SONDA GAST ↓PERF 16FR 4.0CM ENFIT
E30450030 | Sonda gastrostomia i extensions amb connexió ENFit | SONDA GAST ↓PERF 16FR 4.5CM ENFIT
E30450030 | Sonda gastrostomia i extensions amb connexió ENFit | SONDA GAST ↓PERF 16FR 5.0CM ENFIT
E30450030 | Sonda gastrostomia i extensions amb connexió ENFit | SONDA GAST ↓PERF 18FR 0.8CM ENFIT
E30450030 | Sonda gastrostomia i extensions amb connexió ENFit | SONDA GAST ↓PERF 18FR 1.0CM ENFIT
E30450030 | Sonda gastrostomia i extensions amb connexió ENFit | SONDA GAST ↓PERF 18FR 1.2CM ENFIT
E30450030 | Sonda gastrostomia i extensions amb connexió ENFit | SONDA GAST ↓PERF 18FR 1.5CM ENFIT
E30450030 | Sonda gastrostomia i extensions amb connexió ENFit | SONDA GAST ↓PERF 18FR 1.7CM ENFIT
E30450030 | Sonda gastrostomia i extensions amb connexió ENFit | SONDA GAST ↓PERF 18FR 2.0CM ENFIT
E30450030 | Sonda gastrostomia i extensions amb connexió ENFit | SONDA GAST ↓PERF 18FR 2.3CM ENFIT
E30450030 | Sonda gastrostomia i extensions amb connexió ENFit | SONDA GAST ↓PERF 18FR 2.5CM ENFIT
E30450030 | Sonda gastrostomia i extensions amb connexió ENFit | SONDA GASTROSTOMIA,SILICONA,22FX24CM,SENSE PORT MEDIC,BALÓ RETENC INT VOL 10-15ML,PUNTA BAIX PERFIL PLANA I ARRODONIDA,LÍNIA RX,PLACA RETENC 90,CONNEX ENFIT GIRATORI 360º,XERINGA 10ML,LUBRIC 5G,N/LÀTEX/DEHP,ESTÈR,1ÚS.DANUMED GASTRO TUBE,REF:DA 1044 0122
E30450030 | Sonda gastrostomia i extensions amb connexió ENFit | SONDA GASTROSTOMIA,SILICONA,14FX24CM,SENSE PORT MEDIC,BALÓ RETENC INT VOL 10-15ML,PUNTA BAIX PERFIL PLANA I ARRODONIDA,LÍNIA RX,PLACA RETENC 90,CONNEX ENFIT GIRATORI 360º,XERINGA 10ML,LUBRIC 5G,N/LÀTEX/DEHP,ESTÈR,1ÚS.DANUMED GASTRO TUBE,REF:DA 1044 0114
E30450012 | SNG nutrició enteral adults pediàtr,adolesc ENFit | SONDA GÀSTRICA ALIMENTACIÓ ENTERAL,POLIURETÀ (PUR),CH-14X120CM+/-5CM,RADIOPAC,TRANSPARENT, DOBLE PORT ENFIT+TAP I PORT DE DRENATGE O ASPIRACIÓ ,EXTREM DISTAL PUNTA ARRODONIDA SENSE OBERTURA A/4 ORIFICIS LATERALS,AMBGUIA/FIADOR,ESTÉRIL,S/DEHP/BPA,1ÚS
E30450030 | Sonda gastrostomia i extensions amb connexió ENFit | SONDA PEG SILIC TRANSP,RX,24FX80CM+/-5CM,GRAD CM,SUPORT INTERN COLAPS,ANELL EXTERN PLA,PORT ALIM+PORT MEDIC ENFIT;A/EQ COMP:NANSA POLIP;BISTURÍREB;AG FITRE;AG 25G,AG INTROD;TALLA FEN;XER;BISTURÍ,CABLE GUIA;CLAMP;GASSES;FIL SUTURA,N/LÀTEX NI DEHP,EST,1ÚS
E30450030 | Sonda gastrostomia i extensions amb connexió ENFit | ADAPTADOR D'ALIMENTACIÓ PER SONDA PEG,SILICONA GRAU MÈDIC,Ø24F,LONGITUD8CM+/-2CM,2PORTS D'ENTRADA EN Y AMB TAP I CONNEXIÓ ENFIT,NO ESTÈRIL,LLIURE LÀTEX,DEHP,DBP I BBP,UN SOL ÚS
E30450030 | Sonda gastrostomia i extensions amb connexió ENFit | EXTENSIÓ SONDA GASTROSTOMIA,POLICLORUR DE VINIL (PVC) I/O PUR,PER ALIMENTACIÓ CONTÍNUA,LLARGÀRIA 30,5CM+/-2CM,PORT ENTRADA Y,CONNEXIÓ ENFIT ANGLE RECTE TIPUS SECUR-LOK O EQU,LLIURE DEHP,LÀTEX,NO ESTÈRIL,UN SOL ÚS,COMP A/SONDAS TIPUS MIC-KEY O EQUIVALENT
E30090050 | Xeringa Nutrició Enteral+administració fàrmacs oral ENFit | TAP OBTURADOR MASCLE AMB ROSCA DE 20,5-27,7MM PER A FLASCÓ, AMB CODIFICACIÓ COLOR PER A NUTRICIÓ ENTERAL A/CONNEXIÓ SEGURETAT ENFIT, LLIURE LÀTEX I DEHP, ESTÈRIL,1ÚS
E30450020 | SNG nutrició enteral prematurs/nounats/nens petits seguretat | SONDA NASOGÀSTRICA PER A NUTRICIÓ ENTERAL SILICONA CH-4X50CM+/-2CM,CON 100% SEGUR N/LUER,PUNTA ROMA TANC A/ORIF LATERALS,MARCAT CENTIMÈT INESBORRABLE,RADIOPAC,CODI COLOR,COMP A/SIST ENTERAL NUTRISAFE2 I/O ENFIT O EQUIV,NEONAT/PED,ESTÈRIL,1ÚS,N/LÀTEXDEHP
E30450030 | Sonda gastrostomia i extensions amb connexió ENFit | SONDA GAST ↓PERF 14FR 2.0CM ENFIT
E30450030 | Sonda gastrostomia i extensions amb connexió ENFit | SONDA GAST ↓PERF 14FR 1.7CM ENFIT
E30320060 | Dispositius fixació sondes | SISTEMA DE RETENCIÓ PER A SONDES D'ALIMENTACIÓ ENTERAL PER A SONDES DE 12F COMPOST: 2 CATÈTERS AMB MARQUES DE PROFUNDITAT EN CM, CLAMP AMB INDICADOR DE FR, CINTA DE POLIÈSTER, I CLAMP CON INDICADOR DE FR, UNGLA DE PLÀSTIC PER A OBERTURA CLAMP,S/LÀT,1ÚS
E30320060 | Dispositius fixació sondes | SISTEMA DE RETENCIÓ PER A SONDES D'ALIMENTACIÓ ENTERAL PER A SONDES DE 10F COMPOST: 2 CATÈTERS AMB MARQUES DE PROFUNDITAT EN CM, CLAMP AMB INDICADOR DE FR, CINTA DE POLIÈSTER, I CLAMP CON INDICADOR DE FR, UNGLA DE PLÀSTIC PER A OBERTURA CLAMP,S/LÀT,1ÚS
E30450030 | Sonda gastrostomia i extensions amb connexió ENFit | SONDA GASTROSTOMIA,SILICONA,12FX24CM,PORT MEDIC,BALÓ RETENC INT VOL 3-5ML,PUNTA BAIX PERFIL PLANA I ARRODONIDA,LÍNIA RX,PLACA RETENC 90,CONNEX Y- ENFIT GIRATORI 360º,XERINGA 10ML,LUBRIC 5G,N/LÀTEX/DEHP,ESTÈR,1ÚS.DANUMED GASTRO TUBE,REF:DA 1044 0212
E30450030 | Sonda gastrostomia i extensions amb connexió ENFit | SONDA GASTROSTOMIA,SILICONA,14FX24CM,PORT MEDIC,BALÓ RETENC INT VOL 3-5ML,PUNTA BAIX PERFIL PLANA I ARRODONIDA,LÍNIA RX,PLACA RETENC 90,CONNEX Y- ENFIT GIRATORI 360º,XERINGA 10ML,LUBRIC 5G,N/LÀTEX/DEHP,ESTÈR,1ÚS.DANUMED GASTRO TUBE,REF:DA 1044 0214
E30450030 | Sonda gastrostomia i extensions amb connexió ENFit | SONDA GASTROSTOMIA,SILICONA,16FX24CM,PORT MEDIC,BALÓ RETENC INT VOL 7-10ML,PUNTA BAIX PERFIL PLANA I ARRODONIDA,LÍNIA RX,PLACA RETENC 90,CONNEX Y- ENFIT GIRATORI 360º,XERINGA 10ML,LUBRIC 5G,N/LÀTEX/DEHP,ESTÈR,1ÚS.DANUMED GASTRO TUBE,REF:DA 1044 0216
E30450030 | Sonda gastrostomia i extensions amb connexió ENFit | SONDA GASTROSTOMIA,SILICONA,18FX24CM,PORT MEDIC,BALÓ RETENC INT VOL 10-15ML,PUNTA BAIX PERFIL PLANA I ARRODONIDA,LÍNIA RX,PLACA RETENC 90,CONNEX Y- ENFIT GIRATORI 360º,XERINGA 10ML,LUBRIC 5G,N/LÀTEX/DEHP,ESTÈR,1ÚS.DANUMED GASTRO TUBE,REF:DA 1044 0218
E30450030 | Sonda gastrostomia i extensions amb connexió ENFit | SONDA GASTROSTOMIA,SILICONA,20FX24CM,PORT MEDIC,BALÓ RETENC INT VOL 10-15ML,PUNTA BAIX PERFIL PLANA I ARRODONIDA,LÍNIA RX,PLACA RETENC 90,CONNEX Y- ENFIT GIRATORI 360º,XERINGA 10ML,LUBRIC 5G,N/LÀTEX/DEHP,ESTÈR,1ÚS.DANUMED GASTRO TUBE,REF:DA 1044 0220
E30450030 | Sonda gastrostomia i extensions amb connexió ENFit | SONDA GASTROSTOMIA,SILICONA,22FX24CM,PORT MEDIC,BALÓ RETENC INT VOL 10-15ML,PUNTA BAIX PERFIL PLANA I ARRODONIDA,LÍNIA RX,PLACA RETENC 90,CONNEX Y- ENFIT GIRATORI 360º,XERINGA 10ML,LUBRIC 5G,N/LÀTEX/DEHP,ESTÈR,1ÚS.DANUMED GASTRO TUBE,REF:DA 1044 0222
E30450030 | Sonda gastrostomia i extensions amb connexió ENFit | SONDA GASTROSTOMIA,SILICONA,24FX24CM,PORT MEDIC,BALÓ RETENC INT VOL 10-15ML,PUNTA BAIX PERFIL PLANA I ARRODONIDA,LÍNIA RX,PLACA RETENC 90,CONNEX Y- ENFIT GIRATORI 360º,XERINGA 10ML,LUBRIC 5G,N/LÀTEX/DEHP,ESTÈR,1ÚS.DANUMED GASTRO TUBE,REF:DA 1044 0224
E30450030 | Sonda gastrostomia i extensions amb connexió ENFit | EXTENSIÓ PER SONDES GASTROSTOMIA BAIX PERFIL (BOTÓ) PER ALIMENT ENTERAL I/O ADM FARMACS I/O DESCOMPRESIÓ,LLARG 30CM+/-5CM,PER ORIFICI ESTÀNDARD,CONECTOR GIRATORI Y-ENFIT, ANGLE RECTE,N/LÀTEX/DEHP/BISFEROLA/PVC,ESTÈRIL,UN SOL ÚS.DANUMED,REF:DA 1011 3021
E30450030 | Sonda gastrostomia i extensions amb connexió ENFit | EXTENSIÓ PER SONDES GASTROSTOMIA BAIX PERFIL (BOTÓ) PER ALIMENT ENTERAL I/O ADM FARMACS I/O DESCOMPRESIÓ,LLARG 30CM+/-5CM,PER ORIFICI AMPLE,CONECTOR GIRATORI BOLUS-ENFIT, ANGLE RECTE,N/LÀTEX/DEHP/BISFEROLA/PVC,ESTÈRIL,UN SOL ÚS.DANUMED,REF:DA 1011 3032
E30450030 | Sonda gastrostomia i extensions amb connexió ENFit | EXTENSIÓ PER SONDES GASTROSTOMIA BAIX PERFIL (BOTÓ) PER ALIMENT ENTERAL I/O ADM FARMACS I/O DESCOMPRESIÓ,LLARG 5M+/-2CM,PER ORIFICI ESTÀNDARD,CONECTOR GIRATORI Y-ENFIT, ANGLE RECTE,N/LÀTEX/DEHP/BISFEROLA/PVC,ESTÈRIL,UN SOL ÚS.DANUMED,REF:DA 1011 0521
E30450030 | Sonda gastrostomia i extensions amb connexió ENFit | EXTENSIÓ PER SONDES GASTROSTOMIA BAIX PERFIL (BOTÓ) PER ALIMENT ENTERAL I/O ADM FARMACS I/O DESCOMPRESIÓ,LLARG 30CM+/-5CM,PER ORIFICI ESTÀNDARD,CONECTOR GIRATORI ENFIT, ANGLE RECTE,N/LÀTEX/DEHP/BISFEROLA/PVC,ESTÈRIL,UN SOL ÚS.DANUMED,REF:DA 1011 3011
E30450030 | Sonda gastrostomia i extensions amb connexió ENFit | EXTENSIÓ PER SONDES GASTROSTOMIA BAIX PERFIL (BOTÓ) PER ALIMENT ENTERAL I/O ADM FARMACS I/O DESCOMPRESIÓ,LLARG 60CM+/-5CM,PER ORIFICI ESTÀNDARD,CONECTOR GIRATORI ENFIT, ANGLE RECTE,N/LÀTEX/DEHP/BISFEROLA/PVC,ESTÈRIL,UN SOL ÚS.DANUMED,REF:DA 1011 6011
E30450030 | Sonda gastrostomia i extensions amb connexió ENFit | EXTENSIÓ PER SONDES GASTROSTOMIA BAIX PERFIL (BOTÓ) PER ALIMENT ENTERAL I/O ADM FARMACS I/O DESCOMPRESIÓ,LLARG 60CM+/-5CM,PER ORIFICI ESTÀNDARD,CONECTOR GIRATORI Y-ENFIT, ANGLE RECTE,N/LÀTEX/DEHP/BISFEROLA/PVC,ESTÈRIL,UN SOL ÚS.DANUMED,REF:DA 1011 6021
E30450030 | Sonda gastrostomia i extensions amb connexió ENFit | EXTENSIÓ PER SONDES GASTROSTOMIA BAIX PERFIL (BOTÓ) PER ALIMENT ENTERAL I/O ADM FARMACS I/O DESCOMPRESIÓ,LLARG 60CM+/-5CM,PER ORIFICI AMPLE,CONECTOR GIRATORI BOLUS-ENFIT, ANGLE RECTE,N/LÀTEX/DEHP/BISFEROLA/PVC,ESTÈRIL,UN SOL ÚS.DANUMED,REF:DA 1011 6032
E30450014 | Material nutrició enteral administració p/Bomba peristàltica | LÍNIA INFUSIÓ P/NUTRICIÓ ENTERAL,P/BOMBA,100% INCOM VIA EV:TAPROSCAØ40MM I CONTENID TIPUS BOSSA,FILTRE AIRE,CONNEXIÓ A SONDA ENFIT,CLAU MÈDIC/RENTAT COMP A/XER CON ENFIT I/O ORAL/ENTER,N/BPA,DEHP,LÀTEX.COMPATIBLE BOMBA FREEGO O
E30450030 | Sonda gastrostomia i extensions amb connexió ENFit | SONDA GÀSTRICA SUBSTITUCIÓ ENFIT 2 VÍAS 18FR 15ML
E30450030 | Sonda gastrostomia i extensions amb connexió ENFit | SONDA GÀSTRICA SUBSTITUCIÓ ENFIT 2 VÍAS 20FR 15ML
E30450030 | Sonda gastrostomia i extensions amb connexió ENFit | SONDA GÀSTRICA SUBSTITUCIÓ ENFIT 2 VÍAS 22FR 15ML
E30450030 | Sonda gastrostomia i extensions amb connexió ENFit | SONDA GÀSTRICA SUBSTITUCIÓ ENFIT 2 VÍAS 24FR 15ML
E30450030 | Sonda gastrostomia i extensions amb connexió ENFit | SONDA GÀSTRICA SUBSTITUCIÓ ENFIT 3 VÍAS 12FR 5ML
E30450030 | Sonda gastrostomia i extensions amb connexió ENFit | SONDA GÀSTRICA SUBSTITUCIÓ ENFIT 3 VÍAS 14FR 5ML
E30450030 | Sonda gastrostomia i extensions amb connexió ENFit | SONDA GÀSTRICA SUBSTITUCIÓ ENFIT 3 VÍAS 16FR 10ML
E30450030 | Sonda gastrostomia i extensions amb connexió ENFit | SONDA GÀSTRICA SUBSTITUCIÓ ENFIT 3 VÍAS 18FR 15ML
E30450030 | Sonda gastrostomia i extensions amb connexió ENFit | SONDA GÀSTRICA SUBSTITUCIÓ ENFIT 3 VÍAS 20FR 15ML
E30450030 | Sonda gastrostomia i extensions amb connexió ENFit | SONDA GÀSTRICA SUBSTITUCIÓ ENFIT 3 VÍAS 22FR 15ML
E30450030 | Sonda gastrostomia i extensions amb connexió ENFit | SONDA GÀSTRICA SUBSTITUCIÓ ENFIT 3 VÍAS 24FR 15ML
E30450030 | Sonda gastrostomia i extensions amb connexió ENFit | SONDA GAST ↓PERF 14F/2,5CMENFIT
E30450030 | Sonda gastrostomia i extensions amb connexió ENFit | SONDA GAST ↓PERF 14FR 2.3CM ENFIT
E30450030 | Sonda gastrostomia i extensions amb connexió ENFit | SONDA GAST ↓PERF 18FR 2.7CM ENFIT
E30450030 | Sonda gastrostomia i extensions amb connexió ENFit | SONDA GAST ↓PERF 12FR 3.5CM ENFIT
E30450030 | Sonda gastrostomia i extensions amb connexió ENFit | SONDA GAST ↓PERF 12FR 3.0CM ENFIT
E30450030 | Sonda gastrostomia i extensions amb connexió ENFit | SONDA GAST ↓PERF 12FR 2.7CM ENFIT
E30450030 | Sonda gastrostomia i extensions amb connexió ENFit | SONDA GAST ↓PERF 12FR 2.5CM ENFIT
E30450030 | Sonda gastrostomia i extensions amb connexió ENFit | SONDA GAST ↓PERF 12FR 2.3CM ENFIT
E30450030 | Sonda gastrostomia i extensions amb connexió ENFit | SONDA GAST ↓PERF 12FR 2.0CM ENFIT
E30450030 | Sonda gastrostomia i extensions amb connexió ENFit | SONDA GAST ↓PERF 12FR 1.7CM ENFIT
E30450030 | Sonda gastrostomia i extensions amb connexió ENFit | SONDA GAST ↓PERF 12FR 1.2CM ENFIT
E30450030 | Sonda gastrostomia i extensions amb connexió ENFit | SONDA GAST ↓PERF 12FR 1.0CM ENFIT
E30450030 | Sonda gastrostomia i extensions amb connexió ENFit | SONDA GAST ↓PERF 12FR 0.8CM ENFIT
E30450030 | Sonda gastrostomia i extensions amb connexió ENFit | EXTENSIÓ GASTRO,30 CM,RECTA
E30450030 | Sonda gastrostomia i extensions amb connexió ENFit | EXTENSIÓ GASTRO,30 CM,ANGULAR
E30450030 | Sonda gastrostomia i extensions amb connexió ENFit | EXTENSIÓ CONECT ENFIT 30CM RECTA BOLUS
E30450030 | Sonda gastrostomia i extensions amb connexió ENFit | EXTENSIÓ CONECT Y ENFIT 30CM ANG
E30450030 | Sonda gastrostomia i extensions amb connexió ENFit | EXTENSIÓ CONECT Y ENFIT 60CM ANG
E30450030 | Sonda gastrostomia i extensions amb connexió ENFit | SONDA PEG SILICONA TRANSP,RADIOP,24FX80CM+/-5CM,GRADUACIÓ CM IMPRESA,SUPORT RETENCIÓ INTERN COLAPS,ANELL RETENCIÓ EXTERN PLA,CONNECTOR P/ALIM ENFIT,PORT MEDICACIÓ ENFIT,EQ SIMPLE:BISTURÍ REB,AG INTR ACER INOX,1CABLE GUIA,1CLAMP,N/LÀTEX I DEHP,ESTÈRIL,1ÚS
E30450030 | Sonda gastrostomia i extensions amb connexió ENFit | SONDA PEG SILICONA TRANSP,RADIOP,14FX80CM+/-5CM,GRADUACIÓ CM IMPRESA,SUPORT RETENCIÓ INTERN COLAPS,ANELL RETENCIÓ EXTERN PLA,CONNECTOR P/ALIM ENFIT,PORT MEDICACIÓ ENFIT,EQ SIMPLE:BISTURÍ REB,AG INTR ACER INOX,1CABLE GUIA,1CLAMP,N/LÀTEX I DEHP,ESTÈRIL,1ÚS
E30450013 | Material nutrició enteral administració p/gravetat | LÍNIA INFUSIÓ NE,PVC,GRAVETAT,LONG 240CM+/-5CM,COMP/AMB PRESENT COLAPSABLES,AMPOLLES DE ROSCA UNIV 40MM I ROSCA 26MM,CONN ENPLUS,CAMBRA DEGOTEIG,REGULADOR DE FLUX-RODET,PORT ENTRADA AIGUA-MEDICACIÓ CONNEXIÓ ENFIT,PENJADOR,ESTÈRIL,LLIURE DEHP I LÀTEX,1ÚS
E30450010 | Sonda Jejunal nutrició enteral adult pediàtr,adolesc ENFit | SONDA JEJUNAL ENDOSC TRANSGÀSTRICA,18FX1,7CM,LLARG JEJUNAL 30CM+/-2CM,SILICON,MARQ PROF,PORTS CODIFICATS ALIM JEJUNAL I DESCOMPR GÀSTR,BALÓ RETENCIÓ INTERNA,MÚLTIP ORIFIC SORTIDA,LÍNIA TUNGSTÈ FINAL SONDA,CÀNULA,JOC EXT,XERIN,CONNEXIÓ ENFIT,ESTÈRIL,1ÚS
E30090050 | Xeringa Nutrició Enteral+administració fàrmacs oral ENFit | XERINGA 3COSSOS 60ML NUTRICIÓ ENTERAL,CONCÈNT,SILIC,COS CILINDRIC TRANSP A/ESCALA GRADUACIÓ IMPRESA1ML INESBORRAB,TIJA A/CODI COLOR,TAP INCLÒS,NO LÀTEX,DEHP,COMP A/SIST ADM ENTERAL SEGUR ADULT/PEDI ENFIT I SNG,NI,SONDES SUBST I PEGS CON ENFIT,ESTÈRIL,1ÚS
E30450011 | Sonda Jejunal nutri enter adults pediàtr,adolesc sense ENFit | SONDA JEJUN END TRANSG,BAIX PERF,18FX1,7CM,LLARG JEJUN 45CM+/-5CM,SILIC,MARQ PROF,PORTS CODIF ALIME JEJUN I DESCOMP GÀSTR,BALÓ RETENCIÓ INTER MÚLTIP ORIFI SORTI,LÍNIA TUNGSTÈ FINAL SONDA,CÀNULA,JOC EXTENSIÓ ALIMENT CONTÍNUA+BOLUS,XERIN,ESTÈRIL,1ÚS
E30450011 | Sonda Jejunal nutri enter adults pediàtr,adolesc sense ENFit | SONDA JEJUNAL ENDOSCÒPICA TRANSGÀSTRICA,16F,LLARG JEJUNAL 30CM+/-2CM,SILICO,PORTS ENTRADA CODIFICATS ALIMENTACIÓ JEJUNAL I DESCOMPRESSIÓ GÀSTRICA,BALÓ RETENCIÓ INTERNA SILICONA I ANELL FIXACIÓ EXT, ORIFICIS SORT,LÍNIA TUNGSTÈ A TOTA LA SONDA, ESTÈRIL,1ÚS
E30450011 | Sonda Jejunal nutri enter adults pediàtr,adolesc sense ENFit | SONDA JEJUNAL ENDOSCÒPICA TRANSGÀSTRICA,18F,LLARG JEJUNAL 45CM+/-5CM,SILICO,PORTS ENTRADA CODIFICATS ALIMENTACIÓ JEJUNAL I DESCOMPRESSIÓ GÀSTRICA,BALÓ RETENCIÓ INTERNA SILICONA I ANELL FIXACIÓ EXT, ORIFICIS SORT,LÍNIA TUNGSTÈ A TOTA LA SONDA, ESTÈRIL,1ÚS
E30450011 | Sonda Jejunal nutri enter adults pediàtr,adolesc sense ENFit | SONDA JEJUNA END TRANSG,BAIX PERF,18FX2CM,LLARG JEJUN 45CM+/-5CM,SILIC,MARQ PROF,PORTS CODIF ALIME JEJUN I DESCOMP GÀSTR,BALÓ RETENCIÓ INTER MÚLTIP ORIFI SORTI,LÍNIA TUNGSTÈ FINAL SONDA,CÀNULA,JOC EXTENSIÓ ALIMENT CONTÍNUA+BOLUS,XERINGA ,ESTÈRIL,1ÚS
E30450011 | Sonda Jejunal nutri enter adults pediàtr,adolesc sense ENFit | SONDA JEJUNA END TRANSG,BAIX PERF,18FX1,5CM,LLARG JEJUN 45CM+/-5CM,SILIC,MARQ PROF,PORTS CODIF ALIME JEJUN I DESCOMP GÀSTR,BALÓ RETENCIÓ INTER MÚLTIP ORIFI SORTIDA,LÍNIA TUNGSTÈ FINAL SONDA,CÀNULA,JOC EXTENSIÓ ALIMEN CONTÍNUA+BOLUS,XERIN ,ESTÈRIL,1ÚS
E30450011 | Sonda Jejunal nutri enter adults pediàtr,adolesc sense ENFit | SONDA JEJUN ENDOSC TRANSG BAIX PERF,16FX2,0CM ESTOMA,LLARG JEJUNA 30CM+/-2CM,SILIC,MARQ PROF,PORTS CODIFICATS ALIM JEJUNAL I DESCOMPRESSIÓ GÀSTR,BALÓ RETENCIÓ INTERNA,MÚLTIP ORIFICIS SORTIDA,LÍNIA TUNGSTÈ FINAL SONDA,CÀNULA,JOC EXTENSIO,XERIN,ESTÈRIL,1ÚS
E30450011 | Sonda Jejunal nutri enter adults pediàtr,adolesc sense ENFit | EQ GASTROJEJUNOSTOMIA PERCUTÀNIA 1VIA P/NE,COMPOST:CATÈTER GASTROJEJUNOST 10,2FX100CM+/-5CM;INTRODUCTOR PELABLE A/DILATADOR Ø16F I BEINA 10CM+/-2CM;GUIA Ø0,038"X260CM+/-5CM;AGU INTRODUCT;ANCLATGES SUTURA;ADAPTADOR NE;TAP LUER-LOCK,NO LÀTEX,ESTÈRIL,1ÚS
E30450012 | SNG nutrició enteral adults pediàtr,adolesc ENFit | SONDA GÀSTRICA NE CH8X110CM+/-5CM PUR TRANSP A/LÍNIES RADIOP I MARQ PENETR C/2CM,EXTR DISTAL A/3 ORIFIC:1DISTAL I 2LATER,EXTR PROX CON ENFIT MASCLE A/TAP;FIADOR METÀL SILICONAT 107,5CM +/-1CM A/EXTR DISTAL RODÓ I CON PROX ENFIT,N/LÀTEX,DEHP,ESTÈRIL,1ÚS
E30450012 | SNG nutrició enteral adults pediàtr,adolesc ENFit | SONDA GÀSTRICA NE CH12X110CM+/-5CM PUR TRANSP A/LÍNIES RADIOP I MARQ PENETR C/2CM,EXTR DISTAL A/3 ORIFIC:1DISTAL I 2LATER,EXTR PROX CON ENFIT MASCLE A/TAP;FIADOR METÀL SILICONAT 107,5CM +/-1CM A/EXTR DISTAL RODÓ I CON PROX ENFIT,N/LÀTEX,DEHP,ESTÈRIL,1ÚS
E30090050 | Xeringa Nutrició Enteral+administració fàrmacs oral ENFit | TAP OBTURADOR MASCLE AMB CODIFICACIÓ COLOR PER A XERINGUES ENTERALS DE BAIX VOLUM A/CONNEXIÓ SEGURETAT ENFIT, LLIURE LÀTEX I DEHP, ESTÈRIL,1ÚS
E30450011 | Sonda Jejunal nutri enter adults pediàtr,adolesc sense ENFit | SONDA JEJUN ENDOSC TRANSG BAIX PERF,16FX1,7CM,LLARG JEJUNAL 30CM+/-2CM,SILICONA,MARQ PROF,PORTS CODIFICATS ALIM JEJUNAL I DESCOMPRESSIÓ GÀSTR,BALÓ RETENCIÓ INTERNA,MÚLTIP ORIFICIS SORTIDA,LÍNIA TUNGSTÈ FINAL SONDA,CÀNULA,JOC EXTENSIONS,XERIN ,ESTÈRIL,1ÚS
E30450013 | Material nutrició enteral administració p/gravetat | LÍNIA ADMINIST NE P/GRAVETAT 190CM;CÀMERA DEGOTEIG TOVA;CAPÇAL ENPLUS P/TOTS ENVASOS NE;CON ENFIT+ADAPT PRE-MUNTAT P/CON ENFIT ENLOCK I CÒNIQUES;ENTRADA ADMINIST H2O+MEDICACIÓ A/CLAU 3PAS P/CONNEXIONS ENFIT;BOSSA SUBJ CONTENID VIDRE;NO DEHP,LÀTEX,ESTÈRIL
E30450010 | Sonda Jejunal nutrició enteral adult pediàtr,adolesc ENFit | SONDA NASOJEJUNAL DE DOBLE LLUM PER NUTRICIÓ ENTERAL/DESCOMPRESSIÓ GÀSTRICA,POLIURETÀ(PUR),ELEMENTS RADIOPACS,9/18FX165/120CM+/-5CM,MARQUES PROFUNDITAT,ORIFICIS ENTRADA,FIADOR LUBRICAT,CONNECTORS "Y" ENFIT, LLIURE DE PVC, ESTÈRIL,UN SOL ÚS
E30090050 | Xeringa Nutrició Enteral+administració fàrmacs oral ENFit | XERINGA 3COSSOS 1ML NUTRICIÓ ENTERAL/FÀRMACS ORALS,CONCÈNT,SILIC,COS CILINDRIC TRANSP,ESCALA GRAD 0,01ML IMPRESA INESBORRABLE,TIJA A/CODI COLOR,TAP INCLÒS,ÈMBOL N/LÀTEX,DEHP,P/SONDES I DIPOSIT A/CON MASCLE TIPUS NUTRIFIT O EQUIV I/O CON ENFIT,ESTÈRIL,1ÚS
E30090050 | Xeringa Nutrició Enteral+administració fàrmacs oral ENFit | XERINGA 3COSSOS 5ML NUTRICIÓ ENTERAL/FÀRMACS ORALS,CONCÈNT,SILIC,COS CILINDRIC TRANSP,ESCALA GRAD 0,2ML IMPRESA INESBORRABLE,TIJA A/CODI COLOR,TAP INCLÒS,ÈMBOL N/LÀTEX,DEHP,P/SONDES I DIPOSIT A/CON MASCLE TIPUS NUTRIFIT O EQUIV I/O CON ENFIT,ESTÈRIL,1ÚS
E30090050 | Xeringa Nutrició Enteral+administració fàrmacs oral ENFit | XERINGA 3COSSOS 10ML NUTRICIÓ ENTERAL/FÀRMACS ORALS,CONCÈNT,SILIC,COS CILINDRIC TRANSP,ESCALA GRAD 0,5ML IMPRESA INESBORRABLE,TIJA A/CODI COLOR,TAP INCLÒS,ÈMBOL N/LÀTEX,DEHP,P/SONDES I DIPOSIT A/CON MASCLE TIPUS NUTRIFIT O EQUIV I/O CON ENFIT,ESTÈRIL,1ÚS
E30090050 | Xeringa Nutrició Enteral+administració fàrmacs oral ENFit | XERINGA 3COSSOS 20ML NUTRICIÓ ENTERAL/FÀRMACS ORALS,CONCÈNT,SILIC,COS CILINDRIC TRANSP,ESCALA GRAD 0,5ML IMPRESA INESBORRABLE,TIJA A/CODI COLOR,TAP INCLÒS,ÈMBOL N/LÀTEX,DEHP,P/SONDES I DIPOSIT A/CON MASCLE TIPUS NUTRIFIT O EQUIV I/O CON ENFIT,ESTÈRIL,1ÚS
E30450013 | Material nutrició enteral administració p/gravetat | CONNECTOR/ADAPTADOR DE SEGURETAT,MULTIMIDA,INCOMPATIBLE A/VE,PER A CONNECTAR L'EQUIP D'ALIMENTACIÓ ENFIT A SONDES NUTRICIÓ ENTERAL DE CONUS AMPLE,POLIURETÀ (PUR) GRAU MÈDIC,SENSE TAP DE TANCAMENT,NO ESTÈRIL,UN SOL ÚS,LLIURE LÀTEX,DEHP,PVC I BPA
E30450013 | Material nutrició enteral administració p/gravetat | LÍNIA D'ADM NUTRICIÓ ENTERAL GRAVETAT PVC P/SONDES I XER A/CON ENFIT,240CM,PORT INFUSIÓ MEDIC,CODI COLOR,MULTICOMP:PRESENT COLAPSABLES;AMP A/TAP XAPA Ø26MM;AMP I CONT RÍGITS A/TAP ROSCA Ø40MM A/CON ENPLUS;SUPORT P/TOT TIPUS ENVASOS,N/LÀTEX,DEHP
E30450011 | Sonda Jejunal nutri enter adults pediàtr,adolesc sense ENFit | SONDA JEJUNAL GASTROENTÈRICA, 24F,SILICONA, PORTS ENTRADA CODIFICATS PER ALIMENTACIÓ JEJUNAL I DESCOMPRESSIÓ GÀSTRICA SIMULTÀNIA, BALÓ RETENCIÓ INTERNA VOLUM RECOMANAT 20ML,ANELL FIXA EXTERN,MÚLTIPLES ORIFICIS SORTIDA,P/DISTAL TUNGSTÈ. ESTÈRIL, UN SOL ÚS
E30450013 | Material nutrició enteral administració p/gravetat | ALLARGADORA/PROLONGADORA PVC Ø1,5MMX2,5MM,LONGITUD 100CM+/-5CM PER A SISTEMA NUTRICIÓ ENTERAL NUTRIFIT O EQUIVALENT AMB CONNEXIÓ ENFIT,CODIFICACIÓ DE COLOR,TAP INTEGRAT,ESTÈRIL,UN SOL ÚS
E30450012 | SNG nutrició enteral adults pediàtr,adolesc ENFit | SONDA GÀSTRICA POLIURETÀ(PUR)PER A ALIMENTACIÓ ENTERAL,5F,LLARGÀRIA 55CM+/-2CM, RADIOPACA, AMB FIADOR,MARQUES PROFUND,1ORIFICI SORTIDA,CONNEXIÓ UNIVERSAL SILICONA,TAP TANCAMENT,LLIURE LÀTEX, ESTÈRIL, UN SOL ÚS,CONNEXIÓ ENFIT
E30450032 | Equips colocació gastrostomia per gastropèxia | EQUIP INTRODUCTOR COMPLET P/COL·LOCACIÓ INICIAL PER GASTROPEXIA VÍA ENDOSCOP SONDES BAIX PERFIL 18F A/BALÓ:JOC ANCLORATGE GASTROINTESTINAL, DILATADOR,PINZA HEMOST,AGULLA INTROD SIST SEGUR,GUIA,BISTURÍ,XERINGA,MESURADOR ESTOMA,LLIURE LÀTEX,DEHP,ESTÈR,1ÚS
E30450011 | Sonda Jejunal nutri enter adults pediàtr,adolesc sense ENFit | SONDA GASTROJEJUNAL 16F,LLARG JEJ 45CM+/-2CM I GUIA SILIC,GRAD CM,LÍNIARADIOP,PORTS ALIMENT JEJUNAL I DESCOMP GÀSTRICA,BALÓ RETENCIÓ INT SILICVOLUM RECOM OMPL 7-10ML I ANELL RETENCIÓ EXT,MÚLTIPL ORIFIC SORT,LÍNIA TUNGSTÈ AL FINAL SONDA,2XER,ESTÈRIL,1ÚS
E30450013 | Material nutrició enteral administració p/gravetat | CONNECTOR DE MATERIAL PLÀSTIC TIPUS POLICARBONAT (PC),DIÁMETRE INTERN 0,5 CM – EXTERN 0,7 CM+/-0,2MM,LONGITUD 4,5CM+/-0,5CM, PER A ADAPTAR XERINGA SOBRE L'EXTREMITAT DE SONDA GÀSTRICA, AMB CONNEXIÓ CÒNICA MASCLE I CONNEXIÓ LUER-LOCK FEMELLA,ESTÈRIL,1ÚS
E30450013 | Material nutrició enteral administració p/gravetat | CONNECTOR/ADAPT AMB TAP INCOMPATIBLE A/VE PER ADMINISTRACIÓ NUTRICIÓ ENTERAL A BOLUS,PUR,PER ADAPTAR UNA CONNEXIÓ ENFIT FEMELLA A UNA CONNEXIÓ CÒNICA FEMELLA,COMPATIBLE AMB CONNEXIONS ENLOCK,CÒNICA I SONDA,NO ESTÈRIL,UN SOL ÚS,LLIURE LÀTEX,DEHP,PVC I BPA
E30450011 | Sonda Jejunal nutri enter adults pediàtr,adolesc sense ENFit | SONDA JEJUNAL GASTROENT ENDOSCÒP,SILICONA,Ø30F,LONG JEJUNAL 56,5CM,MÚLTIPLES ORIFICIS SORTIDA,PUNTA DISTAL TUNGSTÉ,ANELL RETENCIÓ EXT,BALÓ RETENCIÓ INT SILICONA A/VOLUM MÀXIM RECOM 20ML,PORTS ENTRADA IDENTIF P/ALIMENT JEJUNAL O DESCOMPR GÀSTR,ESTÈRIL,1ÚS
E30450012 | SNG nutrició enteral adults pediàtr,adolesc ENFit | SONDA GÀSTRICA NE CH6X110CM+/-5CM PUR TRANSP A/LÍNIES RADIOP I MARQ PENETR C/2CM,EXTR DISTAL A/3 ORIFIC:1DISTAL I 2LATER,EXTR PROX CON ENFIT MASCLE A/TAP;FIADOR METÀL SILICONAT 107,5CM +/-1CM A/EXTR DISTAL RODÓ I CON PROX ENFIT,N/LÀTEX,DEHP,ESTÈRIL,1ÚS
E30450010 | Sonda Jejunal nutrició enteral adult pediàtr,adolesc ENFit | SONDA GASTROJEJUNAL BAIX PERFIL SILICONA,Ø16FX1,5CMX45CM LONG JEJUNAL;1CÀNULA,1JOC EXTENSIÓ P/ALIMENTACIÓ CONTÍNUA 30,5CM ENFIT,1ADAPTADOR P/ALIMENTACIÓ BOLUS 30,5CM ENFIT,1XERINGA LUER +/- 6ML,1XERINGA ENFIT +/-35ML,GASSES,NODEHP,LÀTEX,ESTÈRIL,1ÚS
E30450013 | Material nutrició enteral administració p/gravetat | LÍNIA ADM NE P/GRAV PVCMULT240CM:COLAP ENPLUS;TAP XAPA Ø26;AMP+CONT RÍGIDA TAP ROSCA Ø40 ENFIT+TAP P/SONDA I XERINGA ENFIT TRANS ENLOCK;REG FLUX,PUNT INJ MED+TAP P/XER ORALENFIT PREM TRANSP/XER ENLOCK,PENJ,N/LÀTEX,DEHP,1 ÚS(B*)BAIXA_ESTUDI GERÈNCIA
E30450010 | Sonda Jejunal nutrició enteral adult pediàtr,adolesc ENFit | SONDA NASOJEJUNAL 1LLUM NUTRICIÓ ENTERALPUR,RADIOPAC,16FX1,2CMX15CM JEJUNAL,MARC PROF,ORIFICIS ENTRADA,1JOC EXTENSIÓ ALIM CONTINUA 30,5CM ENFIT,1ADAPT ALIM BOLUS 30,5CM ENFIT,1XER LUER,1XER CONNEX ENFIT CAPAT RECOM 35ML,GASSES,N
E30450013 | Material nutrició enteral administració p/gravetat | LÍNIA ADMIN NUTRI ENTERAL GRAVETAT PVC,Ø4MM/5MM,LONG 180MM+/-5MM,ADAP UNIVER RECIPIENT COLL AMPLE,CAMBRA DEGOTEIG,REGULADOR FLUX,PORT MED ENFIT,CON TRANSICIÓ ENFIT PER SONDES+CON TRANSICIÓ ENFIT PER XERIN,LLIURE LÀTEX I DEHP,ESTÈRIL,UN SOL ÚS
E30450014 | Material nutrició enteral administració p/Bomba peristàltica | LÍNIA P/AD ENTERAL BOMBA,PVC,230+/-5CM,ENFIT,ENLOCK,ENPLUS;CAPÇAL UNIV A/FILTRE AIRE+PORT ENPLUS;PORT MEDIC 3V ENFIT+AD ENLOCK+TAP;EXTR DIST ENFIT+AD ENLOCK+TAP;P/XERIN ENFIT,ENLOCK,ORAL,LUER,BOSSA P/FLASCO </= 500ML,N/DEHP,LÀTEX.P/BOMBA COMPAT ELLA O EQ
E30450014 | Material nutrició enteral administració p/Bomba peristàltica | EQ NUTRI ENTER,ADMIN P/BOMB,AMB:BOSS,EVA,1500ML,LÍNI INFUS INCOR/,PVC I SILIC,230CM"Y"PORT MEDIC ENFIT+ADAPT ENLOCK,CON DISTAL(SONDA)ENFIT+ADAP ENLOCK,N/LÀTEX,N/DEHP,ESTÈ,INDIV.COMP BOMB COMPSTD P7000O EQUIVALENT(B*)BAIXA_ESTUDI GERÈNCIA
E30450013 | Material nutrició enteral administració p/gravetat | BOSSA DE 50 (+/-5)ML PER A TRITURACIÓ I PREPARACIÓ DE MEDICACIÓ AMB TANCAMENT TIPUS ZIP, DE POLIPROPILÈ/POLIETILÈ/POLIETILÈ TEREFTALAT (PP+PE+PET) DE 7,62 (+/-1)CM X 12,7 (+/-1)CM. CONNEXIÓ ENFIT.
E30450030 | Sonda gastrostomia i extensions amb connexió ENFit | SONDA GASTROSTOMIA BAIX PERFIL TIPUS BOTÓ,SILICONA GRAU MÈDIC,20F,ØESTOMA 5CM,BALÓ DE RETENCIÓ INTERNA VOLUM RECOMENAT 5ML,PUNTA RECOBERTA P/BALÓ,JOC EXTENSIÓ P/ALIMENT CONTÍNUA I ADAPTADOR P/ALIMENTACIÓ BOLUS 30,5CM,XERINGUES,CONNEXIÓ ENFIT,ESTÈRIL,1ÚS
E30450010 | Sonda Jejunal nutrició enteral adult pediàtr,adolesc ENFit | SONDA GASTROJEJUNAL BAIX PERFIL SILICONA,Ø16FX1,5CMX15CM LONG JEJUNAL;1CÀNULA,1JOC EXTENSIÓ P/ALIMENTACIÓ CONTÍNUA 30,5CM ENFIT,1ADAPTADOR P/ALIMENTACIÓ BOLUS 30,5CM ENFIT,1XERINGA LUER +/- 6ML,1XERINGA ENFIT +/-35ML,GASSES,NODEHP,LÀTEX,ESTÈRIL,1ÚS
E30090050 | Xeringa Nutrició Enteral+administració fàrmacs oral ENFit | TAP OBTURADOR MASCLE AMB ROSCA DE 17-20,5MM PER A FLASCÓ, AMB CODIFICACIÓ COLOR PER A NUTRICIÓ ENTERAL A/CONNEXIÓ SEGURETAT ENFIT, LLIURE LÀTEX I DEHP, ESTÈRIL,1ÚS
E30450030 | Sonda gastrostomia i extensions amb connexió ENFit | SONDA GASTR BAIX PERFIL TIPUS BOTÓ,SILIC GRAU MÈDIC,16F,ØESTOMA1,0CM,BALÓ RET INT,PUNTA REC P/BALÓ,LÍNIA RX,ALLARG RECT ENFIT,ALLARG ANGUL ENFIT,GUIA SELDINGER,80CM+/-5CM,INTROD,XERENFIT 60ML,XER LUER,GEL LUBR,GASSES,ENFIT,N/LÀTEX,DEHP I BPA,ESTÈRIL,1ÚS
E30450030 | Sonda gastrostomia i extensions amb connexió ENFit | SONDA GASTR BAIX PERFIL TIPUS BOTÓ,SILIC GRAU MÈDIC,16F,ØESTOMA1,5CM,BALÓ RET INT,PUNTA REC P/BALÓ,LÍNIA RX,ALLARG RECT ENFIT,ALLARG ANGUL ENFIT,GUIA SELDINGER,80CM+/-5CM,INTROD,XERENFIT 60ML,XER LUER,GEL LUBR,GASSES,ENFIT,N/LÀTEX,DEHP I BPA,ESTÈRIL,1ÚS
E30450030 | Sonda gastrostomia i extensions amb connexió ENFit | SONDA GASTR BAIX PERFIL TIPUS BOTÓ,SILIC GRAU MÈDIC,16F,ØESTOMA2,0CM,BALÓ RET INT,PUNTA REC P/BALÓ,LÍNIA RX,ALLARG RECT ENFIT,ALLARG ANGUL ENFIT,GUIA SELDINGER,80CM+/-5CM,INTROD,XERENFIT 60ML,XER LUER,GEL LUBR,GASSES,ENFIT,N/LÀTEX,DEHP I BPA,ESTÈRIL,1ÚS
E30450030 | Sonda gastrostomia i extensions amb connexió ENFit | SONDA GASTR BAIX PERFIL TIPUS BOTÓ,SILIC GRAU MÈDIC,16F,ØESTOMA2,5CM,BALÓ RET INT,PUNTA REC P/BALÓ,LÍNIA RX,ALLARG RECT ENFIT,ALLARG ANGUL ENFIT,GUIA SELDINGER,80CM+/-5CM,INTROD,XERENFIT 60ML,XER LUER,GEL LUBR,GASSES,ENFIT,N/LÀTEX,DEHP I BPA,ESTÈRIL,1ÚS
E30450030 | Sonda gastrostomia i extensions amb connexió ENFit | SONDA GASTR BAIX PERFIL TIPUS BOTÓ,SILIC GRAU MÈDIC,16F,ØESTOMA3,0CM,BALÓ RET INT,PUNTA REC P/BALÓ,LÍNIA RX,ALLARG RECT ENFIT,ALLARG ANGUL ENFIT,GUIA SELDINGER,80CM+/-5CM,INTROD,XERENFIT 60ML,XER LUER,GEL LUBR,GASSES,ENFIT,N/LÀTEX,DEHP I BPA,ESTÈRIL,1ÚS
E30450030 | Sonda gastrostomia i extensions amb connexió ENFit | SONDA GASTR BAIX PERFIL TIPUS BOTÓ,SILIC GRAU MÈDIC,16F,ØESTOMA3,5CM,BALÓ RET INT,PUNTA REC P/BALÓ,LÍNIA RX,ALLARG RECT ENFIT,ALLARG ANGUL ENFIT,GUIA SELDINGER,80CM+/-5CM,INTROD,XERENFIT 60ML,XER LUER,GEL LUBR,GASSES,ENFIT,N/LÀTEX,DEHP I BPA,ESTÈRIL,1ÚS
E30450030 | Sonda gastrostomia i extensions amb connexió ENFit | SONDA GASTR BAIX PERFIL TIPUS BOTÓ,SILIC GRAU MÈDIC,16F,ØESTOMA4,0CM,BALÓ RET INT,PUNTA REC P/BALÓ,LÍNIA RX,ALLARG RECT ENFIT,ALLARG ANGUL ENFIT,GUIA SELDINGER,80CM+/-5CM,INTROD,XERENFIT 60ML,XER LUER,GEL LUBR,GASSES,ENFIT,N/LÀTEX,DEHP I BPA,ESTÈRIL,1ÚS
E30450030 | Sonda gastrostomia i extensions amb connexió ENFit | SONDA GASTR BAIX PERFIL TIPUS BOTÓ,SILIC GRAU MÈDIC,16F,ØESTOMA4,5CM,BALÓ RET INT,PUNTA REC P/BALÓ,LÍNIA RX,ALLARG RECT ENFIT,ALLARG ANGUL ENFIT,GUIA SELDINGER,80CM+/-5CM,INTROD,XERENFIT 60ML,XER LUER,GEL LUBR,GASSES,ENFIT,N/LÀTEX,DEHP I BPA,ESTÈRIL,1ÚS
E30450030 | Sonda gastrostomia i extensions amb connexió ENFit | SONDA GASTR BAIX PERFIL TIPUS BOTÓ,SILIC GRAU MÈDIC,16F,ØESTOMA5,0CM,BALÓ RET INT,PUNTA REC P/BALÓ,LÍNIA RX,ALLARG RECT ENFIT,ALLARG ANGUL ENFIT,GUIA SELDINGER,80CM+/-5CM,INTROD,XERENFIT 60ML,XER LUER,GEL LUBR,GASSES,ENFIT,N/LÀTEX,DEHP I BPA,ESTÈRIL,1ÚS
E30450030 | Sonda gastrostomia i extensions amb connexió ENFit | SONDA GASTR BAIX PERFIL TIPUS BOTÓ,SILIC GRAU MÈDIC,18F,ØESTOMA1,0CM,BALÓ RET INT,PUNTA REC P/BALÓ,LÍNIA RX,ALLARG RECT ENFIT,ALLARG ANGUL ENFIT,GUIA SELDINGER,80CM+/-5CM,INTROD,XERENFIT 60ML,XER LUER,GEL LUBR,GASSES,ENFIT,N/LÀTEX,DEHP I BPA,ESTÈRIL,1ÚS
E30450030 | Sonda gastrostomia i extensions amb connexió ENFit | SONDA GASTR BAIX PERFIL TIPUS BOTÓ,SILIC GRAU MÈDIC,18F,ØESTOMA1,5CM,BALÓ RET INT,PUNTA REC P/BALÓ,LÍNIA RX,ALLARG RECT ENFIT,ALLARG ANGUL ENFIT,GUIA SELDINGER,80CM+/-5CM,INTROD,XERENFIT 60ML,XER LUER,GEL LUBR,GASSES,ENFIT,N/LÀTEX,DEHP I BPA,ESTÈRIL,1ÚS
E30450030 | Sonda gastrostomia i extensions amb connexió ENFit | SONDA GASTR BAIX PERFIL TIPUS BOTÓ,SILIC GRAU MÈDIC,18F,ØESTOMA2,0CM,BALÓ RET INT,PUNTA REC P/BALÓ,LÍNIA RX,ALLARG RECT ENFIT,ALLARG ANGUL ENFIT,GUIA SELDINGER,80CM+/-5CM,INTROD,XERENFIT 60ML,XER LUER,GEL LUBR,GASSES,ENFIT,N/LÀTEX,DEHP I BPA,ESTÈRIL,1ÚS
E30450030 | Sonda gastrostomia i extensions amb connexió ENFit | SONDA GASTR BAIX PERFIL TIPUS BOTÓ,SILIC GRAU MÈDIC,18F,ØESTOMA2,5CM,BALÓ RET INT,PUNTA REC P/BALÓ,LÍNIA RX,ALLARG RECT ENFIT,ALLARG ANGUL ENFIT,GUIA SELDINGER,80CM+/-5CM,INTROD,XERENFIT 60ML,XER LUER,GEL LUBR,GASSES,ENFIT,N/LÀTEX,DEHP I BPA,ESTÈRIL,1ÚS
E30450030 | Sonda gastrostomia i extensions amb connexió ENFit | SONDA GASTR BAIX PERFIL TIPUS BOTÓ,SILIC GRAU MÈDIC,18F,ØESTOMA3,0CM,BALÓ RET INT,PUNTA REC P/BALÓ,LÍNIA RX,ALLARG RECT ENFIT,ALLARG ANGUL ENFIT,GUIA SELDINGER,80CM+/-5CM,INTROD,XERENFIT 60ML,XER LUER,GEL LUBR,GASSES,ENFIT,N/LÀTEX,DEHP I BPA,ESTÈRIL,1ÚS
E30450033 | Materials per a disfàgia/deglució | AGENT ESCUMANT PER PRODUIR ESCUMES AIREJADES, BARREJA DE EMULSIONANT LECITINA DE SOJA I MALTODEXTRINA PER A LA PRODUCCIÓ D'ESCUMES AIREJADES, EN POLS DE COLOR BLANC GROGUENC, SABOR NEUTRE, ENVÀS MONODOSI. COMPATIBLE AMB AIR SENEOPRO O EQUIVALENT
E30090050 | Xeringa Nutrició Enteral+administració fàrmacs oral ENFit | ADAPTADOR D'AMPOLLA UNIVERSAL,ESCALONAT,PVC TOU COLOR PÚRPURA,TAP AMB TIRA DE SUBJECCIÓ FEMELLA ENFIT I,CONNECTOR MASCLE ENFIT ABS,PER CONSERVACIÓ I EXTRACCIÓ DE MEDICAMENTS EMBOTELLATS,LLIURE DEHP,ESTÈRIL,UN SOL ÚS
E30450030 | Sonda gastrostomia i extensions amb connexió ENFit | SONDA GASTR BAIX PERFIL TIPUS BOTÓ,SILIC GRAU MÈDIC,18F,ØESTOMA3,5CM,BALÓ RET INT,PUNTA REC P/BALÓ,LÍNIA RX,ALLARG RECT ENFIT,ALLARG ANGUL ENFIT,GUIA SELDINGER,80CM+/-5CM,INTROD,XERENFIT 60ML,XER LUER,GEL LUBR,GASSES,ENFIT,N/LÀTEX,DEHP I BPA,ESTÈRIL,1ÚS
E30450033 | Materials per a disfàgia/deglució | APARELL PER PRODUIR ESCUMES AIREJADES, CONSTA: BOMBA DE MEMBRANA, 2 TUBDE SILICONA DE 75CM, 5 PAQUETS MONODOSI D'AGENT ESCUMANT, 5 PIPETES GOTER MICROPERFORADES, MANUAL D'INSTRUCCIONS. COMPATIBLE AMB AIR SENEOPRO OEQUIVALENT
E30450033 | Materials per a disfàgia/deglució | PIPETES GOTER TIPUS PASTEUR PER PRODUIR ESCUMES AIREJADES, PERFORADES, DE POLIETILÈ, TRANSPARENT, DE 3ML. COMPATIBLE AMB AIR SENEOPRO O EQUIVALENT
E30450030 | Sonda gastrostomia i extensions amb connexió ENFit | SONDA GASTR BAIX PERFIL TIPUS BOTÓ,SILIC GRAU MÈDIC,12F,ØESTOMA1,0CM,BALÓ RET INT,PUNTA REC P/BALÓ,LÍNIA RX,ALLARG RECT ENFIT,ALLARG ANGUL ENFIT,GUIA SELDINGER,80CM+/-5CM,INTROD,XERENFIT 60ML,XER LUER,GEL LUBR,GASSES,ENFIT,N/LÀTEX,DEHP I BPA,ESTÈRIL,1ÚS
E30450010 | Sonda Jejunal nutrició enteral adult pediàtr,adolesc ENFit | SONDA GASTROJEJUNAL BAIX PERFIL SILICONA,Ø16FX2,0CMX45CM LONG JEJUNAL;1CÀNULA,1JOC EXTENSIÓ P/ALIMENTACIÓ CONTÍNUA 30,5CM ENFIT,1ADAPTADOR P/ALIMENTACIÓ BOLUS 30,5CM ENFIT,1XERINGA LUER +/- 6ML,1XERINGA ENFIT +/-35ML,GASSES,NODEHP,LÀTEX,ESTÈRIL,1ÚS
E30450010 | Sonda Jejunal nutrició enteral adult pediàtr,adolesc ENFit | SONDA SONDA JEJUNAL MIC,GASTROENTERICA,18FRX57,9CM ENFIT.BALON INTERN 7-10CC.RADIOPACA.2 PUNTS ENTRADA ALIMENTAC I DESCOMPRESIÓ.PUNTA TUNGSTÈ.DIFERENTS SORTIDES
E30450020 | SNG nutrició enteral prematurs/nounats/nens petits seguretat | TAP AMB ROSCA PER A FLASCONS DE ADMINISTRACIÓ ORAL/ENTERAL Ø28MM AMBCODIFICACIÓ COLOR P/XERINGA A/CONNEXIÓ 100% SEGURETAT NO LUER,COMPATIBLE A/SISTEMA NUTRICIÓ ENTERAL NUTRISAFE2 . LLIURE DE LÀTEX I DEPH.ESTÈRIL,UN SOL ÚS.
E30450020 | SNG nutrició enteral prematurs/nounats/nens petits seguretat | CONNECTOR/ADAPTADOR SEGURETAT NUTRISAFE2 A ENFIT, ESPAI MORT 0,10 ML,PVC,LLIURE DE LÀTEX I DEPH, ESTÈRIL,UN SOL ÚS.
E30450020 | SNG nutrició enteral prematurs/nounats/nens petits seguretat | TAP VENTILAT AMB FILTRE ANTIBACTERIÀ 15UM,CODIFICACIÓ COLOR P/XERINGA A/CONNEXIÓ 100% SEGUR NO LUER 20ML SAP 30017019 I 60ML SAP 30039724,P/SIST NUTRICIÓ ENTERAL NUTRISAFE2 I/O ENFIT O EQUIV,NEONAT/PEDIAT,ADMINISTR P/GRAVETAT,N/LÀTEX I DEHP,ESTÈRIL,1ÚS
E30090050 | Xeringa Nutrició Enteral+administració fàrmacs oral ENFit | SUPORT DE XERINGUES A/CONNEXIÓ 100% SEGURETAT NO LUER 20ML I 60ML,SAP 30017019 I 30017016,ADMINISTRACIÓ DE NUTRICIÓ ENTERAL PER GRAVETAT,COMPATIBLE AMB PORTA RAMPA,PER A/SISTEMA NUTRICIÓ ENTERAL NUTRISAFE2 I/O ENFITO EQUIVAL,N/LÀTEX I DEHP,NO ESTÈRIL
E30450030 | Sonda gastrostomia i extensions amb connexió ENFit | SONDA PEG SILICONA TRANSP,RADIOP,20FX80CM+/-5CM,GRADUACIÓ CM IMPRESA,SUPORT RETENCIÓ INTERN COLAPS,ANELL RETENCIÓ EXTERN PLA,CONNECTOR P/ALIM ENFIT,PORT MEDICACIÓ ENFIT,EQ SIMPLE:BISTURÍ REB,AG INTR ACER INOX,1CABLE GUIA,1CLAMP,N/LÀTEX I DEHP,ESTÈRIL,1ÚS
E30450010 | Sonda Jejunal nutrició enteral adult pediàtr,adolesc ENFit | SONDA NASOJEJUNAL 1LLUM NUTRICIÓ ENTERALPUR,RADIOPAC,16FX1,7CMX45CM JEJUNAL,MARC PROF,ORIFICIS ENTRADA,1JOC EXTENSIÓ ALIM CONTINUA 30,5CM ENFIT,1ADAPT ALIM BOLUS 30,5CM ENFIT,1XER LUER,1XER CONNEX ENFIT CAPAT RECOM 35ML,GASSES,N
E30450010 | Sonda Jejunal nutrició enteral adult pediàtr,adolesc ENFit | SONDA GASTROJEJUNAL BAIX PERFIL SILICONA,Ø16FX2,5CMX45CM LONG JEJUNAL;1CÀNULA,1JOC EXTENSIÓ P/ALIMENTACIÓ CONTÍNUA 30,5CM ENFIT,1ADAPTADOR P/ALIMENTACIÓ BOLUS 30,5CM ENFIT,1XERINGA LUER +/- 6ML,1XERINGA ENFIT +/-35ML,GASSES,NODEHP,LÀTEX,ESTÈRIL,1ÚS
E30450030 | Sonda gastrostomia i extensions amb connexió ENFit | SONDA GASTR BAIX PERFIL TIPUS BOTÓ,SILIC GRAU MÈDIC,18F,ØESTOMA4,0CM,BALÓ RET INT,PUNTA REC P/BALÓ,LÍNIA RX,ALLARG RECT ENFIT,ALLARG ANGUL ENFIT,GUIA SELDINGER,80CM+/-5CM,INTROD,XERENFIT 60ML,XER LUER,GEL LUBR,GASSES,ENFIT,N/LÀTEX,DEHP I BPA,ESTÈRIL,1ÚS
E30450030 | Sonda gastrostomia i extensions amb connexió ENFit | SONDA GASTR BAIX PERFIL TIPUS BOTÓ,SILIC GRAU MÈDIC,12F,ØESTOMA2,0CM,BALÓ RET INT,PUNTA REC P/BALÓ,LÍNIA RX,ALLARG RECT ENFIT,ALLARG ANGUL ENFIT,GUIA SELDINGER,80CM+/-5CM,INTROD,XERENFIT 60ML,XER LUER,GEL LUBR,GASSES,ENFIT,N/LÀTEX,DEHP I BPA,ESTÈRIL,1ÚS
E30450030 | Sonda gastrostomia i extensions amb connexió ENFit | SONDA GASTR BAIX PERFIL TIPUS BOTÓ,SILIC GRAU MÈDIC,14F,ØESTOMA1,0CM,BALÓ RET INT,PUNTA REC P/BALÓ,LÍNIA RX,ALLARG RECT ENFIT,ALLARG ANGUL ENFIT,GUIA SELDINGER,80CM+/-5CM,INTROD,XERENFIT 60ML,XER LUER,GEL LUBR,GASSES,ENFIT,N/LÀTEX,DEHP I BPA,ESTÈRIL,1ÚS
E30450030 | Sonda gastrostomia i extensions amb connexió ENFit | SONDA GASTR BAIX PERFIL TIPUS BOTÓ,SILIC GRAU MÈDIC,14F,ØESTOMA1,5CM,BALÓ RET INT,PUNTA REC P/BALÓ,LÍNIA RX,ALLARG RECT ENFIT,ALLARG ANGUL ENFIT,GUIA SELDINGER,80CM+/-5CM,INTROD,XERENFIT 60ML,XER LUER,GEL LUBR,GASSES,ENFIT,N/LÀTEX,DEHP I BPA,ESTÈRIL,1ÚS
E30450030 | Sonda gastrostomia i extensions amb connexió ENFit | SONDA GASTR BAIX PERFIL TIPUS BOTÓ,SILIC GRAU MÈDIC,14F,ØESTOMA2,0CM,BALÓ RET INT,PUNTA REC P/BALÓ,LÍNIA RX,ALLARG RECT ENFIT,ALLARG ANGUL ENFIT,GUIA SELDINGER,80CM+/-5CM,INTROD,XERENFIT 60ML,XER LUER,GEL LUBR,GASSES,ENFIT,N/LÀTEX,DEHP I BPA,ESTÈRIL,1ÚS
E30450030 | Sonda gastrostomia i extensions amb connexió ENFit | SONDA GASTR BAIX PERFIL TIPUS BOTÓ,SILIC GRAU MÈDIC,14F,ØESTOMA2,5CM,BALÓ RET INT,PUNTA REC P/BALÓ,LÍNIA RX,ALLARG RECT ENFIT,ALLARG ANGUL ENFIT,GUIA SELDINGER,80CM+/-5CM,INTROD,XERENFIT 60ML,XER LUER,GEL LUBR,GASSES,ENFIT,N/LÀTEX,DEHP I BPA,ESTÈRIL,1ÚS
E30450030 | Sonda gastrostomia i extensions amb connexió ENFit | SONDA GASTR BAIX PERFIL TIPUS BOTÓ,SILIC GRAU MÈDIC,14F,ØESTOMA3,0CM,BALÓ RET INT,PUNTA REC P/BALÓ,LÍNIA RX,ALLARG RECT ENFIT,ALLARG ANGUL ENFIT,GUIA SELDINGER,80CM+/-5CM,INTROD,XERENFIT 60ML,XER LUER,GEL LUBR,GASSES,ENFIT,N/LÀTEX,DEHP I BPA,ESTÈRIL,1ÚS
E30450030 | Sonda gastrostomia i extensions amb connexió ENFit | SONDA GASTR BAIX PERFIL TIPUS BOTÓ,SILIC GRAU MÈDIC,14F,ØESTOMA3,5CM,BALÓ RET INT,PUNTA REC P/BALÓ,LÍNIA RX,ALLARG RECT ENFIT,ALLARG ANGUL ENFIT,GUIA SELDINGER,80CM+/-5CM,INTROD,XERENFIT 60ML,XER LUER,GEL LUBR,GASSES,ENFIT,N/LÀTEX,DEHP I BPA,ESTÈRIL,1ÚS
E30450030 | Sonda gastrostomia i extensions amb connexió ENFit | SONDA GASTR BAIX PERFIL TIPUS BOTÓ,SILIC GRAU MÈDIC,14F,ØESTOMA4,0CM,BALÓ RET INT,PUNTA REC P/BALÓ,LÍNIA RX,ALLARG RECT ENFIT,ALLARG ANGUL ENFIT,GUIA SELDINGER,80CM+/-5CM,INTROD,XERENFIT 60ML,XER LUER,GEL LUBR,GASSES,ENFIT,N/LÀTEX,DEHP I BPA,ESTÈRIL,1ÚS
E30450030 | Sonda gastrostomia i extensions amb connexió ENFit | SONDA GASTR BAIX PERFIL TIPUS BOTÓ,SILIC GRAU MÈDIC,14F,ØESTOMA4,5CM,BALÓ RET INT,PUNTA REC P/BALÓ,LÍNIA RX,ALLARG RECT ENFIT,ALLARG ANGUL ENFIT,GUIA SELDINGER,80CM+/-5CM,INTROD,XERENFIT 60ML,XER LUER,GEL LUBR,GASSES,ENFIT,N/LÀTEX,DEHP I BPA,ESTÈRIL,1ÚS
E30450030 | Sonda gastrostomia i extensions amb connexió ENFit | SONDA GASTR BAIX PERFIL TIPUS BOTÓ,SILIC GRAU MÈDIC,14F,ØESTOMA5,0CM,BALÓ RET INT,PUNTA REC P/BALÓ,LÍNIA RX,ALLARG RECT ENFIT,ALLARG ANGUL ENFIT,GUIA SELDINGER,80CM+/-5CM,INTROD,XERENFIT 60ML,XER LUER,GEL LUBR,GASSES,ENFIT,N/LÀTEX,DEHP I BPA,ESTÈRIL,1ÚS
E30450030 | Sonda gastrostomia i extensions amb connexió ENFit | SONDA PEG SILIC TRANSP,RX,20FX80CM+/-5CM,GRAD CM,SUPORT INTERN COLAPS,ANELL EXTERN PLA,PORT ALIM+PORT MEDIC ENFIT;A/EQ COMP:NANSA POLIP;BISTURÍ REB;AG FITRE;AG 25G,AG INTROD;TALLA FEN;XER;BISTURÍ,CABLE GUIA;CLAMP;GASSES;FIL SUTURA,N/LÀTEX NI DEHP,EST,1ÚS
E30450030 | Sonda gastrostomia i extensions amb connexió ENFit | ADAPTADOR D'ALIMENTACIÓ PER SONDA PEG,SILICONA GRAU MÈDIC,Ø14F,LONGITUD 8CM+/-2CM,2PORTS D'ENTRADA EN Y AMB TAP I CONNEXIÓ ENFIT,NO ESTÈRIL,LLIURE LÀTEX,DEHP,DBP I BBP,UN SOL ÚS
E30450010 | Sonda Jejunal nutrició enteral adult pediàtr,adolesc ENFit | SONDA JEJUNAL ENDOSC TRANSGÀSTRICA,16F,LLARG JEJUNAL 45CM+/-2CM,SILICON,MARQ PROF,PORTS CODIFICATS ALIM JEJUNAL I DESCOMPR GÀSTR,BALÓ RETENCIÓ INTERNA,MÚLTIP ORIFIC SORTIDA,LÍNIA TUNGSTÈ FINAL SONDA,CÀNULA,JOCEXT,XERIN,CONNEXIÓ ENFIT,ESTÈRIL,1ÚS
E30450030 | Sonda gastrostomia i extensions amb connexió ENFit | SONDA GASTR BAIX PERFIL TIPUS BOTÓ,SILIC GRAU MÈDIC,12F,ØESTOMA2,5CM,BALÓ RET INT,PUNTA REC P/BALÓ,LÍNIA RX,ALLARG RECT ENFIT,ALLARG ANGUL ENFIT,GUIA SELDINGER,80CM+/-5CM,INTROD,XERENFIT 60ML,XER LUER,GEL LUBR,GASSES,ENFIT,N/LÀTEX,DEHP I BPA,ESTÈRIL,1ÚS
E30450030 | Sonda gastrostomia i extensions amb connexió ENFit | SONDA GASTR BAIX PERFIL TIPUS BOTÓ,SILIC GRAU MÈDIC,12F,ØESTOMA3,0CM,BALÓ RET INT,PUNTA REC P/BALÓ,LÍNIA RX,ALLARG RECT ENFIT,ALLARG ANGUL ENFIT,GUIA SELDINGER,80CM+/-5CM,INTROD,XERENFIT 60ML,XER LUER,GEL LUBR,GASSES,ENFIT,N/LÀTEX,DEHP I BPA,ESTÈRIL,1ÚS
E30450030 | Sonda gastrostomia i extensions amb connexió ENFit | SONDA GASTR BAIX PERFIL TIPUS BOTÓ,SILIC GRAU MÈDIC,12F,ØESTOMA3,5CM,BALÓ RET INT,PUNTA REC P/BALÓ,LÍNIA RX,ALLARG RECT ENFIT,ALLARG ANGUL ENFIT,GUIA SELDINGER,80CM+/-5CM,INTROD,XERENFIT 60ML,XER LUER,GEL LUBR,GASSES,ENFIT,N/LÀTEX,DEHP I BPA,ESTÈRIL,1ÚS
E30450030 | Sonda gastrostomia i extensions amb connexió ENFit | SONDA GASTR BAIX PERFIL TIPUS BOTÓ,SILIC GRAU MÈDIC,12F,ØESTOMA4,0CM,BALÓ RET INT,PUNTA REC P/BALÓ,LÍNIA RX,ALLARG RECT ENFIT,ALLARG ANGUL ENFIT,GUIA SELDINGER,80CM+/-5CM,INTROD,XERENFIT 60ML,XER LUER,GEL LUBR,GASSES,ENFIT,N/LÀTEX,DEHP I BPA,ESTÈRIL,1ÚS
E30450030 | Sonda gastrostomia i extensions amb connexió ENFit | SONDA GASTR BAIX PERFIL TIPUS BOTÓ,SILIC GRAU MÈDIC,12F,ØESTOMA4,5CM,BALÓ RET INT,PUNTA REC P/BALÓ,LÍNIA RX,ALLARG RECT ENFIT,ALLARG ANGUL ENFIT,GUIA SELDINGER,80CM+/-5CM,INTROD,XERENFIT 60ML,XER LUER,GEL LUBR,GASSES,ENFIT,N/LÀTEX,DEHP I BPA,ESTÈRIL,1ÚS
E30450030 | Sonda gastrostomia i extensions amb connexió ENFit | SONDA GASTR BAIX PERFIL TIPUS BOTÓ,SILIC GRAU MÈDIC,12F,ØESTOMA5,0CM,BALÓ RET INT,PUNTA REC P/BALÓ,LÍNIA RX,ALLARG RECT ENFIT,ALLARG ANGUL ENFIT,GUIA SELDINGER,80CM+/-5CM,INTROD,XERENFIT 60ML,XER LUER,GEL LUBR,GASSES,ENFIT,N/LÀTEX,DEHP I BPA,ESTÈRIL,1ÚS
E30450030 | Sonda gastrostomia i extensions amb connexió ENFit | SONDA GASTROSTOMIA BAIX PERFIL TIPUS BOTÓ,SILICONA GRAU MÈDIC,16F,ØESTOMA 1,0CM,BALÓ RETENCIÓ INTERNA VOLUM RECOMENAT 5ML,PUNTA RECOBERTA P/BALÓ,JOC EXTENSIÓ P/ALIMENT CONTÍNUA,ADAPTADOR P/ALIMENT BOLUS,XERINGUES,CONNEXIÓ ENFIT,N/LÀTEX I DEHP,ESTÈRIL,1ÚS
E30450030 | Sonda gastrostomia i extensions amb connexió ENFit | SONDA GASTROSTOMIA BAIX PERFIL TIPUS BOTÓ,SILICONA GRAU MÈDIC,14F,ØESTOMA 5,0CM,BALÓ DE RETENC INT VOL RECOMENAT 5ML,BANDA RADIOPACA,PUNTA RECOBERTA P/BALÓ,JOC EXTENSIÓ P/ALIMENTAC CONTÍN,ADAPTADOR P/ALIMENTAC BOLUS,XERINGUES,CONNEX ENFIT,ESTÈRIL,1ÚS
E30450010 | Sonda Jejunal nutrició enteral adult pediàtr,adolesc ENFit | SONDA GASTROJEJUNAL BAIX PERFIL SILICONA,Ø20FX57,9CM,ENDOSC,BANDA RX,MÚLTIPLE ORIFICIS SORTIDA,PUNTA TUNGSTÈ,ANELL RETENCIÓ EXT,BALÓ RETENCIÓ INTERNA SILICONA 7-10CC,PORTS ENTRADA IDENTIF P/ALIM JEJUNAL O DESCOMPR GÀSTRICA,ENFIT
E30450010 | Sonda Jejunal nutrició enteral adult pediàtr,adolesc ENFit | SONDA GASTROSTOMIA,SILICONA TRANSP,14FX25,5CM(+/-2,5CM) MARQUES PROF EN CM,BALÓ INTERN SILIC A/LÍNIA RADIOP I VOLUM RECOMENAT OMPLIMENT 5ML,SUPORT/DISC RETENCIÓ EXTERNA 90º,1CLAMP,CONNECTOR ALIMENTACIÓ SEGUR ENFIT,ESTÈRIL,NO LÀT
E30450010 | Sonda Jejunal nutrició enteral adult pediàtr,adolesc ENFit | SONDA GASTROJEJUNAL BAIX PERFIL SILICONA,Ø16FX1,0CMX10CM LONG JEJUNAL;1CÀNULA,1JOC EXTENSIÓ P/ALIMENTACIÓ CONTÍNUA 30,5CM ENFIT,1ADAPTADOR P/ALIMENTACIÓ BOLUS 30,5CM ENFIT,1XERINGA LUER +/- 6ML,1XERINGA ENFIT +/-35ML,GASSES,NODEHP,LÀTEX,ESTÈRIL,1ÚS
E30450031 | Sonda gastrostomia sense connexió ENFit | EQUIP D'ENDOSCÒPICA DIGESTIVA,P/GASTROSTOMIA PERCUT(PEG):SONDA ALIMENT SILICO,GRADUA(CM) 20FR,Ø INT SONDA 4,17MM,FILF INTROD 150CM,LLAÇ RECUP UNI Ø1,9MM X240CM LONG,CONNEC-ADAP,GUIA,AGU 22G I 25G,BISTU,XERINGA L-L,COMP A/ENDOSC CANAL TREBALL >2MM,EST,1ÚS
E30450030 | Sonda gastrostomia i extensions amb connexió ENFit | EQUIP GASTROSTOMIA ENDOSCÒPICA PERCUTÀNIA COMPOST PER: SONDA POLIURETÀ TRANSPARENT Ø15F(ØINTERN 3,6MM ØEXTERN 4,8MM)X35CM LONGITUD,GUIA,PLACA EXTERNA DE FIXACIÓ,CÀNULA,BISTURÍ,1FIL DE GUIA-ABRAÇADORA,CONNEXIÓ ENFIT,LLIURE DE DEHP, PVC Y BP A,ESTÈRIL,1ÚS
E30090050 | Xeringa Nutrició Enteral+administració fàrmacs oral ENFit | TAP ABS AMB CONNEXÓ FEMELLA,SENSE VENTILACIÓ,PER A TANCAMENT BOSSES I XERINGUES AMB CONNEXIÓ ENFIT,COMPATIBLE AMB BOSSA DE 50 (+/-5)ML PER A TRITURACIÓ I PREPARACIÓ DE MEDICACIÓ,UN SOL ÚS
E30450030 | Sonda gastrostomia i extensions amb connexió ENFit | SONDA GASTR BAIX PERFIL TIPUS BOTÓ,SILIC GRAU MÈDIC,12F,ØESTOMA1,5CM,BALÓ RET INT,PUNTA REC P/BALÓ,LÍNIA RX,ALLARG RECT ENFIT,ALLARG ANGUL ENFIT,GUIA SELDINGER,80CM+/-5CM,INTROD,XERENFIT 60ML,XER LUER,GEL LUBR,GASSES,ENFIT,N/LÀTEX,DEHP I BPA,ESTÈRIL,1ÚS
E30450030 | Sonda gastrostomia i extensions amb connexió ENFit | SONDA GASTR BAIX PERFIL TIPUS BOTÓ,SILIC GRAU MÈDIC,18F,ØESTOMA4,5CM,BALÓ RET INT,PUNTA REC P/BALÓ,LÍNIA RX,ALLARG RECT ENFIT,ALLARG ANGUL ENFIT,GUIA SELDINGER,80CM+/-5CM,INTROD,XERENFIT 60ML,XER LUER,GEL LUBR,GASSES,ENFIT,N/LÀTEX,DEHP I BPA,ESTÈRIL,1ÚS
E30450030 | Sonda gastrostomia i extensions amb connexió ENFit | SONDA GASTR BAIX PERFIL TIPUS BOTÓ,SILIC GRAU MÈDIC,18F,ØESTOMA5,0CM,BALÓ RET INT,PUNTA REC P/BALÓ,LÍNIA RX,ALLARG RECT ENFIT,ALLARG ANGUL ENFIT,GUIA SELDINGER,80CM+/-5CM,INTROD,XERENFIT 60ML,XER LUER,GEL LUBR,GASSES,ENFIT,N/LÀTEX,DEHP I BPA,ESTÈRIL,1ÚS
E30450030 | Sonda gastrostomia i extensions amb connexió ENFit | SONDA GASTR BAIX PERFIL TIPUS BOTÓ,SILIC GRAU MÈDIC,20F,ØESTOMA1,0CM,BALÓ RET INT,PUNTA REC P/BALÓ,LÍNIA RX,ALLARG RECT ENFIT,ALLARG ANGUL ENFIT,GUIA SELDINGER,80CM+/-5CM,INTROD,XERENFIT 60ML,XER LUER,GEL LUBR,GASSES,ENFIT,N/LÀTEX,DEHP I BPA,ESTÈRIL,1ÚS
E30450030 | Sonda gastrostomia i extensions amb connexió ENFit | SONDA GASTR BAIX PERFIL TIPUS BOTÓ,SILIC GRAU MÈDIC,20F,ØESTOMA1,5CM,BALÓ RET INT,PUNTA REC P/BALÓ,LÍNIA RX,ALLARG RECT ENFIT,ALLARG ANGUL ENFIT,GUIA SELDINGER,80CM+/-5CM,INTROD,XERENFIT 60ML,XER LUER,GEL LUBR,GASSES,ENFIT,N/LÀTEX,DEHP I BPA,ESTÈRIL,1ÚS
E30450030 | Sonda gastrostomia i extensions amb connexió ENFit | SONDA GASTR BAIX PERFIL TIPUS BOTÓ,SILIC GRAU MÈDIC,20F,ØESTOMA2,0CM,BALÓ RET INT,PUNTA REC P/BALÓ,LÍNIA RX,ALLARG RECT ENFIT,ALLARG ANGUL ENFIT,GUIA SELDINGER,80CM+/-5CM,INTROD,XERENFIT 60ML,XER LUER,GEL LUBR,GASSES,ENFIT,N/LÀTEX,DEHP I BPA,ESTÈRIL,1ÚS
E30450030 | Sonda gastrostomia i extensions amb connexió ENFit | SONDA GASTR BAIX PERFIL TIPUS BOTÓ,SILIC GRAU MÈDIC,20F,ØESTOMA2,5CM,BALÓ RET INT,PUNTA REC P/BALÓ,LÍNIA RX,ALLARG RECT ENFIT,ALLARG ANGUL ENFIT,GUIA SELDINGER,80CM+/-5CM,INTROD,XERENFIT 60ML,XER LUER,GEL LUBR,GASSES,ENFIT,N/LÀTEX,DEHP I BPA,ESTÈRIL,1ÚS
E30450030 | Sonda gastrostomia i extensions amb connexió ENFit | SONDA GASTR BAIX PERFIL TIPUS BOTÓ,SILIC GRAU MÈDIC,20F,ØESTOMA3,0CM,BALÓ RET INT,PUNTA REC P/BALÓ,LÍNIA RX,ALLARG RECT ENFIT,ALLARG ANGUL ENFIT,GUIA SELDINGER,80CM+/-5CM,INTROD,XERENFIT 60ML,XER LUER,GEL LUBR,GASSES,ENFIT,N/LÀTEX,DEHP I BPA,ESTÈRIL,1ÚS
E30450030 | Sonda gastrostomia i extensions amb connexió ENFit | SONDA GASTR BAIX PERFIL TIPUS BOTÓ,SILIC GRAU MÈDIC,20F,ØESTOMA3,5CM,BALÓ RET INT,PUNTA REC P/BALÓ,LÍNIA RX,ALLARG RECT ENFIT,ALLARG ANGUL ENFIT,GUIA SELDINGER,80CM+/-5CM,INTROD,XERENFIT 60ML,XER LUER,GEL LUBR,GASSES,ENFIT,N/LÀTEX,DEHP I BPA,ESTÈRIL,1ÚS
E30450030 | Sonda gastrostomia i extensions amb connexió ENFit | SONDA GASTR BAIX PERFIL TIPUS BOTÓ,SILIC GRAU MÈDIC,20F,ØESTOMA4,0CM,BALÓ RET INT,PUNTA REC P/BALÓ,LÍNIA RX,ALLARG RECT ENFIT,ALLARG ANGUL ENFIT,GUIA SELDINGER,80CM+/-5CM,INTROD,XERENFIT 60ML,XER LUER,GEL LUBR,GASSES,ENFIT,N/LÀTEX,DEHP I BPA,ESTÈRIL,1ÚS
E30450032 | Equips colocació gastrostomia per gastropèxia | EQUIP INTRODUCTOR COMPLET P/COL·LOCACIÓ INICIAL PER GASTROPEXIA VÍA ENDOSCOP SONDES BAIX PERFIL 20F A/BALÓ:JOC ANCLORATGE GASTROINTESTINAL, DILATADOR,PINZA HEMOST,AGULLA INTROD SIST SEGUR,GUIA,BISTURÍ,XERINGA,MESURADOR ESTOMA,LLIURE LÀTEX,DEHP,ESTÈR,1ÚS
E30450030 | Sonda gastrostomia i extensions amb connexió ENFit | SONDA GASTR BAIX PERFIL TIPUS BOTÓ,SILIC GRAU MÈDIC,20F,ØESTOMA4,5CM,BALÓ RET INT,PUNTA REC P/BALÓ,LÍNIA RX,ALLARG RECT ENFIT,ALLARG ANGUL ENFIT,GUIA SELDINGER,80CM+/-5CM,INTROD,XERENFIT 60ML,XER LUER,GEL LUBR,GASSES,ENFIT,N/LÀTEX,DEHP I BPA,ESTÈRIL,1ÚS
E30450030 | Sonda gastrostomia i extensions amb connexió ENFit | SONDA GASTR BAIX PERFIL TIPUS BOTÓ,SILIC GRAU MÈDIC,20F,ØESTOMA5,0CM,BALÓ RET INT,PUNTA REC P/BALÓ,LÍNIA RX,ALLARG RECT ENFIT,ALLARG ANGUL ENFIT,GUIA SELDINGER,80CM+/-5CM,INTROD,XERENFIT 60ML,XER LUER,GEL LUBR,GASSES,ENFIT,N/LÀTEX,DEHP I BPA,ESTÈRIL,1ÚS
E30450030 | Sonda gastrostomia i extensions amb connexió ENFit | SONDA GASTR BAIX PERFIL TIPUS BOTÓ,SILIC GRAU MÈDIC,24F,ØESTOMA1,0CM,BALÓ RET INT,PUNTA REC P/BALÓ,LÍNIA RX,ALLARG RECT ENFIT,ALLARG ANGUL ENFIT,GUIA SELDINGER,80CM+/-5CM,INTROD,XERENFIT 60ML,XER LUER,GEL LUBR,GASSES,ENFIT,N/LÀTEX,DEHP I BPA,ESTÈRIL,1ÚS
E30450030 | Sonda gastrostomia i extensions amb connexió ENFit | SONDA GASTR BAIX PERFIL TIPUS BOTÓ,SILIC GRAU MÈDIC,24F,ØESTOMA1,5CM,BALÓ RET INT,PUNTA REC P/BALÓ,LÍNIA RX,ALLARG RECT ENFIT,ALLARG ANGUL ENFIT,GUIA SELDINGER,80CM+/-5CM,INTROD,XERENFIT 60ML,XER LUER,GEL LUBR,GASSES,ENFIT,N/LÀTEX,DEHP I BPA,ESTÈRIL,1ÚS
E30450030 | Sonda gastrostomia i extensions amb connexió ENFit | SONDA GASTR BAIX PERFIL TIPUS BOTÓ,SILIC GRAU MÈDIC,24F,ØESTOMA2,0CM,BALÓ RET INT,PUNTA REC P/BALÓ,LÍNIA RX,ALLARG RECT ENFIT,ALLARG ANGUL ENFIT,GUIA SELDINGER,80CM+/-5CM,INTROD,XERENFIT 60ML,XER LUER,GEL LUBR,GASSES,ENFIT,N/LÀTEX,DEHP I BPA,ESTÈRIL,1ÚS
E30450030 | Sonda gastrostomia i extensions amb connexió ENFit | SONDA GASTR BAIX PERFIL TIPUS BOTÓ,SILIC GRAU MÈDIC,24F,ØESTOMA2,5CM,BALÓ RET INT,PUNTA REC P/BALÓ,LÍNIA RX,ALLARG RECT ENFIT,ALLARG ANGUL ENFIT,GUIA SELDINGER,80CM+/-5CM,INTROD,XERENFIT 60ML,XER LUER,GEL LUBR,GASSES,ENFIT,N/LÀTEX,DEHP I BPA,ESTÈRIL,1ÚS
E30450030 | Sonda gastrostomia i extensions amb connexió ENFit | SONDA GASTR BAIX PERFIL TIPUS BOTÓ,SILIC GRAU MÈDIC,24F,ØESTOMA3,0CM,BALÓ RET INT,PUNTA REC P/BALÓ,LÍNIA RX,ALLARG RECT ENFIT,ALLARG ANGUL ENFIT,GUIA SELDINGER,80CM+/-5CM,INTROD,XERENFIT 60ML,XER LUER,GEL LUBR,GASSES,ENFIT,N/LÀTEX,DEHP I BPA,ESTÈRIL,1ÚS
E30450030 | Sonda gastrostomia i extensions amb connexió ENFit | SONDA GASTR BAIX PERFIL TIPUS BOTÓ,SILIC GRAU MÈDIC,24F,ØESTOMA3,5CM,BALÓ RET INT,PUNTA REC P/BALÓ,LÍNIA RX,ALLARG RECT ENFIT,ALLARG ANGUL ENFIT,GUIA SELDINGER,80CM+/-5CM,INTROD,XERENFIT 60ML,XER LUER,GEL LUBR,GASSES,ENFIT,N/LÀTEX,DEHP I BPA,ESTÈRIL,1ÚS
E30450030 | Sonda gastrostomia i extensions amb connexió ENFit | SONDA GASTR BAIX PERFIL TIPUS BOTÓ,SILIC GRAU MÈDIC,24F,ØESTOMA4,0CM,BALÓ RET INT,PUNTA REC P/BALÓ,LÍNIA RX,ALLARG RECT ENFIT,ALLARG ANGUL ENFIT,GUIA SELDINGER,80CM+/-5CM,INTROD,XERENFIT 60ML,XER LUER,GEL LUBR,GASSES,ENFIT,N/LÀTEX,DEHP I BPA,ESTÈRIL,1ÚS
E30450030 | Sonda gastrostomia i extensions amb connexió ENFit | SONDA GASTR BAIX PERFIL TIPUS BOTÓ,SILIC GRAU MÈDIC,24F,ØESTOMA4,5CM,BALÓ RET INT,PUNTA REC P/BALÓ,LÍNIA RX,ALLARG RECT ENFIT,ALLARG ANGUL ENFIT,GUIA SELDINGER,80CM+/-5CM,INTROD,XERENFIT 60ML,XER LUER,GEL LUBR,GASSES,ENFIT,N/LÀTEX,DEHP I BPA,ESTÈRIL,1ÚS
E30450030 | Sonda gastrostomia i extensions amb connexió ENFit | SONDA GASTR BAIX PERFIL TIPUS BOTÓ,SILIC GRAU MÈDIC,24F,ØESTOMA5,0CM,BALÓ RET INT,PUNTA REC P/BALÓ,LÍNIA RX,ALLARG RECT ENFIT,ALLARG ANGUL ENFIT,GUIA SELDINGER,80CM+/-5CM,INTROD,XERENFIT 60ML,XER LUER,GEL LUBR,GASSES,ENFIT,N/LÀTEX,DEHP I BPA,ESTÈRIL,1ÚS
E30450030 | Sonda gastrostomia i extensions amb connexió ENFit | EQ INICIAL PEG:SONDA SILIC 20F,PORT Y ENFIT,DISP FIX INT,2 CAPÇALS FIX EXT,1AG TRÒCAR,1AG SELDINGER,LLAÇ RECUP P/ENDOSC CANAL TREBALL >/=2MM,GUIA,INTROD,TALLA QUIR,PINÇA HEMOST CORBA,PINÇA EN C,BISTURÍ,TISORES,GASSES,CONFIGURACIÓ TIPUS "PULL",ESTÈRIL,1ÚS
E30450030 | Sonda gastrostomia i extensions amb connexió ENFit | EQ INICIAL PEG:SONDA SILIC 24F,PORT Y ENFIT,DISP FIX INT,2 CAPÇALS FIX EXT,1AG TRÒCAR,1AG SELDINGER,LLAÇ RECUP P/ENDOSC CANAL TREBALL >/=2MM,GUIA,INTROD,TALLA QUIR,PINÇA HEMOST CORBA,PINÇA EN C,BISTURÍ,TISORES,GASSES,CONFIGURACIÓ TIPUS "PULL",ESTÈRIL,1ÚS
E30450010 | Sonda Jejunal nutrició enteral adult pediàtr,adolesc ENFit | SONDA GASTROJEJUNAL BAIX PERFIL SILICONA,Ø16FX1,5CMX22CM LONG JEJUNAL;1CÀNULA,1JOC EXTENSIÓ P/ALIMENTACIÓ CONTÍNUA 30,5CM ENFIT,1ADAPTADOR P/ALIMENTACIÓ BOLUS 30,5CM ENFIT,1XERINGA LUER +/- 6ML,1XERINGA ENFIT +/-35ML,GASSES,NODEHP,LÀTEX,ESTÈRIL,1ÚS
E30450010 | Sonda Jejunal nutrició enteral adult pediàtr,adolesc ENFit | SONDA JEJUNAL ENDOSC TRANSGÀST,BAIX PERFIL,18FX1,7CM,LLARG JEJ 45CM+/-2CM,SILICON,MARQ PROF,BALÓ RET INTERNA,MÚLTIP ORIFI SORTIDA,LÍNIA TUNGSTÈ,CÀNULA,JOC EXTENS CONT 30,5CM,ADAP ALIM P/BOLUS 30,5CM,XER LUER+XER ENFIT,GASSES,ENFIT,S/DEHP I LÀTEX,ESTL,1ÚS
E30450014 | Material nutrició enteral administració p/Bomba peristàltica | LINIA INFUSIÓ PER NE, PER BOMBA,PVC,LLIURE LÀTEX,LONG 250CM,CAMBRA DEGOTEIG TOVA,CLAU DE 3 V X AIGUA,ENFIT, ESTÈRIL, NO LÀTEX, NO DEPH, COMPATIBLE AMB BOMBA AMIKA O EQUIVALENT
E30450030 | Sonda gastrostomia i extensions amb connexió ENFit | SONDA GASTROSTOMIA BAIX PERFIL TIPUS BOTÓ,SILICONA GRAU MÈDIC,18F,ØESTOMA 1,2CM,BALÓ DE RETENC INT VOL RECOMENAT 5ML,BANDA RADIOPACA,PUNTA RECOBERTA P/BALÓ,JOC EXTENSIÓ P/ALIMENTAC CONTÍN,ADAPTADOR P/ALIMENTAC BOLUS,XERINGUES,CONNEX ENFIT,ESTÈRIL,1ÚS
E30450013 | Material nutrició enteral administració p/gravetat | CONNECTOR DE SEGURETAT INCOMPATIBLE A/VE TIPUS ENFIT P/SONDES NUTRICIÓ ENTERAL,POLIURETÀ (PUR) GRAU MÈDIC,CH-18,TAP DE TANCAMENT I CONNEXIÓ A XERINGUES ENFIT O LINIES D'INFUSIÓ ENFIT,CODI COLOR,LLIURE LÀTEX I DEHP,ESTÈRIL,UN SOL ÚS.
E30450030 | Sonda gastrostomia i extensions amb connexió ENFit | SONDA GASTROSTOMIA BAIX PERFIL TIPUS BOTÓ,SILICONA GRAU MÈDIC,18F,ØESTOMA 3,0CM,BALÓ DE RETENCIÓ INT VOLUM RECOMENAT 5ML,PUNTA RECOBERTA P/BALÓ,BANDA RADIOP,JOC EXTENSIÓ P/ALIMENTAC CONTÍN,ADAPTADOR P/ALIMENTAC BOLUS,XERINGUES,CONNEXIÓ ENFIT,ESTÈRIL,1ÚS
E30450010 | Sonda Jejunal nutrició enteral adult pediàtr,adolesc ENFit | SONDA JEJUNAL ENDOSC TRANSGÀSTRICA,16FX1,5CM,LLARG JEJUNAL 30CM+/-2CM,SILICON,MARQ PROF,PORTS CODIFICATS ALIM JEJUNAL I DESCOMPR GÀSTR,BALÓ RETENCIÓ INTERNA,MÚLTIP ORIFIC SORTIDA,LÍNIA TUNGSTÈ FINAL SONDA,CÀNULA,JOC EXT,XERIN,CONNEXIÓ ENFIT,ESTÈRIL,1ÚS
E30450030 | Sonda gastrostomia i extensions amb connexió ENFit | SONDA GASTROSTOMIA BAIX PERFIL TIPUS BOTÓ,SILICONA GRAU MÈDIC,12F,ØESTOMA 0,8CM,BALÓ DE RETENC INT VOL RECOMENAT 5ML,BANDA RADIOPACA,PUNTA RECOBERTA P/BALÓ,JOC EXTENSIÓ P/ALIMENTAC CONTÍN,ADAPTADOR P/ALIMENTAC BOLUS,XERINGUES,CONNEX ENFIT,ESTÈRIL,1ÚS
E30450030 | Sonda gastrostomia i extensions amb connexió ENFit | SONDA GASTROSTOMIA BAIX PERFIL TIPUS BOTÓ,SILICONA GRAU MÈDIC,24F,ØESTOMA 2,0CM,BALÓ DE RETENC INT VOL RECOMENAT 5ML,BANDA RADIOPACA,PUNTA RECOBERTA P/BALÓ,JOC EXTENSIÓ P/ALIMENTAC CONTÍN,ADAPTADOR P/ALIMENTAC BOLUS,XERINGUES,CONNEX ENFIT,ESTÈRIL,1ÚS
E30450014 | Material nutrició enteral administració p/Bomba peristàltica | EQUIP PER A NUTRICIÓ ENTERAL I HIDRATACIÓ,ADMINISTRACIÓ PER BOMBA,COMPOST:CONNEXIÓ 3 EN 1 ENPLUS,BOSSA PVC 1000ML,LÍNIA INFUSIÓ INCORPORADA PVC,CONNEIÓ ENFIT,VOLUM PURGAT 18ML,N/LÀTEX,DEHP,ESTÈRIL.COMPATIBLE BOMBA KANGAROOTM O JOEYTM O EQUIV
E30450010 | Sonda Jejunal nutrició enteral adult pediàtr,adolesc ENFit | SONDA JEJUNAL GASTROENTÈRICA,26F,SILICONA,PORTS ENTRADA CODIFICATS P/ALIMENTACIÓ JEJUNAL I DESCOMPRESSIÓ GÀSTRICA SIMULTÀNIA,BALÓ RETENCIÓ INTERNA VOLUM RECOMANAT OMPLIMENT 20ML,ANELL FIXACIÓ EXTER,MÚLTIPL ORIFICIS SORTIDA,CONNEXIÓ ENFIT, ESTÈRIL,1ÚS
E30450030 | Sonda gastrostomia i extensions amb connexió ENFit | SONDA GASTROSTOMIA BAIX PERFIL TIPUS BOTÓ,SILICONA GRAU MÈDIC,16F,ØESTOMA 1,5CM,BALÓ DE RETENC INT VOL RECOMENAT 5ML,BANDA RADIOPACA,PUNTA RECOBERTA P/BALÓ,JOC EXTENSIÓ P/ALIMENTAC CONTÍN,ADAPTADOR P/ALIMENTAC BOLUS,XERINGUES,CONNEX ENFIT,ESTÈRIL,1ÚS
E30450030 | Sonda gastrostomia i extensions amb connexió ENFit | SONDA GASTROSTOMIA BAIX PERFIL TIPUS BOTÓ,SILICONA GRAU MÈDIC,14F,ØESTOMA 0,8CM,BALÓ DE RETENC INT VOL RECOMENAT 5ML,BANDA RADIOPACA,PUNTA RECOBERTA P/BALÓ,JOC EXTENSIÓ P/ALIMENTAC CONTÍN,ADAPTADOR P/ALIMENTAC BOLUS,XERINGUES,CONNEX ENFIT,ESTÈRIL,1ÚS
E30450013 | Material nutrició enteral administració p/gravetat | BOSSA-CONTENIDOR PER A NUTRICIÓ ENTERAL,1000ML CAPACITAT, GRADUADA,BUIDA,SEMIRÍGIDA,PER A BOMBA D'EVACUACIÓ O DE GRAVETAT,SENSE EQUIP D'INFUSIÓ,AMB TANCA HERMÉTICA I NANSA PER A PENJAR,ESTÈRIL,UN SOL ÚS
E30450014 | Material nutrició enteral administració p/Bomba peristàltica | LÍNIA D'INFUSIÓ P/NUTRICIÓ ENTERAL 240CM+/-5CM,ADM P/BOMBA:CAPÇAL ADAPT UNIV,CAMBRA DEGOTEIG,PORT MEDICACIÓ ENFIT ENLOCK,CONNEXIÓ ENFIT,COMP A/SIST ADMIN MULTICOMPATIBLE A/CONNECTORS ENPLUS,PENJ AMPOLLES/LÀTEX,DEHP,ESTÈRIL.COMP BOMBA FLOCAREINFINITY O EQ
E30450014 | Material nutrició enteral administració p/Bomba peristàltica | EQ NUTRI ENTER,ADMIN P/BOMB,AMB:BOSS,EVA,1500ML,LÍNI INFUS INCOR/,PVC I SILIC,230CM"Y"PORT MEDIC ENFIT+ADAPT ENLOCK,CON DISTAL(SONDA)ENFIT+ADAP ENLOCK,N/LÀTEX,N/DEHP,ESTÈ,INDIV.COMP BOMB COMPAT ELLA O EQUIVALENT(B*)BAIXA_ESTUDI GERÈNCIA
E30450013 | Material nutrició enteral administració p/gravetat | LÍNIA INFUSIÓ PVC P/NUTRICIÓ ENTERAL,GRAVETAT,LONGITUD 178CM+/-5CM,ADAPTAD UNIV P/AMP,CAMBRA DEGOTEIG,REGULAD FLUX,PUNT Y I TAP A ANELL SUBJ,CON ENPLUS I ENFIT+CON TRANSIC ENFIT P/SONDES+CON TRANSIC ENFIT P/XERING,CODI COLOR,N/LÀTEX,DEHP,ESTÈRIL,1ÚS
E30450013 | Material nutrició enteral administració p/gravetat | ALLARGADORA PER A ADMINISTRACIÓ DE NUTRICIÓ ENTERAL PER XERINGA AMB CONNECTOR MÚLTIPLE PER A SNG AMB CODI COLOR,PVC TRANSPARENT,ØINTERN 1MM,ØEXTERN 2,5MM,LONGITUD 150CM,CONNECTOR DISTAL LUER-LOCK FEMELLA A/TAP PROTECTOR ROSCAT,LLIURE DE LÀTEX,ESTÈ,UN ÚS.
E30450013 | Material nutrició enteral administració p/gravetat | LÍNIA D'INFUSIÓ PER A NUTRICIÓ ENTERAL,ADMINISTRACIÓ PER GRAVETAT,PVC,AMB:CAPÇAL ADAPTABLE A FLASCÓ-BOSSA + CONNEXIÓ ENPLUS,PORT ENTRADA,COMPONENTS SEGUR PACIENT (CODI COLOR),NO LÀTEX,CON ENFIT,NO DEHP,ESTÈRIL.COMP QUALSEVOL ENV
E30450014 | Material nutrició enteral administració p/Bomba peristàltica | LÍNIA D'INFUSIÓ PER A NUTRICIÓ ENTERAL,ADMINISTRACIÓ PER BOMBA,PVC,AMB:CAPÇAL A TOTS ENVÀS NUTRICIÓ ENTERAL,CAMBRA DEGOTEIG TOVA,PINÇA ROBSON O EQUIVALENT,PORT ENTRADA EN "T",CONNEX ENFIT,NO LÀTEX,NO DEHP,ESTÈRIL.COMPATIBLE AMB BOMBA COMPAT GO O EQUIVAL
E30450014 | Material nutrició enteral administració p/Bomba peristàltica | LÍNIA INFUSIÓ P/NUTRICIÓ ENTERAL,P/BOMBA,100% INCOM VIA EV:ADAPT UNIV ENPLUS COMP A/CON ROSCA Ø40MM I CONTENID TIPUS BOSSA,FILTRE AIRE,CON A SONDA ENFIT,CLAU MÈDIC/RENTAT COMP A/XER CON ENFIT I/O ORAL/ENTER,ESTÈRIL,N/DEHP,LÀTEX.COMP BOMBA FREEGO O EQUIV
E30450014 | Material nutrició enteral administració p/Bomba peristàltica | EQ P/NUTRICIÓ ENTERAL,ADMINISTR P/BOMBA:BOSSA 1500ML,SISTEMA LÍNIA A/CONNEXIÓ ROSCA Ø40MM ADAPT A/AMP I/O CONT RÍGID,FILTRE AIRE INTEGRAT,CONNEXIÓ A SONDA 100% INCOMP A/VIA EV ENFIT A/TANCA SEGUR,ESTÈ,1ÚS(24H),N/DEHP,LÀTEX.COMP A/BOMBA FREEGO ENFIT O EQ
E30450014 | Material nutrició enteral administració p/Bomba peristàltica | LÍNIA D'INFUSIÓ PER A NUTRICIÓ ENTERAL,ADMINISTRACIÓ PER BOMBA,PVC,LONG 250CM+/-5CM,AMB:CAPÇAL COMPATIBLE QUALSEVOL ENVÀS,CAMBRA DEGOTEIG,CLAU 3 VÍES,CLAMP,CONNEXIÓ ENFIT,NO LÀTEX,NO DEHP,ESTÈRIL.COMPAT BOMBA AMIKA O EQUIVAL
E30450013 | Material nutrició enteral administració p/gravetat | LÍNIA INFUSIÓ NE,PVC,GRAVETAT,CAPÇAL COMP/QUALSEVOL ENVÀS,CAMBRA DEGOTEIG TOVA,REGULADOR FLUX-RODET A/RANURA FIX SONDA,PORT ADM A/ENTRADA ENFIT+CLAU 3V P/H2O+MEDICACIÓ,CON DISTAL ENFIT,CON PROX ENPLUS,SIST PREMONTAT,ESTÈRIL,NO DEHP,LÀTEX,BISFENOL A,1ÚS
E30450014 | Material nutrició enteral administració p/Bomba peristàltica | LÍNIA D'INFUSIÓ PER A NUTRICIÓ ENTERAL,ADMINISTRACIÓ BOMBA,PVC, LONG 216CM+/-5CM,AMB: CAPÇAL P/AMPOLLES NUTRICIÓ ENTERAL,PUNXÓ ENPLUS,PORT"T", ENLOCK BLOQUEIX SONDES NUTRICIÓ ENTERAL.COMP BOMBA COMPAT GO O EQUIVALENT
E30450014 | Material nutrició enteral administració p/Bomba peristàltica | LÍNIA D'INFUSIÓ PER A NUTRICIÓ ENTERAL,ADMINISTRACIÓ BOMBA,320CM,AMB:CAPÇAL A FLASCÓ/PUNXÓ-BOSSA,FILTRE 15µ,CAMBRA DEGOTEIG FLEX,VÀLVULA SEGUR,CON DISTAL ENPLUS,CON PROX ENFIT,CLAU3PAS ENFIT,CLAMP,NO PVC,N/LÀTEX,DEHP,ESTÈRIL.COMP B/INFOSUMAT SPACE O EQUI
E30450013 | Material nutrició enteral administració p/gravetat | EQUIP DE NUTRICIÓ ENTERAL GRAVETAT A/BOSSA 1500ML I LÍNIA D'INFUSIÓ;BOSSA EVA,GRADUADA,ORIFICI ENTRADA A/TANCA HERMÈTICA I LÍNIA INFUSIÓ PVC 218CM+/-5CM,A/CAMBRA DEGOTEIG,REGULAD FLUX,CON ENFIT,CLAU 3VÍES,N/LÀTEX, DEHP,ESTÈRIL,1ÚS.ADAPTADOR ENFIT INCORP
E30450030 | Sonda gastrostomia i extensions amb connexió ENFit | SONDA GASTROSTOMIA BAIX PERFIL TIPUS BOTÓ,SILICONA GRAU MÈDIC,16F,ØESTOMA 0,8CM,BALÓ DE RETENC INT VOL RECOMENAT 5ML,BANDA RADIOPACA,PUNTA RECOBERTA P/BALÓ,JOC EXTENSIÓ P/ALIMENTAC CONTÍN,ADAPTADOR P/ALIMENTAC BOLUS,XERINGUES,CONNEX ENFIT,ESTÈRIL,1ÚS
E30450030 | Sonda gastrostomia i extensions amb connexió ENFit | SONDA GASTROSTOMIA BAIX PERFIL TIPUS BOTÓ,SILICONA GRAU MÈDIC,16F,ØESTOMA 1,2CM,BALÓ DE RETENC INT VOL RECOMENAT 5ML,BANDA RADIOPACA,PUNTA RECOBERTA P/BALÓ,JOC EXTENSIÓ P/ALIMENTAC CONTÍN,ADAPTADOR P/ALIMENTAC BOLUS,XERINGUES,CONNEX ENFIT,ESTÈRIL,1ÚS
E30450030 | Sonda gastrostomia i extensions amb connexió ENFit | SONDA GASTROSTOMIA BAIX PERFIL TIPUS BOTÓ,SILICONA GRAU MÈDIC,18F,ØESTOMA 4,0CM,BALÓ DE RETENC INT VOL RECOMENAT 5ML,BANDA RADIOPACA,PUNTA RECOBERTA P/BALÓ,JOC EXTENSIÓ P/ALIMENTAC CONTÍN,ADAPTADOR P/ALIMENTAC BOLUS,XERINGUES,CONNEX ENFIT,ESTÈRIL,1ÚS
E30450011 | Sonda Jejunal nutri enter adults pediàtr,adolesc sense ENFit | EQUIP QUIR SONDA JEJUNAL COMPOST PER SONDA (PUR) TRANSPARENT Ø8FX50CM+/-5CM,DISC RETENCIÓ EXTERNA SILIC,LÍNEA RADIOPACA,1FORAT DISTAL,CONNECTOR PROX FEMELLA AMB TAP TANCA I DOBLE SIST CONNEX NO COMP A/ADMINISTR EV,AGULLA I AGULL
E30450030 | Sonda gastrostomia i extensions amb connexió ENFit | EXTENSIÓ SONDA GASTROSTOMIA, POLICLORUR DE VINIL (PVC) I/O PUR,PER ALIMENTACIÓ CONTÍNUA,LLARGÀRIA 60,9CM+/-2CM,PORT ENTRADA Y,CONNEXIÓ ENFIT ANGLE RECTE,LLIURE DEHP,LÀTEX,NO ESTÈRIL,UN SOL ÚS,COMPATIBLE AMB SONDES TIPUS MIC-KEY O EQUIVALENT
E30450030 | Sonda gastrostomia i extensions amb connexió ENFit | SONDA GASTROSTOMIA BAIX PERFIL TIPUS BOTÓ,SILICONA GRAU MÈDIC,18F,ØESTOMA 4,5CM,BALÓ DE RETENC INT VOL RECOMENAT 5ML,BANDA RADIOPACA,PUNTA RECOBERTA P/BALÓ,JOC EXTENSIÓ P/ALIMENTAC CONTÍN,ADAPTADOR P/ALIMENTAC BOLUS,XERINGUES,CONNEX ENFIT,ESTÈRIL,1ÚS
E30450030 | Sonda gastrostomia i extensions amb connexió ENFit | SONDA GASTROSTOMIA BAIX PERFIL TIPUS BOTÓ,SILICONA GRAU MÈDIC,24F,ØESTOMA 3,0CM,BALÓ DE RETENC INT VOL RECOMENAT 5ML,BANDA RADIOPACA,PUNTA RECOBERTA P/BALÓ,JOC EXTENSIÓ P/ALIMENTAC CONTÍN,ADAPTADOR P/ALIMENTAC BOLUS,XERINGUES,CONNEX ENFIT,ESTÈRIL,1ÚS
E30450030 | Sonda gastrostomia i extensions amb connexió ENFit | SONDA GASTROSTOMIA BAIX PERFIL TIPUS BOTÓ,SILICONA GRAU MÈDIC,12F,ØESTOMA 1,7CM,BALÓ DE RETENC INT VOL RECOMENAT 5ML,BANDA RADIOPACA,PUNTA RECOBERTA P/BALÓ,JOC EXTENSIÓ P/ALIMENTAC CONTÍN,ADAPTADOR P/ALIMENTAC BOLUS,XERINGUES,CONNEX ENFIT,ESTÈRIL,1ÚS
E30450030 | Sonda gastrostomia i extensions amb connexió ENFit | SONDA GASTROSTOMIA BAIX PERFIL TIPUS BOTÓ,SILICONA GRAU MÈDIC,14F,ØESTOMA 1,7CM,BALÓ DE RETENC INT VOL RECOMENAT 5ML,BANDA RADIOPACA,PUNTA RECOBERTA P/BALÓ,JOC EXTENSIÓ P/ALIMENTAC CONTÍN,ADAPTADOR P/ALIMENTAC BOLUS,XERINGUES,CONNEX ENFIT,ESTÈRIL,1ÚS
E30450030 | Sonda gastrostomia i extensions amb connexió ENFit | SONDA GASTROSTOMIA BAIX PERFIL TIPUS BOTÓ,SILICONA GRAU MÈDIC,20F,ØESTOMA 2,3CM,BALÓ DE RETENC INT VOL RECOMENAT 5ML,BANDA RADIOPACA,PUNTA RECOBERTA P/BALÓ,JOC EXTENSIÓ P/ALIMENTAC CONTÍN,ADAPTADOR P/ALIMENTAC BOLUS,XERINGUES,CONNEX ENFIT,ESTÈRIL,1ÚS
E30450032 | Equips colocació gastrostomia per gastropèxia | EQUIP GASTROSTOMIA PER A COLOCACIÓ D'ANCALTGE DE SUTURA GASTROINTESTINAL COMPOST D'AGULLA TIPUS CHIBA 18GX9CM,GUIA AMPLATZ EXTRARRÍGIDA 0,038" 100CM+/-5CM LONG,XERINGA,DILATADORS 16F I 18F,BEINES 18F I 20F,BISTURÍ,ESTÈRIL,UN SOL ÚS.
E30450020 | SNG nutrició enteral prematurs/nounats/nens petits seguretat | TAP OBTURADOR AMB CODIFICACIÓ COLOR P/XERINGA A/CONNEXIÓ 100% SEGURETAT NO LUER,COMPATIBLE A/SISTEMA NUTRICIÓ ENTERAL NUTRISAFE2 I/O ENFIT O EQUIVAL,NEONAT/PEDIAT CODIS SAP 30017600,30017017,30017019,30017018 I 30017016,N/LÀTEX I DEHP,ESTÈRIL,1ÚS
E30450011 | Sonda Jejunal nutri enter adults pediàtr,adolesc sense ENFit | SONDA JEJUN ENDOSC TRANSG BAIX PERF,18FX1,2CM,LLARG JEJUNAL 30CM,SILICONA,MARQ PROF,PORTS CODIFICATS ALIM JEJUNAL I DESCOMPRESSIÓ GÀSTR,BALÓ RETENCIÓ INTERNA,MÚLTIP ORIFICIS SORTIDA,LÍNIA TUNGSTÈ FINAL SONDA,CÀNULA,JOC EXTENSION
E30450010 | Sonda Jejunal nutrició enteral adult pediàtr,adolesc ENFit | SONDA JEJUNAL ENDOSC TRANSGÀSTRICA,16FX2,3CM,LLARG JEJUNAL 30CM+/-2CM,SILICON,MARQ PROF,PORTS CODIFICATS ALIM JEJUNAL I DESCOMPR GÀSTR,BALÓ RETENCIÓ INTERNA,MÚLTIP ORIFIC SORTIDA,LÍNIA TUNGSTÈ FINAL SONDA,CÀNULA,JOC EXT,XERIN,CONNEXIÓ ENFIT,ESTÈRIL,1ÚS
E30450030 | Sonda gastrostomia i extensions amb connexió ENFit | SONDA GASTROSTOMIA BAIX PERFIL TIPUS BOTÓ,SILICONA GRAU MÈDIC,12F,ØESTOMA 1,2CM,BALÓ DE RETENC INT VOL RECOMENAT 5ML,BANDA RADIOPACA,PUNTA RECOBERTA P/BALÓ,JOC EXTENSIÓ P/ALIMENTAC CONTÍN,ADAPTADOR P/ALIMENTAC BOLUS,XERINGUES,CONNEX ENFIT,ESTÈRIL,1ÚS
E30450030 | Sonda gastrostomia i extensions amb connexió ENFit | SONDA GASTROSTOMIA BAIX PERFIL TIPUS BOTÓ,SILICONA GRAU MÈDIC,14F,ØESTOMA 4,5CM,BALÓ DE RETENC INT VOL RECOMENAT 5ML,BANDA RADIOPACA,PUNTA RECOBERTA P/BALÓ,JOC EXTENSIÓ P/ALIMENTAC CONTÍN,ADAPTADOR P/ALIMENTAC BOLUS,XERINGUES,CONNEX ENFIT,ESTÈRIL,1ÚS
E30450011 | Sonda Jejunal nutri enter adults pediàtr,adolesc sense ENFit | SONDA JEJUNAL ENDOSC TRANSGÀSTROENTÈRICA,18F,LLARG JEJUNAL 56,5CM+/-2CM,SILIC,MARQ PROF,PORTS CODIFICATS ALIM JEJUNAL I DESCOMPRESSIÓ GÀSTR,BALÓ RETENCIÓ INTERNA CAPAC RECOM OMPLI 20ML,MÚLTIP ORIF SORTIDA,LÍNIA TUNGSTÈ FINAL SON
E30450030 | Sonda gastrostomia i extensions amb connexió ENFit | SONDA GASTROSTOMIA,SILICONA,12F,PORT MEDICACIÓ,BALÓ RETENCIÓ VOLUM RECOMENAT D'OMPLIMENT 7ML,PUNTA RECOBERTA P/BALÓ,MARQUES PROFUNDITAT I ANELL FIXACIÓ EXTERNA,ALIMENT CONTÍNUA I DESCOMPR GÀSTRICA,CONNEXIONS ENFIT,N/LÀTEX,ESTÈRI,1ÚS
E30450010 | Sonda Jejunal nutrició enteral adult pediàtr,adolesc ENFit | SONDA NASOJEJUNAL PER A NUTRICIÓ JEJUNAL (PUR) Ø8F,LONGITUD 270CM+/-5CM,MARQUES PROFUNDITAT,RADIOPACA A BANDES I EXTREM GÀSTRIC-JEJUNAL,4 FORATS DISTALS,CONNEXIÓ ENFIT,CATÈTER PVC P/REDIRECCIONAR SONDA,2 AMP LUBRICANTS,ESTÈRIL,1 ÚS
E30450030 | Sonda gastrostomia i extensions amb connexió ENFit | SONDA GASTROSTOMIA BAIX PERFIL TIPUS BOTÓ,SILICONA GRAU MÈDIC,18F,ØESTOMA 1,5CM,BALÓ DE RETENC INT VOL RECOMENAT 5ML,BANDA RADIOPACA,PUNTA RECOBERTA P/BALÓ,JOC EXTENSIÓ P/ALIMENTAC CONTÍN,ADAPTADOR P/ALIMENTAC BOLUS,XERINGUES,CONNEX ENFIT,ESTÈRIL,1ÚS
E30450030 | Sonda gastrostomia i extensions amb connexió ENFit | SONDA GASTROSTOMIA,SILICONA,14F,PORT MEDICACIÓ,BALÓ RETENC INT VOL 7ML,P-CÓNICA RECOBERTA PEL BALÓ,MARQUES PROFUND,MARCA RADIOPACA, ANELL FIXACIÓ EXT AMB ORIFS I TOPALLS ELEVATS,ALIMENT CONTÍN I DESCOMPR GÀSTRICA,CONNEX ENFIT,N/LÀTEX/DEHP,ESTÈR,1ÚS
E30450030 | Sonda gastrostomia i extensions amb connexió ENFit | SONDA GASTROSTOMIA BAIX PERFIL TIPUS BOTÓ,SILIC GRAU MÈDIC,12F,ØESTOMA2,5CM,BALÓ RETENCIÓ INTERNA VOLUM RECOMENAT OMPLIMENT 2,5ML,PUNTA RECOBERTA PEL BALÓ,JOC EXTENSIÓ P/ALIMEN CONTÍNUA,ADAPTADOR P/ALIMEN BOLUS,XERINGA,CONNEXIÓ ENFIT,ESTÈRIL,UN SOL ÚS
E30450030 | Sonda gastrostomia i extensions amb connexió ENFit | SONDA GASTROSTOMIA BAIX PERFIL TIPUS BOTÓ,SILIC GRAU MÈDIC,12F,ØESTOMA2,7CM,BALÓ RETENCIÓ INTERNA VOLUM RECOMENAT OMPLIMENT 2,5ML,PUNTA RECOBERTA PEL BALÓ,JOC EXTENSIÓ P/ALIMEN CONTÍNUA,ADAPTADOR P/ALIMEN BOLUS,XERINGA,CONNEXIÓ
E30450030 | Sonda gastrostomia i extensions amb connexió ENFit | SONDA GASTROSTOMIA BAIX PERFIL TIPUS BOTÓ,SILIC GRAU MÈDIC,12F,ØESTOMA 3,0CM,BALÓ RETENCIÓ INTERNA VOLUM RECOMENAT OMPLIMENT 2,5ML,PUNTA RECOBERTA PEL BALÓ,JOC EXTENSIÓ P/ALIMENT CONTÍNUA,ADAPTADOR P/ALIMEN BOLUS,XERINGA,CONNEXI
E30450030 | Sonda gastrostomia i extensions amb connexió ENFit | SONDA GASTROSTOMIA BAIX PERFIL TIPUS BOTÓ,SILIC GRAU MÈDIC,12F,ØESTOMA 3,05CM,BALÓ RETENCIÓ INTERNA VOLUM RECOMENAT OMPLIMENT 2,5ML,PUNTA RECOBERTA PEL BALÓ,JOC EXTENSIÓ P/ALIMEN CONTÍNUA,ADAPTADOR P/ALIMEN BOLUS,XERINGA,CONNEXI
E30450030 | Sonda gastrostomia i extensions amb connexió ENFit | SONDA GASTROSTOMIA BAIX PERFIL TIPUS BOTÓ,SILIC GRAU MÈDIC,12F,ØESTOMA 4,0CM,BALÓ RETENCIÓ INTERNA VOLUM RECOMENAT OMPLIMENT 2,5ML,PUNTA RECOBERTA PEL BALÓ,JOC EXTENSIÓ P/ALIMEN CONTÍNUA,ADAPTADOR P/ALIMEN BOLUS,XERINGA,CONNEXIÓ
E30450032 | Equips colocació gastrostomia per gastropèxia | EQUIP D'ANCLATGE PER A SUTURA GASTROINTESTINAL PERCUTÀNIA COMPOST DE: GUIA RECTA ESPECIAL 0,035" I 50CM+/2CM LLARG,AGULLA INTRODUCTORA 17GA I 12CM+/-2CM LONG ACER INOX,3 ANCLATGES SUTURA DE PTFE.LLIURE DE LÀTEX,ESTÈRIL,UN SOL ÚS
E30450030 | Sonda gastrostomia i extensions amb connexió ENFit | SONDA GASTROSTOMIA BAIX PERFIL TIPUS BOTÓ,SILICONA GRAU MÈDIC,24F,ØESTOMA 2,7CM,BALÓ DE RETENCIÓ INTERNA VOLUM RECOMENAT 6ML,PUNTA RECOBERTA P/BALÓ,JOC EXTENSIÓ P/ALIMENTAC CONTÍNUA,ADAPTADOR P/ALIMENTACIÓ BOLUS,XERINGUES,CONNEXIÓ ENFIT,ESTÈRIL,1ÚS
E30450030 | Sonda gastrostomia i extensions amb connexió ENFit | SONDA GASTROSTOMIA BAIX PERFIL TIPUS BOTÓ,SILICONA GRAU MÈDIC,16F,ØESTOMA 3,5CM,BALÓ DE RETENC INT VOL RECOMENAT 5ML,BANDA RADIOPACA,PUNTA RECOBERTA P/BALÓ,JOC EXTENSIÓ P/ALIMENTAC CONTÍN,ADAPTADOR P/ALIMENTAC BOLUS,XERINGUES,CONNEX ENFIT,ESTÈRIL,1ÚS
E30450032 | Equips colocació gastrostomia per gastropèxia | EQ INTROD P/COL·L INICIAL P/GASTROPEXIA SONDA GASTROST↓PERFIL A/BALÓ 12F COMPOST: JOC ANCLATGE GASTROINT,DILATADOR 16F A/BEINA PELABLE,PINÇA HEMOST,AG INTRODUCT SEGURETAT 18G,GUIA 0,035",BISTURÍ,XERINGA,MESURADOR ESTOMA,NO LÀTEX
E30450030 | Sonda gastrostomia i extensions amb connexió ENFit | SONDA GASTROSTOMIA BAIX PERFIL TIPUS BOTÓ,SILIC GRAU MÈDIC,14F,ØESTOMA 1CM,BALÓ RETENCIÓ INTERNA VOLUM RECOMENAT OMPLIMENT 4,0ML,PUNTA RECOBERTA PEL BALÓ,JOC EXTENSIÓ P/ALIMENT CONTÍUA,ADAPTAD P/ALIMENTACIÓ BOLUS,XERINGA,CONNEXIÓ ENFIT,ESTÈRIL,UN SOL ÚS
E30450030 | Sonda gastrostomia i extensions amb connexió ENFit | SONDA GASTROSTOMIA BAIX PERFIL TIPUS BOTÓ,SILICONA GRAU MÈDIC,14F,ØESTOMA 2,3CM,BALÓ DE RETENC INT VOL RECOMENAT 5ML,BANDA RADIOPACA,PUNTA RECOBERTA P/BALÓ,JOC EXTENSIÓ P/ALIMENTAC CONTÍN,ADAPTADOR P/ALIMENTAC BOLUS,XERINGUES,CONNEX ENFIT,ESTÈRIL,1ÚS
E30450030 | Sonda gastrostomia i extensions amb connexió ENFit | SONDA GASTROSTOMIA BAIX PERFIL TIPUS BOTÓ,SILICONA GRAU MÈDIC,14F,ØESTOMA 2,7CM,BALÓ DE RETENC INT VOL RECOMENAT 5ML,BANDA RADIOPACA,PUNTA RECOBERTA P/BALÓ,JOC EXTENSIÓ P/ALIMENTAC CONTÍN,ADAPTADOR P/ALIMENTAC BOLUS,XERINGUES,CONNEX ENFIT,ESTÈRIL,1ÚS
E30450030 | Sonda gastrostomia i extensions amb connexió ENFit | SONDA GASTROSTOMIA BAIX PERFIL TIPUS BOTÓ,SILIC GRAU MÈDIC,16F,ØESTOMA 1CM,BALÓ RETENCIÓ INTERNA VOLUM RECOMENAT OMPLIMENT 4,0ML,PUNTA RECOBERTA PEL BALÓ,JOC EXTENSIÓ P/ALIMENTAC CONTÍNUA,ADAPTADOR P/ALIMENT BOLUS,XERINGA,CONNEXIÓ ENFIT,ESTÈRIL,UN SOL ÚS
E30450030 | Sonda gastrostomia i extensions amb connexió ENFit | SONDA GASTROSTOMIA BAIX PERFIL TIPUS BOTÓ,SILICONA GRAU MÈDIC,16F,ØESTOMA 2,0CM,BALÓ DE RETENC INT VOL RECOMENAT 5ML,BANDA RADIOPACA,PUNTA RECOBERTA P/BALÓ,JOC EXTENSIÓ P/ALIMENTAC CONTÍN,ADAPTADOR P/ALIMENTAC BOLUS,XERINGUES,CONNEX ENFIT,ESTÈRIL,1ÚS
E30450030 | Sonda gastrostomia i extensions amb connexió ENFit | SONDA GASTROSTOMIA BAIX PERFIL TIPUS BOTÓ,SILICONA GRAU MÈDIC,16F,ØESTOMA 2,3CM,BALÓ DE RETENC INT VOL RECOMENAT 5ML,BANDA RADIOPACA,PUNTA RECOBERTA P/BALÓ,JOC EXTENSIÓ P/ALIMENTAC CONTÍN,ADAPTADOR P/ALIMENTAC BOLUS,XERINGUES,CONNEX ENFIT,ESTÈRIL,1ÚS
E30450030 | Sonda gastrostomia i extensions amb connexió ENFit | SONDA GASTROSTOMIA BAIX PERFIL TIPUS BOTÓ,SILICONA GRAU MÈDIC,16F,ØESTOMA 2,7CM,BALÓ DE RETENC INT VOL RECOMENAT 5ML,BANDA RADIOPACA,PUNTA RECOBERTA P/BALÓ,JOC EXTENSIÓ P/ALIMENTAC CONTÍN,ADAPTADOR P/ALIMENTAC BOLUS,XERINGUES,CONNEX ENFIT,ESTÈRIL,1ÚS
E30450030 | Sonda gastrostomia i extensions amb connexió ENFit | SONDA GASTROSTOMIA BAIX PERFIL TIPUS BOTÓ,SILICONA GRAU MÈDIC,16F,ØESTOMA 5,0CM,BALÓRETENCIÓ INTERNA VOLUM RECOMENAT 4ML,PUNTA RECOBERTA P/BALÓ,JOC EXTENSIÓ P/ALIMENTAC CONTÍNUA,ADAPTADOR P/ALIMENTACIÓ BOLUS,XERINGUES,CONNEXIÓ E
E30450030 | Sonda gastrostomia i extensions amb connexió ENFit | SONDA GASTROSTOMIA BAIX PERFIL TIPUS BOTÓ,SILIC GRAU MÈDIC,18F,ØESTOMA 5CM,BALÓ RETENCIÓ INTERNA VOLUM RECOMENAT OMPLIMENT 5ML,PUNTA RECOBERTA PEL BALÓ,JOC EXTENSIÓ P/ALIMENT CONTÍNUA,ADAPTADOR P/ALIMENTACIÓ BOLUS,XERINGA,CONNEX
E30450030 | Sonda gastrostomia i extensions amb connexió ENFit | SONDA GASTROSTOMIABAIX PERFIL TIPUS BOTÓ,SILIC GRAU MÈDIC,18F,ØESTOMA 1CM,BALÓ RETENCIÓ INTERNA VOLUM RECOMENAT OMPLIMENT 5ML,PUNTA RECOBERTA PEL BALÓ,JOC EXTENSIÓ P/ALIMENT CONTÍNUA,ADAPTADOR P/ALIMENTACIÓ BOLUS,XERINGA,CONNEXIÓ ENFIT,ESTÈRIL,UN SOL ÚS
E30450030 | Sonda gastrostomia i extensions amb connexió ENFit | SONDA GASTROSTOMIA BAIX PERFIL TIPUS BOTÓ,SILICONA GRAU MÈDIC,18F,ØESTOMA 2,0CM,BALÓ DE RETENC INT VOL RECOMENAT 5ML,BANDA RADIOPACA,PUNTA RECOBERTA P/BALÓ,JOC EXTENSIÓ P/ALIMENTAC CONTÍN,ADAPTADOR P/ALIMENTAC BOLUS,XERINGUES,CONNEX ENFIT,ESTÈRIL,1ÚS
E30450030 | Sonda gastrostomia i extensions amb connexió ENFit | SONDA GASTROSTOMIA BAIX PERFIL TIPUS BOTÓ,SILIC GRAU MÈDIC,18F,ØESTOMA 2,7CM,BALÓ RETENCIÓ INTERNA VOLUM RECOMENAT OMPLIMENT 5ML,PUNTA RECOBERTA PEL BALÓ,JOC EXTENSIÓ P/ALIMENTAC CONTÍNUA,ADAPT P/ALIMENTACIÓ BOLUS,XERINGA,CONNEX
E30450030 | Sonda gastrostomia i extensions amb connexió ENFit | SONDA GASTROSTOMIA BAIX PERFIL TIPUS BOTÓ,SILICONA GRAU MÈDIC,24F,ØESTOMA 4,0CM,BALÓ RETENCIÓ INTERNA,PUNTA RECOBERTA PEL BALÓ,JOC EXTENSIÓ PER A ALIMENTACIÓ CONTÍNUA,ADAPTADOR PER A ALIMENTACIÓ BOLUS,XERINGUES, ESTÈRIL, UN SOL ÚS,CONNEXIÓ ENFIT,ESTÈRIL,
E30450030 | Sonda gastrostomia i extensions amb connexió ENFit | SONDA GASTROSTOMIA BAIX PERFIL TIPUS BOTÓ,SILICONA GRAU MÈDIC,24F,ØESTOMA 5,0CM,BALÓ DE RETENCIÓ INTERNA VOLUM RECOMENAT 5ML,PUNTA RECOBERTA P/BALÓ,JOC EXTENSIÓ P/ALIMENTAC CONTÍNUA,ADAPTADOR P/ALIMENTACIÓ BOLUS,XERINGUES,CONNEXIÓ ENFIT,ESTÈRIL,1ÚS
E30450030 | Sonda gastrostomia i extensions amb connexió ENFit | SONDA GASTROSTOMIA BAIX PERFIL TIPUS BOTÓ,SILIC GRAU MÈDIC,20F,ØESTOMA 1CM,BALÓ RETENCIÓ INTERNA VOLUM RECOMENAT OMPLIMENT 5ML,PUNTA RECOBERTA PEL BALÓ,JOC EXTENSIÓ P/ALIMENTACIÓ CONTÍNUA,ADAPTADOR P/ALIMENT BOLUS,XERINGA,CONNEX
E30450030 | Sonda gastrostomia i extensions amb connexió ENFit | SONDA GASTROSTOMIA BAIX PERFIL TIPUS BOTÓ,SILICONA GRAU MÈDIC,20F,ØESTOMA 2,0CM,BALÓ DE RETENC INT VOL RECOMENAT 5ML,BANDA RADIOPACA,PUNTA RECOBERTA P/BALÓ,JOC EXTENSIÓ P/ALIMENTAC CONTÍN,ADAPTADOR P/ALIMENTAC BOLUS,XERINGUES,CONNEX ENFIT,ESTÈRIL,1ÚS
E30450030 | Sonda gastrostomia i extensions amb connexió ENFit | SONDA GASTROSTOMIA BAIX PERFIL TIPUS BOTÓ,SILICONA GRAU MÈDIC,20F,ØESTOMA 2,7CM,BALÓ RETENCIÓ INTERNA VOLUM RECOMANAT OMPLIMENT 5ML,PUNTA RECOBERTA PEL BALÓ,JOC EXTENSIÓ P/ALIMENT CONTÍNUA,ADAPTADOR P/ALIMENTACIÓ BOLUS,XERINGA,C
E30450030 | Sonda gastrostomia i extensions amb connexió ENFit | SONDA GASTROSTOMIA BAIX PERFIL TIPUS BOTÓ,SILIC GRAU MÈDIC,12F,ØESTOMA 1,0CM,BALÓ RETENCIÓ INTERNA VOLUM RECOMANAT OMPLIMENT 2,5ML,PUNTA RECOBERTA PEL BALÓ,JOC EXTENSIÓ P/ALIMENTACIÓ CONTÍNUA,ADAPTADOR P/ALIMENTA BOLUS,XERINGA,C
E30450030 | Sonda gastrostomia i extensions amb connexió ENFit | SONDA GASTROSTO(PEG) BAIX PERFIL TIPUS BOTÓ,SILICO GRAU MÈDIC,12F,ØESTOMA 1,2CM,BALÓ RETEN INTER VOLUM RECOM OMPLIM2,5ML,PUNTA RECOBER PEL BALÓ,JOC EXTENSIÓ ALIMENT CONTÍN,ADAPTA P/ALIMENT BOLUS,XERING I GASES
E30450030 | Sonda gastrostomia i extensions amb connexió ENFit | SONDA GASTROSTOMIA BAIX PERFIL TIPUS BOTÓ,SILICONA GRAU MÈDIC,12F,ØESTOMA 2,0CM,BALÓ DE RETENC INT VOL RECOMENAT 2,5ML,BANDA RADIOPACA,PUNTA RECOBERTA P/BALÓ,JOC EXTENSIÓ P/ALIMENTAC CONTÍN,ADAPTADOR P/ALIMENTAC BOLUS,XERINGUES,CONNEX ENFIT,ESTÈRIL,1ÚS
E30450030 | Sonda gastrostomia i extensions amb connexió ENFit | SONDA GASTROSTOMIA BAIX PERFIL TIPUS BOTÓ,SILIC GRAU MÈDIC,12F,ØESTOMA 2,3CM,BALÓ RETENCIÓ INTERNA VOLUM RECOMENAT OMPLIMENT 2,5ML,PUNTA RECOBERTA PEL BALÓ,JOC EXTENSIÓ P/ALIMENTA CONTÍNUA,ADAPTADOR P/ALIMEN BOLUS,XERINGA,CONNEXIÓ ENFIT,ESTÈRIL,UN SOL ÚS
E30450030 | Sonda gastrostomia i extensions amb connexió ENFit | SONDA GASTROSTOMIA BAIX PERFIL TIPUS BOTÓ,SILICONA GRAU MÈDIC,16F,ØESTOMA 4,5CM,BALÓ DE RETENC INT VOL RECOMENAT 5ML,BANDA RADIOPACA,PUNTA RECOBERTA P/BALÓ,JOC EXTENSIÓ P/ALIMENTAC CONTÍN,ADAPTADOR P/ALIMENTAC BOLUS,XERINGUES,CONNEX ENFIT,ESTÈRIL,1ÚS
E30450030 | Sonda gastrostomia i extensions amb connexió ENFit | SONDA GASTROSTOMIA BAIX PERFIL TIPUS BOTÓ,SILICONA GRAU MÈDIC,12F,ØESTOMA 1,5CM,BALÓ DE RETENC INT VOL RECOMENAT 5ML,BANDA RADIOPACA,PUNTA RECOBERTA P/BALÓ,JOC EXTENSIÓ P/ALIMENTAC CONTÍN,ADAPTADOR P/ALIMENTAC BOLUS,XERINGUES,CONNEX ENFIT,ESTÈRIL,1ÚS
E30245999 | Altre material equips cirugia guiada per imatge | CARGOL AUTOPERFORANT DE TITANI ANODITZAT EN OR, D'1,5 (+/-1)MM DE DIÀMETRE EXTERN I 6 (+/-1)MM DE LLARGÀRIA, PER A FIXAR LA REFERÈNCIA DE FIXACIÓ AL CRANI A NEUROCIRURGIA GUIADA PER NEURONAVEGACIÓ. ESTÈRIL,1ÚS.SOL ÚS. COMPATIBLE AMB SISTEMA BRAINLAB O EQ
E30245999 | Altre material equips cirugia guiada per imatge | BANDES DE CAP ADAPTABLES, PER A FIXACIÓ DE L'ESTRELLA DE REFERÈNCIA AL CAP DEL PACIENT PER A PROVES O NAVEGACIÓ. NO ESTÈRIL. VETA ADHERENT. COMPATIBLE AMB SISTEMA DE NAVEGACIÓ BRAINLAB O EQUIVALENT.
E30245999 | Altre material equips cirugia guiada per imatge | AÏLLANT PROTECTOR DELS PALS DE FIXACIÓ, PELS PACIENTS AFECTATS DE MALALTIA PARKINSON, MATERIAL PLÀSTIC, ESTÈRIL, UN SOL ÚS. COMPATIBLES AMB LA GUIA ESTEREOTÀXIA LEKSELL O EQUIVALENT.
E30245999 | Altre material equips cirugia guiada per imatge | MARCADOR PASSIU PER A DETERMINAR I REFERENCIAR L'ESPAI DE LES POSICIONS DELS INSTRUMENTS DURANT EL PROCEDIMENT QUIRÚRGIC DE NAVEGACIÓ PASSIVA. ESTÈRIL, D'UN SOL ÚS. COMPATIBLES AMB SISTEMA DE ORTOPÈDICA ORTHOPILOT O EQUIVALENT.
E30245999 | Altre material equips cirugia guiada per imatge | PINÇA PER A SUBJECTAR EL CABLEL'EMISOR MÒBIL SOBRE EL BRAÇ, 128MM LONGITUD, 60MM AMPLE I 18MM GRUIX,PLÀSTIC TIPUS NYLON. NO ESTÈRIL, UN SOL ÚS. COMPATIBLE AMB SISTEMACIRURGIA GUIADA PER IMATGE STEALTHSTATION S7 TM O EQUIVALENT.(B*)BAIXA_ESTUDI GERÈNCIA
E30245999 | Altre material equips cirugia guiada per imatge | PUNTER P/REGISTRES EN PROCEDIMENTS QUIRÚRGICS AMB TECNOLOGIA ELECTROMAGNÈTICA, DE 155 (+/-5)MM DE LLARGÀRIA, 25 (+/-3)MM D'ALT I 10 (+/-1)MM DE DIÀMETRE.ESTÈRIL, D'UN SOL ÚS. COMPATIBLES AMB SISTEMA DE CIRURGIA GUIADA PER IMATGE STEALTHSTATION S7 TM O EQ
E30245999 | Altre material equips cirugia guiada per imatge | ESFERES REFLECTANTS, D'1 (+/-0,1)CM DE DIÀMETRE, MARCADORS PASSIUS. ESTÈRIL, D'UN SOL ÚS. COMPATIBLES AMB SISTEMA DE CIRURGIA GUIADA PER IMATGE STEALTHSTATION S7 TM O EQUIVALENT.
E30245010 | Equips per a cirurgia guiada per imatge | EQUIP GUIA TRAJECTÒRIA INTERNA ESTEREOTÀCTICA NEUROLÒGICA:1 BASE ESTÀND A/CARG OS I 1 BASE ANG S/CARG.1 PLANÇÓ GUIA.3TUBS REDUCT GUIA DI 1,9(+/-0,1)MM/2,2(+/-0,1)MM/2,6(+/-0,1)MM.1 ANELL BLOQUEIG.1 TORNAVÍS.ESTÈRIL,1ÚS.SISTEMA STEALTHSTATION S7TM O EQ
E30245010 | Equips per a cirurgia guiada per imatge | EQ AGULLA BIÒPSIA CRANIAL GUIADA:1 AGULLA TALL LATERAL BIÒPSIA PASSIVA A/ESFERES REFLECT 285(+/-10)MM LONG I 2,2(+/-0,1)MM AMP A/MARQUES CADA 10(+/-1)MM.1 TOPALL D'AGULLA BIÒPSIA A/CARG.1 REGLA POS TOPALL,TUB ASPIRAD,EST,1ÚS.COMP STEALTHSTATION S7TM O EQ
E30245999 | Altre material equips cirugia guiada per imatge | PIN PERCUTANI DE 150 (+/-10)MM DE LONGITUD I 5 (+/-1)MM DE DIÀMETRE, PER A PROCEDIMENTS DE COLUMNA. ESTÈRIL, D'UN SOL ÚS. COMPATIBLE AMB SISTEMA DE CIRURGIA GUIADA PER IMATGE STEALTHSTATION S7 TM O EQUIVALENT.
E30245010 | Equips per a cirurgia guiada per imatge | EQUIP BIÒPSIA CRANIAL GUIADA. 6 AGULLES (TALL LATERAL) BIÒPSIA 190(+/-5)MM LONG I Ø2,11 (+/-0,1)MM,FINESTRA 8(+/-0,1)MM AMB MARQUES ALINEACIÓ,6 TOPALLS,6 GUIES, 1 TUB ASPIRACIÓ/SUCCIÓ AMB CONN LL. ESTÈRIL,1ÚS. NO RMN. COMPATIBLE LEKSELL STEREOTACTIC O EQ
E30245999 | Altre material equips cirugia guiada per imatge | FUNDA PER A UNITAT ROBÒTICA, DE POLIETILÈ (PE) ANTIESTÀTIC. MIDES: 144 X 121 (+/-10)MM. ESTÈRIL, ENVÀS INDIVIDUAL, D'UN SOL ÚS. COMPATIBLE AMB ROBOT ROSA KNEE O EQUIVALENT.
E30245999 | Altre material equips cirugia guiada per imatge | CLAU ESTRIAT DE FIXACIÓ TEMPORAL PER A TRAÇADOR ÒPTIC EN CIRURGIA ASSISTIDA PER ORDENADOR. MIDA: 3,2 (+/-0,1)MM X 150 (+/-2)MM. ESTÈRIL, D'UN S OL ÚS. COMPATIBLE AMB ROBOT ROSA KNEE O EQUIVALENT.
E30245999 | Altre material equips cirugia guiada per imatge | CLAU ESTRIAT DE FIXACIÓ TEMPORAL PER A TRAÇADOR ÒPTIC EN CIRURGIA ASSISTIDA PER ORDENADOR. MIDA: 3,2 (+/-0,1) X 80 (+/-2)MM. ESTÈRIL, D'UN SO L ÚS. COMPATIBLE AMB ROBOT ROSA KNEE O EQUIVALENT.
E30245999 | Altre material equips cirugia guiada per imatge | FUNDA PER A MONITOR, ESTÈRIL, ENVÀS INDIVIDUAL, D'UN SOL ÚS. COMPATIBLE AMB ROBOT ROSA KNEE O EQUIVALENT.
E30237040 | Freses | FRESA CILÍNDRICA D'ACER INOXIDABLE 440C, Ø 6MM, ESTÈRIL.COMPATIBLE AMB MOTOR SISTEMA NAVEGACIÓ PER ARTROPLASTIA DE GENOLL CORI O EQUIVALENT.
E30245999 | Altre material equips cirugia guiada per imatge | PIN PERCUTANI DE 125 (+/-10)MM DE LONGITUD I 5 (+/-1)MM DE DIÀMETRE, PER A PROCEDIMENTS DE COLUMNA. ESTÈRIL, D'UN SOL ÚS. COMPATIBLE AMB SISTEMA DE CIRURGIA GUIADA PER IMATGE STEALTHSTATION S7 TM O EQUIVALENT.
E30245999 | Altre material equips cirugia guiada per imatge | PIN PERCUTANI DE 75 (+/-5)MM DE LONGITUD I 5 (+/-1)MM DE DIÀMETRE, PERA PROCEDIMENTS DE COLUMNA. ESTÈRIL, D'UN SOL ÚS. COMPATIBLE AMB SISTEMADE CIRURGIA GUIADA PER IMATGE STEALTHSTATION S7 TM O EQUIVALENT.
E30245010 | Equips per a cirurgia guiada per imatge | EQUIP SISTEMA D'ACCÈS GUIADA A PEDÍCLES TIPUS NIM-SPINE :1 AGULLA D'ACCÈS AMB CÀNULA ØEXT 4,2MM/ØINT 2,4MM I 120(+/-10)MM LONG AMB MÀNEC EXTRAIBLE AMB CODIFICACIÓ DE COLOR I CÀNULA ADDICIONAL,ESTÈRIL,1ÚS.COMPATIBLE STEALTHSTATION S7TM O EQ
E30245010 | Equips per a cirurgia guiada per imatge | EQUIP SISTEMA D'ACCÈS GUIADA A PEDÍCLES TIPUS NIM-SPINE :1 AGULLA D'ACCÈS DESMONTABLE ØEXT 4,2MM/ØINT 2,4MM I 120(+/-10)MM LONG AMB MÀNEC EXTRAIBLE AMB CODIFICACIÓ DE COLOR,ESTÈRIL,1ÚS.COMPATIBLE STEALTHSTATION S7TMO EQ
E30245999 | Altre material equips cirugia guiada per imatge | PIN PERCUTANI DE 100 (+/-5)MM DE LONGITUD I 5 (+/-1)MM DE DIÀMETRE, PERA PROCEDIMENTS DE COLUMNA. ESTÈRIL, D'UN SOL ÚS. COMPATIBLE AMB SISTEMADE CIRURGIA GUIADA PER IMATGE STEALTHSTATION S7 TM O EQUIVALENT.
E30245999 | Altre material equips cirugia guiada per imatge | EQUIPS DE TUBS COMPATIBLE AMB EINA DE PLANIFICACIÓ, NAVEGACIÓ I SISTEMA DE VISUALITZACIÓ INTRAOPERATORIA D'ARTROPLÀSTIA DE GENOLL. ESTÈRIL, D'UN SOL ÚS. COMPATIBLE AMB SISTEMA CORI O EQUIVALENT.
E30245999 | Altre material equips cirugia guiada per imatge | MARCADORS PER A EINA DE PLANIFICACIÓ, NAVEGACIÓ I EL SISTEMA DE VISUALITZACIÓ INTRAOPERATORIA D'ARTROPLÀSTIA DE GENOLL. ESTÈRIL, D'UN SOL ÚS. COMPATIBLE AMB SISTEMA CORI O EQUIVALENT.
E30245999 | Altre material equips cirugia guiada per imatge | FUNDA DE MONITOR PER A EINA DE PLANIFICACIÓ, NAVEGACIÓ I EL SISTEMA DE VISUALITZACIÓ INTRAOPERATORIA D'ARTROPLÀSTIA DE GENOLL. ESTÈRIL, D'UN SOL ÚS. COMPATIBLE AMB SISTEMA CORI O EQUIVALENT.
E30245999 | Altre material equips cirugia guiada per imatge | CARGOL DE FIXACIÓ AL CRANI DEL PACIENT, MIDA 45 (+/1)MM, PER A CIRURGIA GUIADA. COMPATIBLE AMB SISTEMA LEKSELL STEREOTACTIC O EQUIVALENT.
E30245999 | Altre material equips cirugia guiada per imatge | SEGUIDOR DEL PACIENT MUNTAT FIXACIÓ AMB DOS CARGOLS PER RESECCIÓ TUMORAL PER CRANIOTOMIA, EN CIRURGIA GUIADA. ESTÈRIL UN SOL ÚS. COMPATIBLES AMB SISTEMA DE CIRURGIA GUIADA PER IMATGE STEALTHSTATION S7 I I7 AMB AXIEM O EQUIVALENT.
E30245999 | Altre material equips cirugia guiada per imatge | SEGUIDOR DEL PACIENT DE DERIVACIONS CRANIALS NO INVASIU, POT ADHERIR-SE A PELL O FIXACIÓ EN CIRURGIA GUIADA. ESTÈRIL, D'UN SOL ÚS. COMPATIBLES AMB SISTEMA DE CIRURGIA GUIADA PER IMATGE STEALTHSTATION S7 I I7 AMB AXIEM O EQUIVALENT.
E30245999 | Altre material equips cirugia guiada per imatge | ESTILET DE 23 (+/-2)CM DE LONGITUD PER LOCALITZACIÓ O COL•LOCACIÓ CATÈTERS EN CIRURGIA GUIADA. ESTÈRIL, D' UN SOL ÚS. COMPATIBLES AMB SISTEMA DE CIRURGIA GUIADA PER IMATGE STEALTHSTATION S7 I I7 AMB AXIEM O EQUIVALENT.
E30245999 | Altre material equips cirugia guiada per imatge | SEGUIDOR D’INSTRUMENTS ELECTROMAGNÈTIC PER A SEGUIR LA UBICACIÓ DE SUCCIONS, SONDES I DEL MARC CEFÀLIC PER A CIRURGIA OBERTA O TANCADA. ESTÈRIL, D'UN SOL ÚS. COMPATIBLE AMB SISTEMA DE CIRURGIA GUIADA PER IMATGE STEALTHSTATION S7 TM O EQUIVALENT.
E30245010 | Equips per a cirurgia guiada per imatge | GUIA/MOTLLO DE NAVEGACIÓ PRE-OPERATORIA EN PRÒTESI DE GENOLL, A PARTIR TAC O RM ES FA GUIA/MOTLLO PER TAMANY-TIPUS PRÒTESI I ORIENTACIÓ-ROTACIÓ,EN FUNCIÓ PECULARIETAT GENOLL ESTUDIAT, PER A CASOS ESPECIALS.DE NILÓ,ESTÈRIL,INDIVIDUAL,1ÚS.REF:PROPHECY
E30245010 | Equips per a cirurgia guiada per imatge | SISTEMA DE NAVEGACIÓ EXATECH GPS PER A CIRURGIA DE GENOLL, INCLOU: CLAU D'INICI USB, BATERIES ESTÈRILS I GASA ESTÈRIL. COMPATIBLE AMB SISTEMA INTEGRAL DE GENOLL OPTETRAK O EQUIVALENT.
E30245999 | Altre material equips cirugia guiada per imatge | SEGUIDOR DEL PACIENT CONNECTAT AL MARC CEFÀLIC EN CIRURGIA GUIADA. ESTÈRIL UN SOL ÚS. COMPATIBLE SISTEMA PER IMATGE STEALTH STATION EM MRD / EM ORL O EQUIVALENT. MEDTRONIC
E30245999 | Altre material equips cirugia guiada per imatge | SENSOR SENSE FIL PER A POSICIONAMENT CORRECTE DE PROTESIS TOTAL DE GENOLL (PTG) 1-2 ESQUERRA. ESTÈRIL, D'UN SOL ÚS. COMPATIBLE AMB VERASENSE JOURNEY II O EQUIVALENT,REF:35130125
E30245999 | Altre material equips cirugia guiada per imatge | EQ 1 SEGUIDOR DEL PACIENT ELECTROMAGNÈTICFORMA NO INVASIVA PER A REFÈRENCIA ESTEREOSTÀTICA EN CIRURGIES D'ORL I 1 SEGUIDOR D'INSTRUMENT PERA SONDES D'ASPIRACIÓ EN ORL. ESTÈRIL,1ÚS. COMPATIBLES AXIEM STEALTHSTATION S7, I7, 8S, ST
E30245999 | Altre material equips cirugia guiada per imatge | PUNTER DE NAVEGACIÓ EN PROCEDIMENTS QUIRÚRGICS OBERTS O NAVEGACIÓ AMB TECNOLOGIA ELECTROMAGNÈTICA. ESTÈRIL, D'UN SOL ÚS. COMPATIBLES AMB SISTEMA DE CIRURGIA GUIADA PER IMATGE STEALTHSTATION S7 TM O EQUIVALENT.
E30245999 | Altre material equips cirugia guiada per imatge | EQUIP DE FIXACIÓ DEL CAP COMPOST PER : 1 GEL DQA, 1 CASC DE TUB DE PLÀSTIC, 4 CARGOLS DE PLÀSTIC PER A SUBJECCIÓ DEL CAP, 1 CASC DE SILICONA PER A RM DE 3T, 4 CARGOLS ESTÈREOTAXICS LLARGS DE PLÀSTIC. LLIURE DE LÀTEX,1ÚS. COMPATIBLE AMB EXABLATE 4000 O EQ
E30245999 | Altre material equips cirugia guiada per imatge | MARCADORS PASSIUS PER A DETERMINAR I REFERENCIAR L'ESPAI DE LES POSICIONS DELS INSTRUMENTS DURANT EL PROCEDIMENT QUIRÚRGIC DE NAVEGACIÓ PER ARTROPLASTIA DE MALUC. ESTÈRILS, SOL ÚS. COMPATIBLES AMB SISTEMA DE ORTOPÈDICA NAVISWISS O EQUIVALENT.
E30245999 | Altre material equips cirugia guiada per imatge | EQUIP 2 POMS RECANVI PER ARC ESTEROTÀCTIC MULTIÚS LEKSELL,SISTEMA D'ARCLEKSELL VANTAGE I ADAPTADOR MARC PER LEKSELL GAMMA KNIFE PERFEXION I ADAPTADORMARC , PER A CIRURGIA GUIADA. COMPATIBLE AMB SISTEMA LEKSELL STEREOTACTIC O EQ(B*)BAIXA_ESTUDI GERÈNCIA
E30245999 | Altre material equips cirugia guiada per imatge | EQUIP DE RECANVI PER ARC ESTEROTÀCTIC LEKSELL VANTAGE PER A CIRURGIA GUIADA.COMPOST:2 TANQUES DE SUPORT D'ARC:20 CARGOLS D'ARC PEEK;1 TANCA X-SCALE;6 CARGOLS D'ARC LEKSELL.COMPATIBLE AMB SISTEMA LEKSELL STEREOTACTIC O EQ(B*)BAIXA_ESTUDI GERÈNCIA
E30245999 | Altre material equips cirugia guiada per imatge | BANDA DE CAP ADAPTABLE, PER A FIXACIÓ DEL MARC AL CAP DEL PACIENT,EN FORMA DE CREU,AMB TIRA ADHESIVA BIOCOMPATIBLE, PER A PROVES O NAVEGACIÓ.UN SOL ÚS. COMPATIBLE AMB SISTEMA LEKSELL STEREOTACTIC O EQ(B*)BAIXA_ESTUDI GERÈNCIA
E30245999 | Altre material equips cirugia guiada per imatge | TORNAVÍS PER INSTRUMENTS D'ARC ESTEREOTÀCTIC I PINS DE FIXACIÓ.COMPATIBLE AMB SISTEMA LEKSELL STEREOTACTIC O EQ(B*)BAIXA_ESTUDI GERÈNCIA
E30245999 | Altre material equips cirugia guiada per imatge | EQUIP DE RECANVI PER TANCAMENT D'ARC ESTEROTÀCTIC LEKSELL VANTAGE PER A CIRURGIA GUIADA.COMPOST:16 CARGOLS LLISCANTS 4X8MM D'ACER:4 PECES DE BLOQUEIG;4 CARGOLS;6 CARGOLS.COMPATIBLE AMB SISTEMA LEKSELL STEREOTACTIC O EQ(B*)BAIXA_ESTUDI GERÈNCIA
E30245999 | Altre material equips cirugia guiada per imatge | EQUIP DE RECANVI CARGOLS LLISCANTS PER ARC LEKSELL MULTIÚS O VANTAGE,Ø4X8MM DE LLARG,CAP ALLEN,D'ACER INOXIDABLE, PER A CIRURGIA GUIADA.COMPATIBLE AMB SISTEMA LEKSELL STEREOTACTIC O EQ(B*)BAIXA_ESTUDI GERÈNCIA
E30245999 | Altre material equips cirugia guiada per imatge | SENSOR SENSE FIL PER A POSICIONAMENT CORRECTE DE PROTESIS TOTAL DE GENOLL (PTG) 1-2 DRETA. ESTÈRIL, D'UN SOL ÚS. COMPATIBLE AMB VERASENSE JOURNEY II O EQUIVALENT,REF:35130126
E30245999 | Altre material equips cirugia guiada per imatge | SENSOR SENSE FIL PER A POSICIONAMENT CORRECTE DE PROTESIS TOTAL DE GENOLL (PTG) 3-4 ESQUERRA. ESTÈRIL, D'UN SOL ÚS. COMPATIBLE AMB VERASENSE JOURNEY II O EQUIVALENT,REF:35130127
E30245999 | Altre material equips cirugia guiada per imatge | SENSOR SENSE FIL PER A POSICIONAMENT CORRECTE DE PROTESIS TOTAL DE GENOLL (PTG) 3-4 DRET. ESTÈRIL, D'UN SOL ÚS. COMPATIBLE AMB VERASENSE JOURNEY II O EQUIVALENT,REF:35130128
E30245999 | Altre material equips cirugia guiada per imatge | SENSOR SENSE FIL PER A POSICIONAMENT CORRECTE DE PROTESIS TOTAL DE GENOLL (PTG) 5-6 ESQUERRA. ESTÈRIL, D'UN SOL ÚS. COMPATIBLE AMB VERASENSE JOURNEY II O EQUIVALENT,REF:35130129
E30245999 | Altre material equips cirugia guiada per imatge | SENSOR SENSE FIL PER A POSICIONAMENT CORRECTE DE PROTESIS TOTAL DE GENOLL (PTG) 5-6 DRET. ESTÈRIL, D'UN SOL ÚS. COMPATIBLE AMB VERASENSE JOURNEY II O EQUIVALENT,REF:35130130
E30245999 | Altre material equips cirugia guiada per imatge | SENSOR SENSE FIL PER A POSICIONAMENT CORRECTE DE PROTESIS TOTAL DE GENOLL (PTG) 7-8 ESQUERRA. ESTÈRIL, D'UN SOL ÚS. COMPATIBLE AMB VERASENSE JOURNEY II O EQUIVALENT,REF:35130131
E30245999 | Altre material equips cirugia guiada per imatge | SENSOR SENSE FIL PER A POSICIONAMENT CORRECTE DE PROTESIS TOTAL DE GENOLL (PTG) 7-8 DRET. ESTÈRIL, D'UN SOL ÚS. COMPATIBLE AMB VERASENSE JOURNEY II O EQUIVALENT,REF:35130132(B*)BAIXA_ESTUDI GERÈNCIA
E30245999 | Altre material equips cirugia guiada per imatge | REGLA DE MEDICIÓ PER AL SISTEMA DE FIXACIÓ DE CRANI DEL PACIENT AL MARCLEKSELL VANTAGE ,DEL 1 AL 5, PER A CIRURGIA GUIADA PER LA IMATGE,.ESTÈRIL,UN SOL ÚS(B*)BAIXA_ESTUDI GERÈNCIA
E30245999 | Altre material equips cirugia guiada per imatge | PIN DE FIXACIÓ AL CRANI DEL PACIENT AL MARC LEKSELL VANTAGE , MIDA 1, PER A CIRURGIA GUIADA,DE PEEK I PUNTA D'ALUMINI.ESTÈRIL,UN SOL ÚS.COMPATIBLE AMB SISTEMA LEKSELL STEREOTACTIC O EQ(B*)BAIXA_ESTUDI GERÈNCIA
E30245999 | Altre material equips cirugia guiada per imatge | PIN DE FIXACIÓ CRANI DEL PACIENT AL MARC LEKSELL VANTAGE , MIDA 2, PER A CIRURGIA GUIADA,DE PEEK I PUNTA D'ALUMINI.ESTÈRIL,UN SOL ÚS.COMPATIBLEAMB SISTEMA LEKSELL STEREOTACTIC O EQ(B*)BAIXA_ESTUDI GERÈNCIA
E30245999 | Altre material equips cirugia guiada per imatge | PIN DE FIXACIÓ CRANI DEL PACIENT AL MARC LEKSELL VANTAGE, MIDA 3, PER A CIRURGIA GUIADA, DE PEEK I PUNTA D'ALUMINI. ESTÈRIL, D'UN SOL ÚS. COMPATIBLE AMB SISTEMA LEKSELL STEREOTACTIC O EQUIVALENT.
E30245999 | Altre material equips cirugia guiada per imatge | PIN DE FIXACIÓ CRANI DEL PACIENT AL MARC LEKSELL VANTAGE, MIDA 4, PER A CIRURGIA GUIADA, DE PEEK I PUNTA D'ALUMINI. ESTÈRIL, D'UN SOL ÚS. COMPATIBLE AMB SISTEMA LEKSELL STEREOTACTIC O EQUIVALENT.
E30245999 | Altre material equips cirugia guiada per imatge | PIN DE FIXACIÓ CRANI DEL PACIENT AL MARC LEKSELL VANTAGE, MIDA 5, PER A CIRURGIA GUIADA, DE PEEK I PUNTA D'ALUMINI. ESTÈRIL, D'UN SOL ÚS. COMPATIBLE AMB SISTEMA LEKSELL STEREOTACTIC O EQUIVALENT.
E30245999 | Altre material equips cirugia guiada per imatge | CLIP PER A PUNTER DE CIRURGIA GUIADA (17,3X53,9X27MM), COMPOST: PER UN BOTÓ I DOS INDICADORS, EN REGISTRE DE PACIENT PER PROCEDIMENTS QUIRÚRGICS. TECNOLOGIA MITJANÇANT CONTROL REMOT. ESTÈRIL, SOL ÚS. COMPATIBLE AMB PUNTER BRAINLAB O EQUIVALENT.
E30245999 | Altre material equips cirugia guiada per imatge | MANDRIL PER AGULLA D'ACCÉS PEDICULAR DE Ø 1,5-1,8 MM D'ACER INOXIDABLE, PUNTA DE LA GUIA TRÒCAR ESMOLADA, MIDES: LONGITUD ÚTIL 211,75 (+/-10)MM Ø1.8MM ,(TIPUS KIRSCHNER). NO ESTÈRIL, D'UN SOL ÚS, LLIURE DE LÀTEX. COMPATIBLE SIST NAVEGACIÓ BRAINLAB O EQ
E30245999 | Altre material equips cirugia guiada per imatge | REFLECTOR ÒPTIC 3D UTILITZAT COM A PUNT DE SEGUIMENT PER A LA NAVEGACIÓ QUIRÚRGICA PER A GENOLL I PER A COLUMNA. ESTÈRIL, D'UN SOL ÚS. COMPATIBLE AMB MARCADOR NAVITRACK I BRAÇ ROBÒTIC ROSA KNEE SYSTEM O EQUIVALENT.
E30245010 | Equips per a cirurgia guiada per imatge | EQUIP ESTACIÓ DE CIRURGIA GUIADA PER LA IMATGE EN INTERVENCIONS CRANIALS I DE RAQUIS. 60 DETECTORS DE SEGUIMENT PASSIU PER CÀMERES POLARIS, MIDA 13 (+/-1)CM I 5 PUNTERS DE MONITOR AMB SAW. ESTÈRIL.1ÚS. COMPATIBLE BRAINLAB/CURVE DUAL DISPLAY O EQ
E30245999 | Altre material equips cirugia guiada per imatge | ESTILET PRECALIBRAT P/GUIAR EN SIST NAVEGACIÓ LA COL•LOCACIÓ DE SHUNTS O CATÈTERS VENTRICULARS DE DIÀMETRE INTERN MÍNIM 1,3(+/-0,2)MM I LONGITUD MÀXIMA DE 150(+/-10)MM,INTERV NEUROCIRURGIA,AMB MARCADORS PASSIUS PLANS,ESTÈRIL,1ÚS.COMPATB BRAINLAB O EQ
E30245999 | Altre material equips cirugia guiada per imatge | CARGOL DE FIXACIÓ 32MM, PER A SENSOR DE FORÇA ELECTRÒNIC DE TEIXITS TOUS PER A EQUILIBRAR LA FLEXIÓ DE L'ARTICULACIÓ GENOLL CODIS 30033428/30033429 COMP/SIST DINÀMIC D'EQUILIBRI LLIGAMENTÓS ELIBRA O EQUIV,ESTÈRIL,1ÚS(B*)BAIXA_ESTUDI GERÈNCIA
E30245999 | Altre material equips cirugia guiada per imatge | DISCS REFLECTANTS P/LOCALITZA 3D D'EQUIP FLUORO-REGISTRE CIRURGIA RAQUIS,INTEGRACIÓ IMATGES RX EN EL NAVEGADOR.MECANISME TANCAMENT RÀPID, MARCADORS PLANS,REUTILITZABLE(NETEJA/ESTERILIT)FINS 15 VEG.AUTOCLAVABLE,NO ESTÈRIL.21U.CO
E30245999 | Altre material equips cirugia guiada per imatge | AGULLA GUIA DE 2,5MM DE DIÀMETRE I 100MM DE LONGITUD, PER A FIXACIÓ DEL TRANSMISSOR TIBIAL EN LA RECONSTRUCCIÓ DEL LLIGAMENT CREUAT ANTERIOR (LCA), COMPATIBLE AMB EL SISTEMA DE NAVEGACIÓ ORTOPÈDICA ORTHOPILOT O EQUIVALENT.(B*)BAIXA_ESTUDI GERÈNCIA
E30245999 | Altre material equips cirugia guiada per imatge | LLÀPIS PER A PANTALLA TÀCTIL, ESTÈRIL, UN SOL ÚS.(B*)BAIXA_ESTUDI GERÈNCIA
E30245999 | Altre material equips cirugia guiada per imatge | SENSOR DE FORÇA ELECTRÒNIC TEIXITS TOUS COMPOST P/COIXINET,FUNCIÓ CAPTURA I PANTALLA,P/EQUILIB FLEXIÓ DE L'ARTICULACIÓ GENOLL ARTROPLÀSTIA TOTAL 1ª,GRAN,COMP/A CARG FIX CODI 30033430/30033431 I SIST DINÀMIC D'EQUILIBRI LLIGAMENTÓS ELIBRA O EQ,ESTÈRIL,1ÚS
E30245010 | Equips per a cirurgia guiada per imatge | EQUIP DE: 20 MARCADORS ESTÈRILS, TARGETA D'ARRENCADA I CD DE GRAVACIÓ PER CIRURGIA EN PRÒTESIS GENOLL.COMPATIBLE AMB SISTEMA DE NAVEGACIÓ QUIRÚRGICA NANOSTATION O EQUIVALENT.(B*)BAIXA_ESTUDI GERÈNCIA
E30245999 | Altre material equips cirugia guiada per imatge | MARCADORS PASSIUS AUTOADHESSIU,HIDROGEL EN FORMA RODONA I FORAT CENTRAL PER A CIRUGIA GUIADA PER IMATGE EN RM I TC, LLIURELÀTEX , ESTÈRIL, SOL ÚS. COMPATIBLE O EQUIVALENT AL PUNTER DEL SISTEMANAVEGACIÓ QUIRÚRGICA CURVE DUAL DISP
E30245999 | Altre material equips cirugia guiada per imatge | ESFERES DE LOCALITZACIÓ EN NEUROCIRURGIA, RECOBERTES D'UN MATERIAL REFLECTANT LLUM D'INFRA-ROJOS. LLIURE DE LÀTEX, ESTÈRIL, D'UN SOL ÚS. COMPATIBLE AMB SISTEMA BRAINLAB O EQUIVALENT.
E30245999 | Altre material equips cirugia guiada per imatge | CARGOL DE FIXACIÓ 42MM, PER A SENSOR DE FORÇA ELECTRÒNIC DE TEIXITS TOUS PER A EQUILIBRAR LA FLEXIÓ DE L'ARTICULACIÓ GENOLL CODIS 30033428/30033429 COMP/SIST DINÀMIC D'EQUILIBRI LLIGAMENTÓS ELIBRA O EQUIV,ESTÈRIL,1ÚS(B*)BAIXA_ESTUDI GERÈNCIA
E30245999 | Altre material equips cirugia guiada per imatge | SENSOR DE FORÇA ELECTRÒNIC TEIXITS TOUS COMPOST P/COIXINET,FUNCIÓ CAPTURA I PANTALLA,P/EQUILIB FLEXIÓ DE L'ARTICULACIÓ GENOLL ARTROPLÀSTIA TOTAL 1ª, PETIT,COMP/A CARG FIX CODI 30033430/30033431 I SIST DINÀMIC D'EQUILIB LLIGAMENTÓS ELIBRA O EQ,ESTÈRIL,1ÚS
E30640090 | Depressor de llengua | DEPRESSOR DE LLENGUA DE FUSTA, MIDES: AMPLADA 2 CM +/-0,5CM, LLARGÀRIA 15 CM +/-1CM I GRUIX 1,6 MM +/-0,2MM, NO ESTÈRIL.
E30640090 | Depressor de llengua | DEPRESSOR DE LLENGUA DE PLÀSTIC, MIDES: AMPLADA 2 CM +/-0,2CM, LLARGÀRIA 15 CM +/-1CM,GRUIX 2MM, ESTÈRIL.
E30640030 | Espècul òtic | ESPÈCUL PER A OTOSCOPI ORL, D'UN SOL ÚS, DE Ø2,5 MM X Ø14,25MM X35MM LONGITUD, COMPATIBLE AMB CAPÇAL OTOSCOPI HEINE ALLSPEC, MODELS BETA 200, K180, ALPHA+, MINI 2000 I MINI 3000 F.O, MINILUX O EQUIVALENT
E30640030 | Espècul òtic | ESPÈCUL PER A OTOSCOPI ORL, D'UN SOL ÚS, DE Ø 4 MM X 14,25MM X 29MM, COMPATIBLE AMB CAPÇAL OTOSCOPI HEINE ALLSPEC, MODELS BETA 200, K180, ALPHA+, MINI 2000 I MINI 3000 F.O, MINILUX O EQUIVALENT
E30640030 | Espècul òtic | ESPÈCUL PER A OTOSCOPI ORL, D'UN SOL ÚS, DE Ø 4 MM X 15,6MM X 26MM DE LONGITUD, COMPATIBLE AMB CAPÇAL OTOSCOPI RIESTER, MODELS RI-FORMER, RI-STAR, RI-SCOPE O EQUIVALENT.
E30640030 | Espècul òtic | ESPÈCUL PER A OTOSCOPI ORL, D'UN SOL ÚS, DE Ø 2,5 MM X15,6MM X 34,5MM DE LONGITUD, COMPATIBLE AMB CAPÇAL OTOSCOPI RIESTER, MODELS RI-FORMER, RI-STAR, RI-SCOPE O EQUIVALENT.
E30640030 | Espècul òtic | ESPÈCUL PER A OTOSCOPI ORL, D'UN SOL ÚS, DE Ø 4 MM X 14,25MM, COMPATIBLE CAPÇAL OTOSCOPI WELCH ALLYN O EQUIVALENT.
E30640030 | Espècul òtic | ESPÈCUL PER A OTOSCOPI ORL, D'UN SOL ÚS , DE Ø 2,5 MM X14,25 MM, COMPATIBLE AMB CAPÇAL OTOSCOPI WELCH ALLYN O EQUIVALENT.
E30611200 | Accessoris aparells de pressió arterial | FUNDA PER A BRAÇAL DE PRESSIÓ ARTERIAL DE TEIXIT DE NILÓ AMB BANDES DE SUBJECCIÓ TIPUS VELCRO PER A ADULT.(B*)BAIXA_ESTUDI GERÈNCIA
E30611200 | Accessoris aparells de pressió arterial | PERA DE GOMA AMB VÀLVULA METÀL·LICA REGULADORA DE PRESSIÓ PER A MANEGOT DE PRESSIÓ ARTERIAL.
E30611200 | Accessoris aparells de pressió arterial | VÀLVULA METÀL·LICA REGULADORA DE PRESSIÓ ADAPTABLE A PERA DE MANEGOT DE PRESSIÓ ARTERIAL.
E30611030 | Braçals per a pressió arterial | BRAÇAL DE PRESSIÓ ARTERIAL MONITOR (PANI), 2 SORTIDES CONNEXIÓ TIPUS NEO-SNAP O EQUIVALENT, NEONATAL, MIDES (8-15CM) +/-0,3CM. COMPATIBLE AMB MONITORS CRITIKON DINAMAP, GE MEDICAL, SYSTEMS, DATEX-OHMEDA O EQUIVALENT. D'UN SOL PACIENT.
E30611030 | Braçals per a pressió arterial | BRAÇAL DE PRESSIÓ ARTERIAL MONITOR (PANI), 2 SORTIDES, CONNEXIÓ ROSCA, MIDA PEDIÀTRICA APROXIMADA (6-11CM). COMPATIBLE AMB MONITORS CRITIKON DINAMAP, CRITICARE 507 O EQUIVALENT REUTILITZABLE.
E30640030 | Espècul òtic | ESPÈCUL PER A OTOSCÒPI ORL,D'UN SOL ÚS, DE Ø 4MM X 18,6MM X35MM DE LONGITUD, COMPATIBLE AMB CAPÇAL OTOSCOPI, RIESTER, MINI RIESTER O EQUIVALENT
E30611030 | Braçals per a pressió arterial | BRAÇAL DE PRESSIÓ ARTERIAL MONITOR (PANI), 1 SORTIDA, CONNEXIÓ BAIONETA PLÀSTIC, MIDA ADULT (23-33CM)+/-2CM. COMPATIBLE AMB MONITORS CRITICARE, PHILIPS MEDICAL, HP, SPACELABS, DRAEGER, DATASCOPE, ZOLL, IVAC 4200, CRITIC 508 O EQUIVALENT. REUTILITZABLE.
E30611200 | Accessoris aparells de pressió arterial | CAMBRA DE GOMA PER A BRAÇAL, 2 SORTIDES. MIDA: ADULT.(B*)BAIXA_ESTUDI GERÈNCIA
E30611200 | Accessoris aparells de pressió arterial | PERA DE GOMA PER A MANEGOT DE PRESSIÓ ARTERIAL.
E30611200 | Accessoris aparells de pressió arterial | TUB DE GOMA EN ESPIRAL AMB CONNEXIÓ AMB BRAÇALS OMRON I COMPATIBLE AMB MONITORS OMRON M3, M6 I M7
E30611030 | Braçals per a pressió arterial | BRAÇAL DE PRESSIÓ ARTERIAL (PANI), 2 SORTIDES, SENSE CONNEXIÓ, MIDA ADULT ESTÀNDART (26-35CM)+/-2CM. MATERIAL NILÓ. REUTILITZABLE.
E30611030 | Braçals per a pressió arterial | BRAÇAL DE PRESSIÓ ARTERIAL MONITOR (PANI), 1 SORTIDA, MIDA ADULT (25-35CM)+/-2CM. COMPATIBLE AMB MONITORS HEMODIÀLISI INTEGRA O EQUIVALENT. REUTILITZABLE.
E30611030 | Braçals per a pressió arterial | BRAÇAL DE PRESSIÓ ARTERIAL (PANI), 2 SORTIDES, SENSE CONNEXIÓ, MIDA ADULT ESTÀNDART (35-44CM)+/-2CM. MATERIAL NILÓ. REUTILITZABLE.
E30612010 | Termòmetre clinic | TERMÒMETRE CLÍNIC DIGITAL AXIL·LAR. GRADUACIÓ DE 32 A 42 GRAUS. FIABILITAT +/-0,2. ABSÈNCIA DE MERCURI. RESISTENT A SOLUCIONS DESINFECTANTS. CONTENIDOR DE CÀRREGA AUTOMÀTICA DE 10 UNITATS AMB INTERRUPTOR DE POSADA EN FUNCIONAMENT. BATERIA LITI.
E30612010 | Termòmetre clinic | TERMÒMETRE CLÍNIC DIGITAL AXIL·LAR I RECTAL. GRADUACIÓ 32-42 GRAUS. FIABILITAT +/-0,2. MIDA 13CM+/-2CM. LECTURA EN 60-90 SEGONS. ABSÈNCIA MERCURI. RESISTENT A SOLUCIONS DESINFECT, S/CARREGADOR. IMPERMEABLE. FUNCIONAMENT PILES TIPUS BOTÓ 1,55V. NO ESTÈRIL
E30611030 | Braçals per a pressió arterial | BRAÇAL DE PRESSIÓ ARTERIAL MONITOR (PANI), 1 SORTIDA, MIDA ADULT (22-32 CM)+/-2CM. COMPATIBLE AMB MONITORS OMRON HEM-907 I HBP-1300/1320 O EQUIVALENT. REUTILITZABLE.
E30611030 | Braçals per a pressió arterial | BRAÇAL DE PRESSIÓ ARTERIAL MONITOR (PANI), NEONATAL, 1 SORTIDA, MATERIAL VINIL TOU, CONNEXIÓ TIPUS TWIST LOCK, MIDES (4-8CM) +/-0,3CM. COMPATIBLE AMB MONITORS PHILIPS I CABLE EXTENSIÓ 3METRES +/-20CM O EQUIVALENT. D´UN SOL PACIENT.
E30640999 | Altre material d'exploracions | FELTRE ADHESIU HIPOAL·LÈRGIC SEMI-DUR COMPOST DE: 50% LLANA I 50% ACRÍLIC GRUIX 6MM. MIDES 20X30CM
E30612020 | Fundes per a termòmetres | FUNDA PER A SONDA DE TERMÒMETRE ELECTRÒNIC, PLÀSTIC RÍGID SUAU, UN SOL ÚS. COMPATIBLE AMB FILAC 3000 AD O EQUIVALENT.
E30612020 | Fundes per a termòmetres | FUNDA PER A SONDA DE TERMÒMETRE TIMPÀNIC ELECTRÒNIC INFRAROIG, NO ESTÈRIL, UN SOL ÚS, COMPATIBLE AMB GENTLETEMP 510 O EQUIVALENT.(B*)BAIXA_ESTUDI GERÈNCIA
E30640999 | Altre material d'exploracions | CURETA DE PLÀSTIC PER ORL PER EXTRACCIÓ DE CERUMEN AMB PUNTA FLEXIBLE FINESTRADA. NO ESTÈRIL, D'UN SOL ÚS.
E30611030 | Braçals per a pressió arterial | BRAÇAL DE PRESSIÓ ARTERIAL MONITOR (PANI), 1 SORTIDA, MIDA ADULT (22-42 CM)+/-2CM. COMPATIBLE AMB MONITORS OMRON M2, M3, M6 AC I MULTIPARAMÈTRICS NO CONFORT (57/HEM-RML31) O EQUIVALENT. REUTILITZABLE.
E30611030 | Braçals per a pressió arterial | BRAÇAL DE PRESSIÓ ARTERIAL MONITOR (PANI), 1 SORTIDA, CONNEXIÓ BAIONETA, MIDA ADULT GRAN (31-41CM)+/-2CM. COMPATIBLE AMB MONITORS CRITICARE, PHILIPS MEDICAL, HP, SPACELABS, DRAEGER, DATASCOPE, ZOLL, IVAC 4200, CRITIC 508 O EQUIVALENT. REUTILITZABLE.
E30611030 | Braçals per a pressió arterial | BRAÇAL DE PRESSIÓ ARTERIAL MONITOR (PANI), 1 SORTIDA, CONNEXIÓ INSERT/MASCLE, MIDA ADULT (21-33CM). COMPATIBLE AMB EQUIPS NIHON KOHDEN O EQUIVALENT. REUTILITZABLE.
E30611030 | Braçals per a pressió arterial | BRAÇAL DE PRESSIÓ ARTERIAL MONITOR (PANI), NEONATAL, 1 SORTIDA, MATERIAL VINIL TOU, CONNEXIÓ TIPUS TWIST LOCK, MIDES (6-11CM) +/-0,3CM. COMPATIBLE AMB MONITORS PHILIPS I CABLE EXTENSIÓ 3METRES +/-20CM O EQUIVALENT. D´UN SOL PACIENT.
E30611030 | Braçals per a pressió arterial | BRAÇAL DE PRESSIÓ ARTERIAL MONITOR (PANI), NEONATAL, 1 SORTIDA, MATERIAL VINIL TOU, CONNEXIÓ TIPUS TWIST LOCK, MIDES (7-13CM) +/-0,3CM. COMPATIBLE AMB MONITORS PHILIPS I CABLE EXTENSIÓ 3METRES +/-20CM O EQUIVALENT. D´UN SOL PACIENT.
E30611200 | Accessoris aparells de pressió arterial | FUNDA DE PROTECCIÓ PER A MANEGOT DE BRAÇ PACIENT ADULT, MIDES APROXIMADES 34X16CM. COMPATIBLE AMB HOLTER DE PRESSIÓ DIASYS. LLIURE DE LÀTEX, NO ESTÈRIL, UN SOL ÚS. REF. 1803069 (ACC-0450-00) O EQUIVALENT.
E30611030 | Braçals per a pressió arterial | BRAÇAL DE PRESSIÓ ARTERIAL MONITOR (PANI), 1 SORTIDA, CONNEXIÓ ROSCA, MIDA PEDIÀTRIC (12-20CM) +/-2CM. COMPATIBLE AMB EQUIPS WELCH ALLYN O EQUIVALENT. REUTILITZABLE.
E30611030 | Braçals per a pressió arterial | BRAÇAL DE PRESSIÓ ARTERIAL MONITOR (PANI), 1 SORTIDA, CONNEXIÓ ROSCA, MIDA INFANTIL (8-14CM)+/-2CM. COMPATIBLE AMB EQUIPS WELCH ALLYN O EQUIVALENT. REUTILITZABLE.
E30611030 | Braçals per a pressió arterial | BRAÇAL DE PRESSIÓ ARTERIAL MONITOR (PANI), 1 SORTIDA, MIDA ADULT APROXIMADA 32-42CM, REUTILITZABLE. COMPATIBLE AMB MONITORS TENSOVAL O EQUIVALENT. REUTILITZABLE.
E30611030 | Braçals per a pressió arterial | BRAÇAL DE PRESSIÓ ARTERIAL MONITOR (PANI), 1 SORTIDA, MIDA ADULT (22-32CM)+/-2CM, REUTILITZABLE. COMPATIBLE AMB MONITORS TENSOVAL O EQUIVALENT. REUTILITZABLE.
E30611030 | Braçals per a pressió arterial | BRAÇAL DE PRESSIÓ ARTERIAL MONITOR (PANI), 1 SORTIDA, CONNEXIÓ ROSCA, MIDA ADULT (25-35CM) +/-2CM. COMPATIBLE AMB EQUIPS WELCH ALLYN O EQUIVALENT. REUTILITZABLE.
E30611030 | Braçals per a pressió arterial | BRAÇAL DE PRESSIÓ ARTERIAL MONITOR (PANI), 1 SORTIDA, MIDA PEDIÀTRICA (17-22 CM)+/-2CM. COMPATIBLE AMB MONITORS OMRON HEM-907 I HBP-1300/1320 O EQUIVALENT. REUTILITZABLE.
E30611030 | Braçals per a pressió arterial | BRAÇAL DE PRESSIÓ ARTERIAL MONITOR (PANI), 1 SORTIDA, CONNEXIÓ ROSCA, MIDA ADULT ESTÀNDAR (35-44CM). COMPATIBLE AMB EQUIPS WELCH ALLYN O EQUIVALENT. REUTILITZABLE.
E30612020 | Fundes per a termòmetres | FUNDA PER A SONDA DE TERMÒMETRE, MATERIAL PLÀSTIC TRASLÚCID, LONGITUD APROXIMADA 10CM, NO ESTÈRIL, UN SOL ÚS, COMPATIBLE AMB MONITOR PROJECTE VIDA, CSM
E30611030 | Braçals per a pressió arterial | BRAÇAL DE PRESSIÓ ARTERIAL MONITOR (PANI), 1 SORTIDA ADULT, REUTILITZABLE 20,5-28,5CM, AMB BAIONETA, COMPATIBLE AMB MONITORS HP/PHILIPS, SIEMENS, SPACELABS I DATASCOPE.
E30611200 | Accessoris aparells de pressió arterial | ESFINGOMANOMETRE PERA GOMA
E30611030 | Braçals per a pressió arterial | ESFINGOMANOMETRE FUNDA ROBA(B*)BAIXA_ESTUDI GERÈNCIA
E30611030 | Braçals per a pressió arterial | BRAÇAL PER A HOLTER, REUTILITZABLE, CONNECTOR LUER, MIDA ADULT (24-32CM)+/-2CM. TANCAMENT DE SEGURETAT AMB VELCRO. COMPATIBLE AMB MONITORS SPACELABS O EQUIVALENT. REUTILITZABLE.
E30611030 | Braçals per a pressió arterial | BRAÇAL PER A HOLTER, REUTILITZABLE, CONNECTOR LUER DE PLÀSTIC, MIDA (32-42CM)+/-2CM, AMB ARNÉS DE FIXACIÓ A L'ESPATLLA. COMPATIBLE AMB MONITORS SPACELABS O EQUIVALENT. REUTILITZABLE.
E30640999 | Altre material d'exploracions | FELTRE ADHESIU HIPOAL·LÈRGIC SEMI-DUR COMPOST DE: 50% LLANA I 50% ACRÍLIC GRUIX 2MM. MIDES 20X30CM
E30640999 | Altre material d'exploracions | FELTRE ADHESIU HIPOAL·LÈRGIC SEMI-DUR COMPOST DE: 50% LLANA I 50% ACRÍLIC GRUIX 3MM. MIDES 20X30CM
E30640999 | Altre material d'exploracions | TAP DE GOMA PER IMPEDIANCIOMETRIA DE COLOR ROSA. CALIBRE 8MM.
E30640999 | Altre material d'exploracions | TAP DE GOMA PER IMPEDIANCIOMETRIA DE COLOR BLAU. CALIBRE 9MM.
E30611030 | Braçals per a pressió arterial | BRAÇAL DE PRESSIÓ ARTERIAL MONITOR (PANI), 1 SORTIDA, CONNEXIÓ ROSCA, MIDA ADULT PETIT (18-26CM). COMPATIBLE AMB EQUIPS WELCH ALLYN O EQUIVALENT. REUTILITZABLE.
E30640999 | Altre material d'exploracions | TAP DE GOMA PER IMPEDIANCIOMETRIA DE COLOR BLANC. CAIXA AMB TAPS DE 6 DE CALIBRES DIFERENTS, 2 UNITATS PER TAP (TOTAL 12U).
E30640999 | Altre material d'exploracions | TAP DE GOMA PER IMPEDIANCIOMETRIA DE COLORS. CAIXA AMB TAPS DE 8 DE CALIBRES DIFERENTS, 4 UNITATS PER TAP (TOTAL 32U).
E30611200 | Accessoris aparells de pressió arterial | TUB DOBLE AMB CONNEXIÓ NEO-SNAP PER A MANEGOTS NEONATALS. MIDA: 3,6M (+/-10CM). COMPATIBLE AMB MONITORS CARESCAPE, DATA, DASH O EQUIVALENT
E30611030 | Braçals per a pressió arterial | BRAÇAL DE PRESSIÓ ARTERIAL MONITOR (PANI), 2 SORTIDES ADULT GRAN, REUTILITZABLE, 31 A 40CM. COMPATIBLE AMB DATEX-OHMEDA 2754E O EQUIVALENT.
E30611030 | Braçals per a pressió arterial | BRAÇAL DE PRESSIÓ ARTERIAL (PANI), 2 SORTIDES, REUTILITZABLE, CONNEXIÓ SUBMINIATURA, MIDA ADULT OBÉS (31-40CM). COMPATIBLE AMB MONITORS GE MEDICAL SYSTEMS I MARQUETTE O EQUIVALENT
E30611030 | Braçals per a pressió arterial | BRAÇAL PER A PRESSIÓ ARTERIAL (PANI) 1 SORTIDA NEONATAL 6CM BAIONETA HP
E30611030 | Braçals per a pressió arterial | BRAÇAL DE PRESSIÓ ARTERIAL MONITOR (PANI), 1 SORTIDA ADULT, REUTILITZABLE 31-40CM, AMB BAIONETA, COMPATIBLE AMB MONITORS: HP/PHILIPS, SIEMENS, SPACELABS I DATASCOPE O EQUIVALENT
E30611030 | Braçals per a pressió arterial | BRAÇAL DE PRESSIÓ ARTERIAL MONITOR (PANI), 2 SORTIDES, CONNEXIÓ TIPUS FEMELLA AMB TANCAMENT, MIDA ADULT-PETIT (18-26CM). COMPATIBLE AMB EQUIPS CRITIKON, DINAMAP O EQUIVALENT. REUTILITZABLE.
E30611030 | Braçals per a pressió arterial | BRAÇAL MONITOR DOPPLER, 1 SORTIDA ADULT, REUTILITZABLE, CONNECTOR DE ROSCA, 10-78CM. COMPATIBLE AMB MONITORS SMARTDOP I BIDOP O EQUIVALENT.(B*)BAIXA_ESTUDI GERÈNCIA
E30611030 | Braçals per a pressió arterial | BRAÇAL DE PRESSIÓ ARTERIAL MONITOR (PANI), 1 SORTIDA, MIDA ADULT (25-35CM)+/-2CM, REUTILITZABLE. COMPATIBLE AMB MONITOR DESFIBRIL.LADOR LIFEPACK O EQUIVALENT
E30611030 | Braçals per a pressió arterial | BRAÇAL DE PRESSIÓ ARTERIAL MONITOR (PANI), 1 SORTIDA, CONNEXIÓ BAIONETA, MIDA ADULT GRAN (42-53CM)+/-2CM. COMPATIBLE AMB MONITORS CRITICARE, PHILIPS MEDICAL, HP, SPACELABS, DRAEGER, DATASCOPE, ZOLL, IVAC 4200, CRITIC 508 O EQUIVALENT. REUTILITZABLE.
E30640999 | Altre material d'exploracions | CATALITZADOR LIQUID RÀPID PER ENDURIR SILICONES FLUIDES O SOLIDES , ENVÀS DE 20ML AMB TAP DE GOTEIG.
E30640999 | Altre material d'exploracions | FELTRE ADHESIU HIPOAL·LÈRGIC SEMI-DUR COMPOST DE: 50% LLANA I 50% ACRÍLIC GRUIX 8MM. MIDES 20X30CM
E30640999 | Altre material d'exploracions | FELTRE ADHESIU HIPOAL·LÈRGIC SEMI-DUR COMPOST DE: 50% LLANA I 50% ACRÍLIC GRUIX 10MM. MIDES 20X30CM
E30640999 | Altre material d'exploracions | SILICONA MOLDEJABLE DURESA TOVA PER A ORTESI, VULCANITZA A TEMPERATURA AMBIENT UTILITZAN CATALIZADOR. ENVÀS DE 500G
E30640999 | Altre material d'exploracions | SILICONA MOLDEJABLE DURESA SEMI-RÍGIDA PER A ORTESI, VULCANITZA A TEMPERATURA AMBIENT UTILITZAN CATALIZADOR.ENVÀS DE 500G
E30611030 | Braçals per a pressió arterial | BRAÇAL DE PRESSIÓ ARTERIAL MONITOR (PANI), 2 SORTIDES ADULT, REUTILITZABLE, CONNECTOR DE ROSCA, 31-40CM. COMPATIBLE AMB MONITORS CRITIKON I DINAMAP O EQUIVALENT.(B*) BAIXA PER DUPLICITAT – VEURE CODI 30009891
E30611030 | Braçals per a pressió arterial | BRAÇAL PER A PRESSIÓ ARTERIAL (PANI), 1 SORTIDA, NOUNAT, DE TEIXIT DE NILÓ. (5-15 CM)+/-2CM. SENSE CONNEXIÓ. LLIURE DE LÀTEX. REUTILITZABLE.
E30611200 | Accessoris aparells de pressió arterial | CONNECTOR MASCLE/FEMELLA PLÀSTIC BRAÇAL
E30612020 | Fundes per a termòmetres | FUNDA PROTECTORA PER A SONDA DE TEMPERATURA. D'UN SOL ÚS, NO ESTÈRIL. COMPATIBLE AMB LES SONDES DELS EQUIPS: DINAMAP XL,XLT,8100T I 9300 SÈRIES(B*)BAIXA_ESTUDI GERÈNCIA
E30640030 | Espècul òtic | ESPÈCUL PER A OTOSCOPI ORL, D'UN SOL ÚS, DE Ø 2,5 MM X 23,8MM X 37,5MM DE LONGITUD, COMPATIBLE AMB CAPÇAL OTOSCOPI HEINE UNISPEC, MODELS K100 I BETA 100 O EQUIVALENT.
E30640030 | Espècul òtic | ESPÈCUL PER A OTOSCOPI ORL, D'UN SOL ÚS, DE Ø 4MM X 23,8MM X 37,5 MM DE LONGITUD, COMPATIBLE AMB CAPÇAL OTOSCOPI HEINE UNISPEC, MODELS K100 I BETA 100 O EQUIVALENT.
E30611200 | Accessoris aparells de pressió arterial | CORRETJA D'ESPATLLA PER A BOSSA DE GRAVADORES SISTEMA DE MONITORITZACIÓ DE LA PRESSIÓ ARTERIAL AMBULATÒRIA MAPA - SPACELABS
E30611030 | Braçals per a pressió arterial | BRAÇAL DE PRESSIÓ ARTERIAL MONITOR (PANI), 1 SORTIDA, RÍGID PREFORMAT, MIDA ADULT (22-42 CM)+/-2CM. COMPATIBLE AMB MONITORS OMRON M6 CONFORT IT, M7 IT, M3 CONFORT ( HEM-7322U-E) O EQUIVALENT. REUTILITZABLE.
E30611200 | Accessoris aparells de pressió arterial | FUNDA PROTECCIÓ BRAÇAL PANI. MIDA APROXIMADA (24-32CM). COMPATIBLE AMB MONITORS SPACELABS O EQUIVALENT. UN SOL ÚS.
E30611030 | Braçals per a pressió arterial | BRAÇAL DE PRESSIÓ ARTERIAL MONITOR (PANI), 1 SORTIDA, MIDA PETITA (17-22CM)+/-2CM. COMPATIBLE AMB MONITORS OMRON HBP-1300/1320 O EQUIVALENT. REUTILITZABLE.
E30640999 | Altre material d'exploracions | CÀNULES DE SILICONA PER CONDUÏR L´AIRE D´ESTIMUILACIÓ CALÒRICA. MIDES: DIÀMETRE INTERN 3MM, DIÀMETRE EXTERN 4,5MM I LLARGÀRIA 25MM. COMPATIBLE AMB OTOCALORIMETRE HOMOTH O EQUIVALENT. UN SOL ÚS.
E30612020 | Fundes per a termòmetres | FUNDA PER A SONDA DE TERMÒMETRE TIMPÀNIC ELECTRÒNIC INFRAROIG, NO ESTÈRIL, UN SOL ÚS, COMPATIBLE AMB GENIUS-2 O EQUIVALENT.
E30380100 | Accessoris per a mostres test de l'alé | DESSECANT AMB INDICADOR DE COLOR PER A TUBS DE PART FRONTAL PER A ENTRADA DE MOSTRES D'ALÈ. COMPOSICIÓ: ANHIDRE DE SULFAT DE CALCI 99,2% CASO4 , COCI2 < 2% , ENVAS 450GR.COMPATIBLE AMB EQUIPS QUINTRON O EQUIVALENT.
E30380100 | Accessoris per a mostres test de l'alé | BOSSA PER A RECOLLIDA DE MOSTRES D´AIRE ESPIRAT DE PLÀSTIC, AMB MARQUES PER DOBLEGAR SEGONS PES DEL PACIENT I LA SEVA CAPACITAT PULMONAR. VOLUM 400ML. MESURA APROXIMADA 25X13CM. AMB BROQUET. UN SOL ÚS(B*)BAIXA_ESTUDI GERÈNCIA
E30380100 | Accessoris per a mostres test de l'alé | BOSSA PER A RECOLLIDA DE MOSTRES D´AIRE ESPIRAT D´ALUMINI PLASTIFICAT. VOLUM 750ML. MESURA APROXIMADA 25X13CM, AMB BROQUET D.I. 4MM. REUTILIZABLE.
E30380100 | Accessoris per a mostres test de l'alé | AMPOLLA DE GAS PER A CALIBRACIÓ D'EQUIPS PER A MESURAMENT DE L'HIDRÒGEN ESPIRAT, 100PPM H2 - 50PPM CH4 - 5% CO2.1 LITRE. MODELS SC PLUS QUINTRON O EQUIVALENT.
E30640999 | Altre material d'exploracions | CINTA AMB VELCRO AMB BOSSA PER A CABLE PER APARELL DE PROVES D'ESFORÇ STRESSVUE, PART NUMBER: 989803137971(B*)BAIXA_ESTUDI GERÈNCIA
E30640999 | Altre material d'exploracions | CURETA/CULLERETA DE MATERIAL PLÀSTIC, D'ANELL FORMA DE ONA (WAVE CURETTES), AMB SISTEMA D'IL.LUMINACIÓ (FONT DE LLUM EN EL SEU INTERIOR), PER A VISUALITZACIÓ DEL CANAL AUDITIU I EXTRACCIÓ DE CERUMEN, D'UN SOL ÚS.(B*)ARTICLE SENSE ESTOCS I CONSUMS
E30611200 | Accessoris aparells de pressió arterial | TUB D'EXTENSIÓ (ALLARGADERA) PER BRAÇALS DE PRESSIÓ ARTERIAL SENSE CONNEXIÓ, MIDA 3,5M +/-10CM.
E30611200 | Accessoris aparells de pressió arterial | TUB D'EXTENSIÓ (ALLARGADERA) PER BRAÇALS DE PRESSIÓ ARTERIAL AMB CONNEXIONS MASCLE/FEMELLA, MIDA 1,3M +/-10CM.
E30611030 | Braçals per a pressió arterial | BRAÇAL DE PRESSIÓ ARTERIAL MONITOR (PANI), 2 SORTIDES ADULT, SEMI-REUTILITZABLE, CONNECTOR DE ROSCA, 31-40CM. COMPATIBLE AMB MONITORS CRITIKON, DINAMAP I COROMETRICS O EQUIVALENT(B*)BAIXA_ESTUDI GERÈNCIA
E30611030 | Braçals per a pressió arterial | BRAÇAL DE PRESSIÓ ARTERIAL MONITOR (PANI), NEONATAL, 1 SORTIDA, MATERIAL VINIL TOU, CONNEXIÓ TIPUS TWIST LOCK, MIDES (3-6CM) +/-0,3CM. COMPATIBLE AMB MONITORS PHILIPS I CABLE EXTENSIÓ 3METRES +/-20CM O EQUIVALENT. D´UN SOL PACIENT.
E30640030 | Espècul òtic | ESPÈCUL PER A OTOSCÒPI ORL, D'UN SOL ÚS, DE Ø 2,5MM X 18,6 MM X 35 MM DE LONGITUD, COMPATIBLES AMB CAPÇAL OTOSCOPI RIESTER, MINI RIESTER O EQUIVALENT
E30611030 | Braçals per a pressió arterial | BRAÇAL DE PRESSIÓ ARTERIAL MONITOR (PANI), 1 SORTIDA, MIDA ADULT EXTRA GRAN (46-66 CM)+/-2CM. COMPATIBLE AMB MONITORS OMRON HEM-907 I HBP-1300/1320 O EQUIVALENT. REUTILITZABLE.
E30640999 | Altre material d'exploracions | SEPARADOR ELEVADOR VAGINO-CERVICAL, FORMA D'EMBUT I BALÓ A L'EXTREM DISTAL, MOVILITZACIÓ DE L'ÚTER A TRAVÉS DE LA VAGINA, MATERIAL PLÀSTIC, LLIURE DE LÀTEX. MIDA GRAN
E30640999 | Altre material d'exploracions | SILICONA MOLDEJABLE DURESA MOLT TOVA PER A ORTESI, VULCANITZA A TEMPERATURA AMBIENT UTILITZAN CATALIZADOR. COLOR CIRERA. ENVÀS DE 500G(B*)BAIXA_ESTUDI GERÈNCIA
E30611030 | Braçals per a pressió arterial | BRAÇAL DE PRESSIÓ ARTERIAL MONITOR (PANI), 1 SORTIDA, CONNEXIÓ METALL APRESSIÓ, MIDA PEDIÀTRICA (16-21CM)+/-2CM, REUTILITZABLE. COMPATIBLE AMBMONITORS EDAN O EQUIVALENT. REUTILITZABLE.
E30611030 | Braçals per a pressió arterial | BRAÇAL DE PRESSIÓ ARTERIAL MONITOR (PANI), 1 SORTIDA, CONNEXIÓ METALL APRESSIÓ, MIDA PEDIÀTRICA (16-21CM)+/-2CM, REUTILITZABLE. COMPATIBLE AMBMONITORS EDAN O EQUIVALENT. REUTILITZABLE.
E30611030 | Braçals per a pressió arterial | BRAÇAL ITB PER A BRAÇ MIDA 22-42CM, COMPATIBLE AMB MONITOR BOSSO ABI O EQUIVALENT
E30611030 | Braçals per a pressió arterial | BRAÇAL ITB PER A CAMA MIDA 18-38CM, COMPATIBLE AMB MONITOR BOSSO ABI O EQUIVALENT
E30640999 | Altre material d'exploracions | SENSOR PER LA EVALUCIÓ DEL RISC DE LESIONS PER PRESSIÓ, COMPATIBLE AMB DISPOSITIU PROVIZIO SEM SCANNER O EQUIVALENT, UN SOL ÚS.(B*)BAIXA_ESTUDI GERÈNCIA
E30611030 | Braçals per a pressió arterial | BRAÇAL DE PRESSIÓ ARTERIAL MONITOR (PANI), 1 SORTIDA, MIDA INFANTIL (10-14CM)+/-2CM. COMPATIBLE AMB MONITORS HEMODIÀLISI INTEGRA O EQUIVALENT. REUTILITZABLE.
E30611030 | Braçals per a pressió arterial | BRAÇAL DE PRESSIÓ ARTERIAL MONITOR (PANI), 1 SORTIDA, MIDA ADULT (22-32CM)+/-2CM. CONNEXIÓ COMPATIBLE AMB MONITORS RIESTER RBP-100 O EQUIVALENT. REUTILITZABLE.(B*)BAIXA_ESTUDI GERÈNCIA
E30611030 | Braçals per a pressió arterial | BRAÇAL PER A HOLTER, MAPA, REUTILITZABLE, GRAN L, MIDA (32-42CM)+/-2CM.LONGITUD CABLE 110CM +/-10CM. COMPATIBLE AMB EQUIPS BLUE BP-05 MEDITECHO EQUIVALENT.
E30611030 | Braçals per a pressió arterial | BRAÇAL PER A HOLTER, MAPA, REUTILITZABLE, TALLA M. MIDA 25-35CM.COMPATIBLE AMB EQUIPS SCHILLER BR102 PLUS/BP 200 PLUS O EQUIVALENT.
E30611030 | Braçals per a pressió arterial | BRAÇAL PER A HOLTER, MAPA, REUTILITZABLE, TALLA L. MIDA 30-36CM. COMPATIBLE AMB EQUIPS SCHILLER BR102 PLUS/BP 200 PLUS O EQUIVALENT.
E30611030 | Braçals per a pressió arterial | BRAÇAL PER A HOLTER, MAPA, REUTILITZABLE, TALLA XL. MIDA 35-45CM. COMPATIBLE AMB EQUIPS SCHILLER BR102 PLUS/BP 200 PLUS O EQUIVALENT.
E30611030 | Braçals per a pressió arterial | BRAÇAL DE PRESSIÓ ARTERIAL MONITOR (PANI), 1 SORTIDA, MIDA PEDIÀTRICA (14-22CM)+/-2CM. CONNEXIÓ COMPATIBLE AMB MONITORS RIESTER RBP-100 O EQUIVALENT. REUTILITZABLE.
E30611030 | Braçals per a pressió arterial | BRAÇAL DE PRESSIÓ ARTERIAL MONITOR (PANI), 1 SORTIDA, MIDA ADULT OBÈS (32-52CM)+/-2CM. CONNEXIÓ COMPATIBLE AMB MONITORS RIESTER RBP-100 O EQUIVALENT. REUTILITZABLE.
E30611030 | Braçals per a pressió arterial | BRAÇAL DE PRESSIÓ ARTERIAL MONITOR (PANI), 1 SORTIDA, MIDA ADULT OBÈS (32-52CM)+/-2CM. CONNEXIÓ COMPATIBLE AMB MONITORS MICROLIFE BP B3 O EQUIVALENT. REUTILITZABLE.(B*)BAIXA_ESTUDI GERÈNCIA
E30611030 | Braçals per a pressió arterial | BRAÇAL DE PRESSIÓ ARTERIAL MONITOR (PANI), 1 SORTIDA, MIDA ADULT (32-42CM)+/-2CM. CONNEXIÓ COMPATIBLE AMB MONITORS MICROLIFE BP B3 O EQUIVALENT. REUTILITZABLE.
E30611030 | Braçals per a pressió arterial | BRAÇAL DE PRESSIÓ ARTERIAL MONITOR (PANI), 1 SORTIDA, MIDA ADULT PETIT (22-32CM)+/-2CM. CONNEXIÓ COMPATIBLE AMB MONITORS MICROLIFE BP B3 O EQUIVALENT. REUTILITZABLE.
E30611030 | Braçals per a pressió arterial | BRAÇAL DE PRESSIÓ ARTERIAL MONITOR (PANI), 1 SORTIDA, MIDA PEDIÀTRIC (17-22CM)+/-2CM. CONNEXIÓ COMPATIBLE AMB MONITORS MICROLIFE BP B3 O EQUIVALENT. REUTILITZABLE.(B*)BAIXA_ESTUDI GERÈNCIA
E30611030 | Braçals per a pressió arterial | BRAÇAL DE PRESSIÓ ARTERIAL MONITOR (PANI), 1 SORTIDA, MIDA ADULT MITJÀ (22-42CM)+/-2CM. CONNEXIÓ COMPATIBLE AMB MONITORS MICROLIFE BP B3 O EQUIVALENT. REUTILITZABLE.(B*)BAIXA_ESTUDI GERÈNCIA
E30611200 | Accessoris aparells de pressió arterial | TUB D¿EXTENSIÓ (ALLARGADERA) PER BRAÇALS DE PRESSIÓ ARTERIAL PANI, COMPATIBLE NIBP, LLARGÀRIA 2,5M +/-10CM.(B*)BAIXA_ESTUDI GERÈNCIA
E30611030 | Braçals per a pressió arterial | BRAÇAL DE PRESSIÓ ARTERIAL MONITOR (PANI), 1 SORTIDA, MIDA PEDIÀTRICA (17-22 CM)+/-2CM. COMPATIBLE AMB MONITORS OMRON M2, M3, M6, MULTIPARAMÈTRICS NO CONFORT, (CS2) O EQUIVALENT. REUTILITZABLE.(B*)BAIXA_ESTUDI GERÈNCIA
E30640999 | Altre material d'exploracions | TAP OÏDA 13 MM INTERACÚSTIC, TIPUS BOLET, MATERIAL TPE (CAUTXÚ TERMOPLÀSTIC), D'UN SOL ÚS. PER TIMPANOMETRÍA.
E30640999 | Altre material d'exploracions | TAP OÏDA 15 MM INTERACÚSTIC, TIPUS BOLET, MATERIAL TPE (CAUTXÚ TERMOPLÀSTIC), D'UN SOL ÚS. PER TIMPANOMETRÍA.
E30611030 | Braçals per a pressió arterial | BRAÇAL PER A HOLTER, REUTILITZABLE, DOS CONNECTORS LUER (METÀLIC I PLÀSTIC), MIDA (38-50CM)+/-2CM. COMPATIBLE AMB MONITORS SPACELABS O EQUIVALENT. REUTILITZABLE.
E30640999 | Altre material d'exploracions | SILICONA MOLDEJABLE DURESA SEMIRÍGIDA PER A ORTESI 250G (+/-10G) COLOR BLANC I 250G (+/-10G) DE COLOR GRIS, DURESA OPTIMA EN MÀXIM 24 HORES. RENTABLE.
E30640999 | Altre material d'exploracions | SILICONA MOLDEJABLE DURESA SEMIRÍGIDA PER A ORTESI 250G (+/-10G) COLOR BLANC I 250G (+/-10G) DE COLOR VERMELL, DURESA OPTIMA EN MÀXIM 24 HORES.RENTABLE.
E30640999 | Altre material d'exploracions | SILICONA LIQUIDA DE POLICONDENSACIÓ, MAL.LEABLE, PER A ORTESI, INSOLUBLE EN AIGUA, 250G +/-10G. COLOR GRIS. ORTESI DEFINITIVA RENTABLE.
E30611030 | Braçals per a pressió arterial | BRAÇAL DE PRESSIÓ ARTERIAL MONITOR (PANI), 1 SORTIDA, MIDA PEDIÀTRIC (18-26CM)+/-2CM. CONNEXIÓ COMPATIBLE AMB MONITORS BIOCARE IM8 O EQUIVALENT. REUTILITZABLE.
E30612010 | Termòmetre clinic | ESFIGMOMANÒMETRE ELECTRÒNIC AMB LECTURA DIGITAL, PORTÀTIL AUTOMÀTIC, PANTALLA DE VISUALITZACIÓ, MEDICIÓ TENSIÒ ARTERIAL (PANI) I POLS. DETECCIÓARRITMIAS. MEMÒRIES. INCLOU BRAÇAL DE PRESSIÓ ARTERIAL ADULT (APROX 22-42CM +/-2CM). HOMOLOGAT. OMRON O EQUIV
E30612010 | Termòmetre clinic | BÀSCULA PLATAFORMA CONECTADA , INTERVAL PES DE 5KG A 150KGR, MIDA BASE 270X290MM +/-10MM, FUNCIONAMENT A PILES, COMPATIBLE AMB LA APP OMRON O EQUIVALENT
E30611030 | Braçals per a pressió arterial | BRAÇAL DE PRESSIÓ ARTERIAL MONITOR (PANI), SENSE TUB, CONNEXIÓ FLEXIPORT, MIDA ADULT EXTRA GRAN (40-55CM)+/-2CM. COMPATIBLE AMB UNA O DUES SORTIDES PER EQUIPS WELCH ALLYN O EQUIVALENT. REUTILITZABLE.
E30611030 | Braçals per a pressió arterial | BRAÇAL DE PRESSIÓ ARTERIAL MONITOR (PANI), 2 SORTIDES, CONNEXIÓ DINACLICK, MIDA CUIXA (38-50CM)+/-2CM. COMPATIBLE AMB MONITORS DATEX-OHMEDA, GENERAL ELECTRIC (GE) O EQUIVALENT. REUTILITZABLE.
E30611030 | Braçals per a pressió arterial | BRAÇAL DE PRESSIÓ ARTERIAL MONITOR (PANI), NEONATAL, 1 SORTIDA, MIDES (3,3-5,6CM) +/-0,3CM. CONNEXIÓ COMPATIBLE AMB MONITORS DRÄGER 2870181, GECRITIKON 2121, 2138, PHILIPS HEWLETTPACKARD M1866A, WELCH ALLYN 5082-101-1 O EQUIVALENT. D¿UN SOL PACIENT.
E30611030 | Braçals per a pressió arterial | BRAÇAL DE PRESSIÓ ARTERIAL MONITOR (PANI), NEONATAL, 1 SORTIDA, MIDES (4,2-7,1CM) +/-0,3CM. CONNEXIÓ COMPATIBLE AMB MONITORS DRÄGER 2870181, GECRITIKON 2121, 2138, PHILIPS HEWLETTPACKARD M1866A, WELCH ALLYN 5082-101-1 O EQUIVALENT. D¿UN SOL PACIENT.
E30611030 | Braçals per a pressió arterial | BRAÇAL DE PRESSIÓ ARTERIAL MONITOR (PANI), NEONATAL, 1 SORTIDA, MIDES (5-10,1CM) +/-0,3CM. CONNEXIÓ COMPATIBLE AMB MONITORS DRÄGER 2870181, GE CRITIKON 2121, 2138, PHILIPS HEWLETTPACKARD M1866A, WELCH ALLYN 5082-101-1 O EQUIVALENT. D¿UN SOL PACIENT.
E30612010 | Termòmetre clinic | TERMÒMETRE CLÍNIC NO INVASIU, INFRAROIG, SENSE CONTACTE FÍSIC, LECTURA FRONTAL, DISTÀNCIA RECOMENADA 3-5CM. LECTURA <2SEG. MIDA: 150X48,48X55,16MM+/-5MM. BATERIA A PILES. LLIURE DE LÀTEX I PVC.NO ESTÈRIL. COMP PER BLUETOOTH AMB EQUIPS MASIMO O EQUIV.
E30611030 | Braçals per a pressió arterial | BRAÇAL DE PRESSIÓ ARTERIAL MONITOR (PANI), SENSE TUB, CONNEXIÓ DISPOSITIU MODULAR INALÀMBRIC, MIDA ADULT PETIT (22-26CM)+/-2CM. COMPATIBLE AMB DISPOSITIUS MODULARS INALÀBRICS MASIMO RADIUS VSM O EQUIVALENT. UN SOL PACIENT. LLIURE DE LÀTEX.
E30611030 | Braçals per a pressió arterial | BRAÇAL DE PRESSIÓ ARTERIAL MONITOR (PANI), SENSE TUB, CONNEXIÓ DISPOSITIU MODULAR INALÀMBRIC, MIDA ADULT (25-34CM)+/-2CM. COMPATIBLE AMB DISPOSITIUS MODULARS INALÀBRICS MASIMO RADIUS VSM O EQUIVALENT. UN SOL PACIENT. LLIURE DE LÀTEX.
E30611030 | Braçals per a pressió arterial | BRAÇAL DE PRESSIÓ ARTERIAL MONITOR (PANI), SENSE TUB, CONNEXIÓ DISPOSITIU MODULAR INALÀMBRIC, MIDA ADULT GRAN (32-43CM)+/-2CM. COMPATIBLE AMB DISPOSITIUS MODULARS INALÀBRICS MASIMO RADIUS VSM O EQUIVALENT. UN SOL PACIENT. LLIURE DE LÀTEX.
E30611030 | Braçals per a pressió arterial | BRAÇAL DE PRESSIÓ ARTERIAL MONITOR (PANI), 1 SORTIDA, MIDA ADULT (25-35CM)+/-2CM. COMPATIBLE AMB MONITORS BIOLIGHT O EQUIVALENT. REUTILITZABLE.
E30611030 | Braçals per a pressió arterial | BRAÇAL DE PRESSIÓ ARTERIAL MONITOR (PANI), 1 SORTIDA, MIDA PEDIÀTRICA (14-20CM)+/-2CM. COMPATIBLE AMB MONITORS BIOLIGHT O EQUIVALENT. REUTILITZABLE.
E30611030 | Braçals per a pressió arterial | BRAÇAL PANI SENSE MICRÒFON PER A PROVES DE ESFORÇ, MIDA ADULT 32-44CM DE CIRCUNFERENCIA.TANCAMENT DE SEGURETAT AMB VELCRO. COMPATIBLE AMB MONITORS TANGO+ M2 O EQUIVALENT. REUTILITZABLE
E30612020 | Fundes per a termòmetres | FUNDA PER A SONDA DE TERMÒMETRE, MATERIAL PLÀSTIC TRANSLÚCID, LONGITUD 10CM +/-2CM, NO ESTÈRIL, UN SOL ÚS, COMPATIBLE AMB MONITOR MINDRAY ACCUTORR V, DPM 3, ACCUTORR 3, ACCUTORR 7 O EQUIVALENT
E30611030 | Braçals per a pressió arterial | BRAÇAL PER A PRESSIÓ ARTERIAL (PANI), 1 SORTIDA, ADULT GRAN, DE TEIXIT DE NILÓ. (33-47 CM)+/-2CM. SENSE CONNEXIÓ. LLIURE DE LÀTEX. REUTILITZABLE.
E30640999 | Altre material d'exploracions | LÀMINA ADHESIVA DE COTÓ HIPOAL·LÈRGIC PER DESCÀRREGUES I ENCOIXINATS. MIDES: 22,5CM X 160CM +/-2CM, GRUIX 2,6MM +/-0,2MM. RETALLABLE.
E30640999 | Altre material d'exploracions | MOTLLE FOAM PER RINOMAMOMETRE 13,7MM
E30640999 | Altre material d'exploracions | MOTLLE FOAM PER RINOMAMOMETRE 9,7MM(B*)BAIXA_ESTUDI GERÈNCIA
E30611030 | Braçals per a pressió arterial | BRAÇAL DE PRESSIÓ ARTERIAL MONITOR (PANI), 2 SORTIDES, CONNEXIÓ DINACLICK, MIDA CUIXA (38-50CM)+/-2CM. COMPATIBLE AMB MONITORS DATEX-OHMEDA, GENERAL ELECTRIC (GE) O EQUIVALENT. REUTILITZABLE.
E30611030 | Braçals per a pressió arterial | BRAÇAL PER A HOLTER, MAPA, REUTILITZABLE, TALLA S. MIDA 18-24CM. COMPATIBLE AMB EQUIPS SCHILLER BR102 PLUS/BP 200 PLUS O EQUIVALENT.
E30611030 | Braçals per a pressió arterial | BRAÇAL DE PRESSIÓ ARTERIAL MONITOR (PANI), 1 SORTIDA, CONNEXIÓ ROSCA, MIDA CUIXA (42-50CM) +/-2CM. COMPATIBLE AMB EQUIPS WELCH ALLYN O EQUIVALENT. REUTILITZABLE.
E30640999 | Altre material d'exploracions | CAIXA TAPS INTERACÚSTICS DE 120 PECES, TIPUS BOLET, MATERIAL TPE (CAUTXÚ TERMOPLÀSTIC), DE DIFERENTES MIDES ( 3,6,7,8,9,10,11,12,13,14,16,18 MM), 10 UNITATS PER MIDA, P/IMPEDENCIA, D´UN SOL ÚS.
E30611030 | Braçals per a pressió arterial | BRAÇAL DE PRESSIÓ ARTERIAL MONITOR (PANI), 1 SORTIDA, CONNEXIÓ BAIONETA, MIDA PEDIÀTRIC (20-28CM)+/-2CM. COMPATIBLE AMB MONITORS CRITICARE, PHILIPS MEDICAL, HP, SPACELABS, DRAEGER, DATASCOPE, ZOLL, IVAC 4200, CRITIC 508 O EQUIVALENT. REUTILITZABLE.
E30611030 | Braçals per a pressió arterial | BRAÇAL MONITOR DOPPLER, 1 SORTIDA ADULT, REUTILITZABLE, CONNECTOR DE ROSCA, 31-40CM. COMPATIBLE AMB MONITORS SMARTDOP 20/30/45, BIDOP 100VII. O EQUIVALENT.(B*)BAIXA_ESTUDI GERÈNCIA
E30611030 | Braçals per a pressió arterial | BRAÇAL PER A HOLTER, MAPA, REUTILITZABLE, MITJÀ M, MIDA (25-32CM)+/-2CM. LONGITUD CABLE 110CM +/-10CM. COMPATIBLE AMB EQUIPS BLUE BP-05 MEDITECH O EQUIVALENT.
E30611030 | Braçals per a pressió arterial | BRAÇAL PER A HOLTER, MAPA, REUTILITZABLE, MITJÀ M, MIDES (25-35CM)+/-2CM. COMPATIBLE AMB EQUIPS OSCAR2 SUNTECH O EQUIVALENT.
E30611200 | Accessoris aparells de pressió arterial | CONNEXIÓ BRAÇAL 1 SOL ÚS AMB SORTIDA BAIONETA,METÀL·LICA COMPATIBLE AMB MONITORS HP/PHILIPS MEDICAL, SIEMENS, SPACELABS, DATASCOPE, ZOLL, IVAC 4200, CRITIC 508 O EQUIVALENT
E30611200 | Accessoris aparells de pressió arterial | CONNEXIÓ BRAÇAL 1 SOL ÚS AMB SORTIDA MASCLE/FEMELLA,PLÀSTIC ,LLIURE DE LÀTEX , COMPATIBLE AMB MONITORS DATEX-OHMEDA, GE(GENERAL ELECTRIC) O EQUIVALENT
E30611030 | Braçals per a pressió arterial | BRAÇAL DE PRESSIÓ ARTERIAL MONITOR (PANI), 1 SORTIDA CONNEXIÓ TIPUS NEO-SNAP O EQUIVALENT, NEONATAL, MIDES APROXIMADES (8-15CM). COMPATIBLE AMB MONITORS CORPULS, GE MEDICAL O EQUIVALENT. D´UN SOL ÚS.
E30611030 | Braçals per a pressió arterial | BRAÇAL DE PRESSIÓ ARTERIAL MONITOR (PANI), 1 SORTIDA, CONNEXIÓ METALL A PRESSIÓ, MIDA PEDIÀTRICA (16-21CM)+/-2CM, REUTILITZABLE. COMPATIBLE AMB MONITORS EDAN O EQUIVALENT. REUTILITZABLE.
E30611030 | Braçals per a pressió arterial | BRAÇAL DE PRESSIÓ ARTERIAL MONITOR (PANI), 1 SORTIDA, CONNEXIÓ METALL A PRESSIÓ, MIDA ADULT (27-35CM)+/-2CM, REUTILITZABLE. COMPATIBLE AMB MONITORS EDAN O EQUIVALENT. REUTILITZABLE.
E30611030 | Braçals per a pressió arterial | BRAÇAL DE PRESSIÓ ARTERIAL MONITOR (PANI), 1 SORTIDA, CONNEXIÓ METALL A PRESSIÓ, MIDA OBÉS (34-43CM)+/-2CM, REUTILITZABLE. COMPATIBLE AMB MONITORS EDAN O EQUIVALENT. REUTILITZABLE.
E30611030 | Braçals per a pressió arterial | BRAÇAL DE PRESSIÓ ARTERIAL MONITOR (PANI), 1 SORTIDA CONNEXIÓ SUBMINIATURA, MIDA INFANTIL (12-19CM). COMPATIBLE AMB EQUIPS CRITIKON PROTOCOL O EQUIVALENT. REUTILITZABLE.
E30611030 | Braçals per a pressió arterial | BRAÇAL DE PRESSIÓ ARTERIAL MONITOR (PANI), 2 SORTIDES, CONNEXIÓ DINACLICK, MIDA NADÓ (8-14CM)+/-2CM. COMPATIBLE AMB MONITORS DATEX-OHMEDA, GENERAL ELECTRIC (GE) O EQUIVALENT. REUTILITZABLE.
E30611030 | Braçals per a pressió arterial | BRAÇAL DE PRESSIÓ ARTERIAL MONITOR (PANI), 2 SORTIDES, CONNEXIÓ DINACLICK, MIDA PEDIÀTRICA (13-20CM)+/-2CM. COMPATIBLE AMB MONITORS DATEX-OHMEDA, GENERAL ELECTRIC (GE) O EQUIVALENT. REUTILITZABLE.
E30611030 | Braçals per a pressió arterial | BRAÇAL DE PRESSIÓ ARTERIAL MONITOR (PANI), 2 SORTIDES, CONNEXIÓ DINACLICK, MIDA ADULT PETIT (18-26CM)+/-2CM. COMPATIBLE AMB MONITORS DATEX-OHMEDA, GENERAL ELECTRIC (GE) O EQUIVALENT. REUTILITZABLE.
E30611030 | Braçals per a pressió arterial | BRAÇAL DE PRESSIÓ ARTERIAL MONITOR (PANI), 2 SORTIDES, CONNEXIÓ DINACLICK, MIDA ADULT (23-33CM)+/-2CM. COMPATIBLE AMB MONITORS DATEX-OHMEDA, GENERAL ELECTRIC (GE) O EQUIVALENT. REUTILITZABLE.
E30611030 | Braçals per a pressió arterial | BRAÇAL DE PRESSIÓ ARTERIAL MONITOR (PANI), SENSE TUB, CONNEXIÓ FLEXIPORT, MIDA ADULT ESTÀNDAR (25-34CM)+/-2CM. COMPATIBLE AMB UNA O DUES SORTIDES PER EQUIPS WELCH ALLYN O EQUIVALENT. REUTILITZABLE.
E30611030 | Braçals per a pressió arterial | BRAÇAL DE PRESSIÓ ARTERIAL MONITOR (PANI), SENSE TUB, CONNEXIÓ FLEXIPORT, MIDA ADULT GRAN (32-43CM)+/-2CM. COMPATIBLE AMB UNA O DUES SORTIDES PER EQUIPS WELCH ALLYN O EQUIVALENT. REUTILITZABLE.
E30611200 | Accessoris aparells de pressió arterial | CONNECTOR DE BRAÇAL DE PRESSIÓ ARTERIAL MONITOR (PANI), 1 SORTIDA, COMPATIBLE AMB BRAÇAL CONNEXIÓ FLEXIPORT O EQUIVALENT PER EQUIPS WELCH ALLYNO EQUIVALENT. REUTILITZABLE.
E30611200 | Accessoris aparells de pressió arterial | CONNECTOR DE BRAÇAL DE PRESSIÓ ARTERIAL MONITOR (PANI), 2 SORTIDES, COMPATIBLE AMB BRAÇAL CONNEXIÓ FLEXIPORT O EQUIVALENT PER EQUIPS WELCH ALLYN O EQUIVALENT. REUTILITZABLE.
E30640030 | Espècul òtic | ESPÈCUL ÒTIC ORL PER ESTIMULACIÓ CALÒRICA COMPATIBLE AMB L´OTOSCOPI DE L´EQUIP AIRCAL O EQUIVALENT.(B*)BAIXA_ESTUDI GERÈNCIA
E30611030 | Braçals per a pressió arterial | BRAÇAL PER A PRESSIÓ ARTERIAL (PANI), 1 SORTIDA, ADULT, DE TEIXIT DE NILÓ. (25-35 CM)+/-2CM. SENSE CONNEXIÓ. LLIURE DE LÀTEX. REUTILITZABLE.
E30611030 | Braçals per a pressió arterial | BRAÇAL DE PRESSIÓ ARTERIAL MONITOR (PANI), 1 SORTIDA, MIDA ADULT APROXIMADA 17-22CM, REUTILITZABLE. COMPATIBLE AMB MONITORS TENSOVAL O EQUIVALENT. REUTILITZABLE.
E30611030 | Braçals per a pressió arterial | BRAÇAL PER A PRESSIÓ ARTERIAL (PANI), 1 SORTIDA, DE TEIXIT DE NILÓ. LACTANT.MIDES APROXIMADES (7-13 CM). COMPATIBLE AMB MONITORS RIESTER O EQUIVALENT. REUTILITZABLE.
E30611030 | Braçals per a pressió arterial | BRAÇAL DE PRESSIÓ ARTERIAL MONITOR (PANI), SENSE TUB, CONNEXIÓ FLEXIPORT, MIDA NOUNAT (7-10CM)+/-1CM. COMPATIBLE AMB UNA O DUES SORTIDES PER EQUIPS WELCH ALLYN O EQUIVALENT. REUTILITZABLE.
E30611030 | Braçals per a pressió arterial | BRAÇAL DE PRESSIÓ ARTERIAL MONITOR (PANI), SENSE TUB, CONNEXIÓ FLEXIPORT, MIDA LACTANT (9-13CM)+/-1CM. COMPATIBLE AMB UNA O DUES SORTIDES PER EQUIPS WELCH ALLYN O EQUIVALENT. REUTILITZABLE.
E30611030 | Braçals per a pressió arterial | BRAÇAL DE PRESSIÓ ARTERIAL MONITOR (PANI), SENSE TUB, CONNEXIÓ FLEXIPORT, MIDA NEN PETIT (12-16CM)+/-1CM. COMPATIBLE AMB UNA O DUES SORTIDES PER EQUIPS WELCH ALLYN O EQUIVALENT. REUTILITZABLE.
E30611030 | Braçals per a pressió arterial | BRAÇAL DE PRESSIÓ ARTERIAL MONITOR (PANI), SENSE TUB, CONNEXIÓ FLEXIPORT, MIDA NEN (15-21CM)+/-2CM. COMPATIBLE AMB UNA O DUES SORTIDES PER EQUIPS WELCH ALLYN O EQUIVALENT. REUTILITZABLE.
E30611030 | Braçals per a pressió arterial | BRAÇAL DE PRESSIÓ ARTERIAL MONITOR (PANI), SENSE TUB, CONNEXIÓ FLEXIPORT, MIDA ADULT PETIT (20-26CM)+/-2CM. COMPATIBLE AMB UNA O DUES SORTIDES PER EQUIPS WELCH ALLYN O EQUIVALENT. REUTILITZABLE.
E30611030 | Braçals per a pressió arterial | BRAÇAL PER A HOLTER, REUTILITZABLE, CONNECTOR LUER, MIDA ADULT PETIT (17-26CM)+/-2CM. TANCAMENT DE SEGURETAT AMB VELCRO. COMPATIBLE AMB MONITORS SPACELABS O EQUIVALENT. REUTILITZABLE.
E30611030 | Braçals per a pressió arterial | BRAÇAL MONITOR DOPPLER, 1 SORTIDA ADULT, REUTILITZABLE, CONNECTOR DE ROSCA, DIT PEU. COMPATIBLE AMB MONITORS SMARTDOP I BIDOP O EQUIVALENT.
E30611030 | Braçals per a pressió arterial | BRAÇAL DE PRESSIÓ ARTERIAL MONITOR (PANI), 1 SORTIDA CONNEXIÓ TIPUS NEO-SNAP O EQUIVALENT, NEONATAL, MIDES APROXIMADES (4-8CM). COMPATIBLE AMB MONITORS CORPULS, GE MEDICAL O EQUIVALENT. D'UN SOL ÚS.
E30611030 | Braçals per a pressió arterial | BRAÇAL DE PRESSIÓ ARTERIAL MONITOR (PANI), NEONATAL, 1 SORTIDA, MATERIAL VINIL TOU, CONNEXIÓ TIPUS TWIST LOCK, MIDES (8-15CM) +/-0,3CM. COMPATIBLE AMB MONITORS PHILIPS I CABLE EXTENSIÓ 3METRES +/-20CM O EQUIVALENT. D´UN SOL PACIENT.
E30611030 | Braçals per a pressió arterial | BRAÇAL PER A HOLTER, MIDA (38-50CM)+/-2CM. TANCAMENT DE SEGURETAT AMB VELCRO. COMPATIBLE AMB MONITORS HOLYTER BOSO O EQUIVALENT. REUTILITZABLE.
E30611030 | Braçals per a pressió arterial | BRAÇAL DE PRESSIÓ ARTERIAL MONITOR (PANI), 1 SORTIDA, CONNEXIÓ BAIONETA, MIDA NEONATAL (8-14CM)+/-2CM. COMPATIBLE AMB MONITORS CRITICARE, PHILIPS MEDICAL, HP, SPACELABS, DRAEGER, DATASCOPE, ZOLL, IVAC 4200, CRITIC 508 O EQUIVALENT. REUTILITZABLE.
E30611030 | Braçals per a pressió arterial | BRAÇAL PER A HOLTER, MAPA, REUTILITZABLE, GRAN XL, MIDES (32-52CM)+/-2CM. COMPATIBLE AMB EQUIPS WATCHBP 03 O EQUIVALENT.
E30611030 | Braçals per a pressió arterial | BRAÇAL DE PRESSIÓ ARTERIAL MONITOR (PANI), 1 SORTIDA CONNEXIÓ TIPUS NEO-SNAP O EQUIVALENT, NEONATAL, MIDES APROXIMADES (7-13CM). COMPATIBLE AMB MONITORS CORPULS, GE MEDICAL O EQUIVALENT. D'UN SOL ÚS.
E30611030 | Braçals per a pressió arterial | CABLE REUTILITZABLE CONNEXIÓ BRAÇALS PANI D´UN SOL ÚS NEONATALS AMB MONITORS PHILIPS O EQUIVALENT. MIDA 3METRES +/-20CM.(B*)BAIXA_ESTUDI GERÈNCIA
E30640999 | Altre material d'exploracions | LÀMINA ADHESIVA DE COTÓ HIPOAL·LÈRGIC PER DESCÀRREGUES I ENCOIXINATS. MIDES: 22,5CM X 45CM +/-2CM, GRUIX 2,6MM +/-0,2MM. RETALLABLE.
E30611030 | Braçals per a pressió arterial | BRAÇAL PER A HOLTER, MAPA, REUTILITZABLE, PETIT S, MIDES (17-22CM)+/-2CM. COMPATIBLE AMB EQUIPS WATCHBP 03 O EQUIVALENT.
E30611030 | Braçals per a pressió arterial | BRAÇAL PER A HOLTER, MAPA, REUTILITZABLE, MITJÀ M, MIDES (22-32CM)+/-2CM. COMPATIBLE AMB EQUIPS WATCHBP 03 O EQUIVALENT.
E30640999 | Altre material d'exploracions | TAP OÏDA 8 MM INTERACÚSTIC, TIPUS BOLET, MATERIAL TPE (CAUTXÚ TERMOPLÀSTIC), D'UN SOL ÚS. PER TIMPANOMETRÍA.
E30611030 | Braçals per a pressió arterial | BRAÇAL DE PRESSIÓ ARTERIAL MONITOR (PANI), 2 SORTIDES CONNEXIÓ TIPUS NEO-SNAP O EQUIVALENT, NEONATAL, MIDES (3-6CM) +/-0,3CM. COMPATIBLE AMB MONITORS CRITIKON DINAMAP, GE MEDICAL, SYSTEMS, DATEX-OHMEDA O EQUIVALENT. D'UN SOL PACIENT.
E30611030 | Braçals per a pressió arterial | BRAÇAL DE PRESSIÓ ARTERIAL MONITOR (PANI), 2 SORTIDES CONNEXIÓ TIPUS NEO-SNAP O EQUIVALENT, NEONATAL, MIDES (4-8CM) +/-0,3CM. COMPATIBLE AMB MONITORS CRITIKON DINAMAP, GE MEDICAL, SYSTEMS, DATEX-OHMEDA O EQUIVALENT. D'UN SOL PACIENT.
E30611030 | Braçals per a pressió arterial | BRAÇAL DE PRESSIÓ ARTERIAL MONITOR (PANI), 2 SORTIDES CONNEXIÓ TIPUS NEO-SNAP O EQUIVALENT, NEONATAL, MIDES (6-11CM) +/-0,3CM. COMPATIBLE AMB MONITORS CRITIKON DINAMAP, GE MEDICAL, SYSTEMS, DATEX-OHMEDA O EQUIVALENT. D'UN SOL PACIENT.
E30611030 | Braçals per a pressió arterial | BRAÇAL DE PRESSIÓ ARTERIAL MONITOR (PANI), 2 SORTIDES CONNEXIÓ TIPUS NEO-SNAP O EQUIVALENT, NEONATAL, MIDES (7-13CM) +/-0,3CM. COMPATIBLE AMB MONITORS CRITIKON DINAMAP, GE MEDICAL, SYSTEMS, DATEX-OHMEDA O EQUIVALENT. D'UN SOL PACIENT.
E30611200 | Accessoris aparells de pressió arterial | CABLE REUTILITZABLE CONNEXIÓ BRAÇALS PANI ADULTS O PEDIATRICS AMB MONITORS PHILIPS O EQUIVALENT. MIDA 3METRES +/-20CM.
E30611030 | Braçals per a pressió arterial | BRAÇAL DE PRESSIÓ ARTERIAL MONITOR (PANI), 1 SORTIDA CONNEXIÓ TIPUS NEO-SNAP O EQUIVALENT, NEONATAL, MIDES APROXIMADES (6-11CM). COMPATIBLE AMB MONITORS CORPULS, GE MEDICAL O EQUIVALENT. D'UN SOL ÚS.
E30611030 | Braçals per a pressió arterial | BRAÇAL DE PRESSIÓ ARTERIAL MONITOR (PANI), 1 SORTIDA CONNEXIÓ TIPUS NEO-SNAP O EQUIVALENT, NEONATAL, MIDES APROXIMADES (3-6CM). COMPATIBLE AMB MONITORS CORPULS, GE MEDICAL O EQUIVALENT. D'UN SOL ÚS.
E30611030 | Braçals per a pressió arterial | BRAÇAL PER A HOLTER, MAPA, REUTILITZABLE, GRAN L, MIDES (32-42CM)+/-2CM. COMPATIBLE AMB EQUIPS WATCHBP 03 O EQUIVALENT.
E30611030 | Braçals per a pressió arterial | BRAÇAL DE PRESSIÓ ARTERIAL MONITOR (PANI), MIDA ADULT PETIT (20-28CM)+/-2CM, SENSE CABLES AMB CONNEXIÓ DE PUNT ÚNIC A PRESSIÓ FLEXIPORT, LLIURE DE LÀTEX, PVC, DEHP I BPA. D´UN SOL PACIENT FINS A 100 USOS.
E30611200 | Accessoris aparells de pressió arterial | CONNECTOR ADAPTADOR FLEXIPORT PER BRAÇALET PANI 1 SORTIDA, MATERIAL PLÀSTIC, REUTILITZABLE.
E30611200 | Accessoris aparells de pressió arterial | TUB ADAPTADOR, MIDA 20CM, PER MANEGOTS CONNEXIÓ FLEXIPORT O EQUIVALENT
E30611200 | Accessoris aparells de pressió arterial | CONNECTOR BAIONETA PER BRAÇALET PANI 1 SORTIDA, COMPATIBLE AMB MONITORSHEWLETT-PACKARD, PHILIPS, CRITICARE O EQUIVALENT
E30611030 | Braçals per a pressió arterial | BRAÇAL DE PRESSIÓ ARTERIAL MONITOR (PANI), 1 SORTIDA, MIDA ADULT APROXIMADA 32-42CM, CONNEXIÓ BAIONETA REUTILITZABLE. COMPATIBLE AMB MONITORS SPACELABS
E30640999 | Altre material d'exploracions | BANDA DISTRIBUIDORA DE CÀRREGUES AMB ALMOHADILLAT I TANCAMENT VELCRO COMPATIBLE AMB L¿EQUIP AUTOPULSE . LLIURE DE LÀTEX, UN SOL ÚS.
E30611030 | Braçals per a pressió arterial | BRAÇAL DE PRESSIÓ ARTERIAL MONITOR (PANI), 1 SORTIDA, CONNEXIÓ LUER, MIDA ADULT APROXIMADA (25-35CM). COMPATIBLE AMB MONITORS MINDRAY SERIE CM1200 O EQUIVALENT. REUTILITZABLE.
E30611030 | Braçals per a pressió arterial | BRAÇAL DE PRESSIÓ ARTERIAL MONITOR (PANI), 1 SORTIDA, CONNEXIÓ LUER, MIDA PEDIÀTRIC GRAN APROXIMADA (18-26CM). COMPATIBLE AMB MONITORS MINDRAYSERIE CM1200 O EQUIVALENT. REUTILITZABLE.
E30611030 | Braçals per a pressió arterial | BRAÇAL DE PRESSIÓ ARTERIAL MONITOR (PANI), 1 SORTIDA, CONNEXIÓ LUER, MIDA PEDIÀTRICA APROXIMADA (10-19CM). COMPATIBLE AMB MONITORS MINDRAY SERIE CM1200 O EQUIVALENT. REUTILITZABLE.
E30611030 | Braçals per a pressió arterial | BRAÇAL PER A HOLTER, MAPA, REUTILITZABLE, TALLA L, MIDES (32-42CM)+/-2CM. COMPATIBLE AMB EQUIPS OSCAR2 SUNTECH O EQUIVALENT.
E30611030 | Braçals per a pressió arterial | BRAÇAL PANI PER A PROVES DE ESFORÇ, REUTILITZABLE, MIDES APROXIMADES (24-32CM)+/-2CM. CONNECTOR ERGOSELECT. TANCAMENT DE SEGURETAT AMB VELCRO. COMPATIBLE AMB MONITORS ERGOLINE O EQUIVALENT. REUTILITZABLE
E30611030 | Braçals per a pressió arterial | BRAÇAL PER A HOLTER, REUTILITZABLE, CONNECTOR LUER, MIDA (13-20CM)+/-2CM. TANCAMENT DE SEGURETAT AMB VELCRO. COMPATIBLE AMB MONITORS SPACELABS O EQUIVALENT. REUTILITZABLE.
E30611030 | Braçals per a pressió arterial | BRAÇAL DE PRESSIÓ ARTERIAL MONITOR (PANI), MIDA ADULT (25-34 CM)+/-2CM, SENSE CABLES AMB CONNEXIÓ DE PUNT ÚNIC A PRESSIÓ FLEXIPORT, LLIURE DE LÀTEX,PVC, DEHP I BPA. D'UN SOL PACIENT.
E30611030 | Braçals per a pressió arterial | BRAÇAL DE PRESSIÓ ARTERIAL MONITOR (PANI), 1 SORTIDA, MIDA ADULT (25-35CM)+/-2CM. CONNEXIÓ COMPATIBLE AMB MONITORS BIOCARE IM8 O EQUIVALENT. REUTILITZABLE.
E30611030 | Braçals per a pressió arterial | BRAÇAL DE PRESSIÓ ARTERIAL MONITOR (PANI), 2 SORTIDES, CONNEXIÓ DINACLICK, MIDA ADULT OBÈS (31-40CM)+/-2CM. COMPATIBLE AMB MONITORS DATEX-OHMEDA, GENERAL ELECTRIC (GE) O EQUIVALENT. REUTILITZABLE.
E30611030 | Braçals per a pressió arterial | BRAÇAL DE PRESSIÓ ARTERIAL MONITOR (PANI), 2 SORTIDES CONNEXIÓ TIPUS DINACLICK O EQUIVALENT, ADULT, MIDES (23-33CM) +/-3CM. COMPATIBLE AMB MONITORS CRITIKON DURA-CUF, GE MEDICAL O EQUIVALENT. UN SOL ÚS.
E30611030 | Braçals per a pressió arterial | BRAÇAL DE PRESSIÓ ARTERIAL MONITOR (PANI), 2 SORTIDES CONNEXIÓ TIPUS DINACLICK O EQUIVALENT, ADULT GRAN, MIDES APROXIMADES (31-40CM). COMPATIBLE AMB MONITORS CRITIKON DURA-CUF, GE MEDICAL O EQUIVALENT. UN SOL ÚS.
E30611200 | Accessoris aparells de pressió arterial | CONNECTOR ADAPTADOR FLEXIPORT PER BRAÇALET PANI 2 SORTIDES, MATERIAL PLÀSTIC, REUTILITZABLE.
E30611030 | Braçals per a pressió arterial | TUB ADAPTADOR, MIDA 3,6M +/-20CM, PER A MANEGOTS, COMPATIBLES AMB MONITORS CRTIKON, DINAMAP PROCARE I BRAÇALS CODI SAP 30041460, 30041461(B*)BAIXA_ESTUDI GERÈNCIA
E30611030 | Braçals per a pressió arterial | CONNECTOR NEO-SNAP PER BRAÇALET PANI 2 SORTIDES, COMPATIBLE AMB TUB CONNEXIÓ CODI SAP 30053810
E30611200 | Accessoris aparells de pressió arterial | TUB D'EXTENSIÓ (ALLARGADERA) PER BRAÇALS DE PRESSIÓ ARTERIAL PANI, MIDA 1M +/-10CM, AMB CONNEXIÓ AMB BRAÇALS OMRON I COMPATIBLE AMB OMRON 907 OEQUIVALENT
E30611200 | Accessoris aparells de pressió arterial | CONNEXIÓ MASCLE-FEMELLA PER A CONNEXIÓ TUB ALLARGADERA AMB MANEGOTS OMRON 907 O EQUIVALENT
E30611030 | Braçals per a pressió arterial | BRAÇAL PANI SENSE MICRÒFON PER A PROVES DE ESFORÇ, MIDA ADULT PETIT (18-27CM)+/-2CM DE CIRCUNFERENCIA. TANCAMENT DE SEGURETAT AMB VELCRO. COMPATIBLE AMB MONITORS TANGO+ M2 O EQUIVALENT. REUTILITZABLE
E30611030 | Braçals per a pressió arterial | BRAÇAL PANI SENSE MICRÒFON PER A PROVES DE ESFORÇ, MIDA ADULT (25-35CM)+/-2CM DE CIRCUNFERENCIA. TANCAMENT DE SEGURETAT AMB VELCRO. COMPATIBLE AMB MONITORS TANGO+ M2 O EQUIVALENT. REUTILITZABLE
E30611030 | Braçals per a pressió arterial | BRAÇAL PANI SENSE MICRÒFON PER A PROVES DE ESFORÇ, MIDA ADULT GRAN (27-40CM)+/-2CM DE CIRCUNFERENCIA. TANCAMENT DE SEGURETAT AMB VELCRO. COMPATIBLE AMB MONITORS TANGO+ M2 O EQUIVALENT. REUTILITZABLE
E30611200 | Accessoris aparells de pressió arterial | MICRÒFON PER A BRAÇALS PANI EN PROVES D¿ESFORÇ DE 18", COMPATIBLES AMB MONITORS TANGO + M2 O EQUIVALENT
E30611030 | Braçals per a pressió arterial | BRAÇAL DE PRESSIÓ ARTERIAL MONITOR (PANI), 1 SORTIDA, MIDA MITJANA (22-32CM)+/-2CM. COMPATIBLE AMB MONITORS OMRON HBP-1300/1320 O EQUIVALENT. REUTILITZABLE.
E30611030 | Braçals per a pressió arterial | BRAÇAL DE PRESSIÓ ARTERIAL MONITOR (PANI), 1 SORTIDA, MIDA GRAN (32-42CM)+/-2CM. COMPATIBLE AMB MONITORS OMRON HBP-1300/1320 O EQUIVALENT. REUTILITZABLE.
E30611030 | Braçals per a pressió arterial | CONJUNT DE CUATRE BRAÇALS ADULT OBÉS TALLA L, AMB CODI DE COLORS, AMB INDICACIÓ BRAÇ DRET, ESQUERRE, TURMELL DRET, ESQUERRE, INDICAT PER ITB, IDB, PWV, DCBP, DBP, ABP COMPATIBLE AMB EQUIP DE DIAGNÒSTIC INAL·LÀMBRIC MESI MTABLET O EQUIVALENT
E30611030 | Braçals per a pressió arterial | BRAÇAL DE PRESSIÓ ARTERIAL MONITOR (PANI), MIDA PEDIA (15-21CM)+/-2CM, SENSE CABLES AMB CONNEXIÓ DE PUNT ÚNIC A PRESSIÓ FLEXIPORT, LLIURE DE LÀTEX, PVC, DEHP I BPA. D´UN SOL PACIENT FINS A 100 USOS.
E30380100 | Accessoris per a mostres test de l'alé | AMPOLLA DE GAS PER A CALIBRACIÓ D'EQUIPS PER A MESURAMENT DE L'HIDRÒGENESPIRAT, 100PPM H2 -HIDROGEN.12 LITRES.PER UTILITZACIÓ AMB EQUIPS H2CHECK MD DIAGNÒSTICS O EQUIVALENT
E30611030 | Braçals per a pressió arterial | BRAÇAL PER A HOLTER, MAPA, REUTILITZABLE, MITJÀ M, MIDES 24-32CM. COMPATIBLE AMB EQUIPS CUSTO SCREEN 300/400 O EQUIVALENT.
E30611030 | Braçals per a pressió arterial | BRAÇAL DE PRESSIÓ ARTERIAL MONITOR (PANI), 1 SORTIDA, CONNEXIÓ LUER, MIDA ADULT (25-35CM)+/-2CM. COMPATIBLE AMB MONITORS MD2000C O EQUIVALENT. REUTILITZABLE.
E30611030 | Braçals per a pressió arterial | BRAÇAL DE PRESSIÓ ARTERIAL MONITOR (PANI), 1 SORTIDA, CONNEXIÓ LUER, MIDA PEDIÀTRICA (18-26CM)+/-2CM. COMPATIBLE AMB MONITORS MD2000C O EQUIVALENT. REUTILITZABLE.
E30611030 | Braçals per a pressió arterial | BRAÇAL DE PRESSIÓ ARTERIAL MONITOR (PANI), 1 SORTIDA, CONNEXIÓ BAIONETA, MIDA PEDIÀTRIC PETIT (14-20CM)+/-2CM. COMPATIBLE AMB MONITORS CRITICARE, PHILIPS MEDICAL, HP, SPACELABS, DRAEGER, DATASCOPE, ZOLL, IVAC 4200, CRITIC 508 O EQUIVALENT. REUTILITZABLE.
E30612020 | Fundes per a termòmetres | FUNDA PER A SONDA DE TERMÒMETRE TIMPÀNIC ELECTRÒNIC INFRAROIG, NO ESTÈRIL, UN SOL ÚS, COMPATIBLE AMB AMB MONITOR PROJECTE VIDA, CSM
E30640999 | Altre material d'exploracions | TAP OÏDA 12 MM INTERACÚSTIC, TIPUS BOLET, MATERIAL TPE (CAUTXÚ TERMOPLÀSTIC), D'UN SOL ÚS. PER TIMPANOMETRÍA.
E30640999 | Altre material d'exploracions | TAP OÏDA 10 MM INTERACÚSTIC, TIPUS BOLET, MATERIAL TPE (CAUTXÚ TERMOPLÀSTIC), D'UN SOL ÚS. PER TIMPANOMETRÍA.
E30380100 | Accessoris per a mostres test de l'alé | GAS DE CALIBRACIÓ PER EQUIP QUINTRON BREATHTRACKER, 150 PPM DE H2 I 6% CO2, 1 LITRE.(B*)BAIXA_ESTUDI GERÈNCIA
E30611030 | Braçals per a pressió arterial | BRAÇAL DE PRESSIÓ ARTERIAL MONITOR (PANI), 1 SORTIDA PEDIÀTRIC, BRAÇ, AMPLADA 7CM, LLARG TOTAL 40CM, CONNEXIÓ LUER PLÀSTIC, CODIFICACIÓ DE COLOR TUBS I CORRETGES, LLIURE LÀTEX, REUTILITZABLE, COMPATIBLE AMB MONITOR DTS2000S O EQUIVALENT
E30611030 | Braçals per a pressió arterial | BRAÇAL DE PRESSIÓ ARTERIAL MONITOR (PANI), 1 SORTIDA, ADULT MITJÀ, MIDA (25-35CM)+/-2CM, REUTILITZABLE. COMPATIBLE AMB MONITORS BIONET, BIONICS BPM MATRON O EQUIVALENT
E30611030 | Braçals per a pressió arterial | BRAÇAL DE PRESSIÓ ARTERIAL MONITOR (PANI), 1 SORTIDA ADULT, BRAÇ GRAN L/CUIXA PETITA S, AMPLADA 9CM, LLARG TOTAL 61CM, CONNEXIÓ LUER PLÀSTIC, CODIFICACIÓ DE COLOR TUBS I CORRETGES, LLIURE LÀTEX, REUTILITZABLE, COMPATIBLE AMB MONITOR DTS2000S O EQUIVALENT
E30611030 | Braçals per a pressió arterial | BRAÇAL DE PRESSIÓ ARTERIAL MONITOR (PANI), 1 SORTIDA, CÒNIC, ADULT, CUIXA MITJANA, AMPLADA 10CM, LLARG TOTAL 70CM, CONNEXIÓ LUER PLÀSTIC, CODIFICACIÓ DE COLOR TUBS I CORRETGES, LLIURE LÀTEX, REUTILITZABLE, COMPATIBLE AMB MONITOR DTS2000S O EQUIVALENT
E30640999 | Altre material d'exploracions | TAP OÏDA 14 MM INTERACÚSTIC, TIPUS BOLET, MATERIAL TPE (CAUTXÚ TERMOPLÀSTIC), D'UN SOL ÚS. PER TIMPANOMETRÍA.
E30380100 | Accessoris per a mostres test de l'alé | EQUIP RECOLLIDA MOSTRES PER TEST D' ALÈ, COMPOST: XERINGA 30 ML AMB CONNECTOR LUER-LOCK, UNA CLAU DE PAS, UNA BOSSA DE RECOLLIDA DE MOSTRES,CAPACITAT 400ML MÀX, INCLÒS BROQUET.UN SOL ÚS.COMPATIBLE QUINTRON BREATHTRACKER O EQUIVALENT.
E30612010 | Termòmetre clinic | TERMÒMETRE DIGITAL, SENSE CONTACTE ,TEMPERATURA CORPORAL, LÍQUIDS O D'OBJECTES, APAGAT AUTOMÀTIC, MEMÒRIES, SENYAL ACÚSTIC, PANTALLA AMB IL·LUMINACIÓ, ERGONÒMIC A/PILA. REGISTRE TEMPERATURA CELSIUS/FAHRENHEIT.
E30380100 | Accessoris per a mostres test de l'alé | BROQUET REBUTJABLE PVC PER ACOPLAMENT A LA VÀLVULA EN T, PER EQUIP RECOLLIDA DE MOSTRES SAP 30030944, SOL ÚS. COMPATIBLE QUINTRON BREATHTRACKER O EQUIVALENT.(B*)BAIXA_ESTUDI GERÈNCIA
E30611030 | Braçals per a pressió arterial | BRAÇAL DE PRESSIÓ ARTERIAL MONITOR (PANI), MIDA ADULT (27-38 CM)+/-2CM, SENSE CABLES AMB CONNEXIÓ DE PUNT ÚNIC A PRESSIÓ FLEXIPORT, LLIURE DE LÀTEX, PVC, DEHP I BPA. D´UN SOL PACIENT FINS A 100 USOS.
E30611030 | Braçals per a pressió arterial | BRAÇAL DE PRESSIÓ ARTERIAL MONITOR (PANI), MIDA ADULT (33-45 CM)+/-2CM, SENSE CABLES AMB CONNEXIÓ DE PUNT ÚNIC A PRESSIÓ, FLEXIPORT, LLIURE DE LÀTEX, PVC, DEHP I BPA. D´UN SOL PACIENT FINS A 100 USOS.
E30054055 | Dispositiu per inflat catèter baló | DISPOSITIU D’INFLAT PER A ATP I ACTP DE PRESSIÓ CONTROLADA FINS A 30 ATM DE PRESSIÓ MÀXIMA I CAPACITAT DE 30 ML. LÍNIA AMB CLAU DE PAS D'ALTA PRESSIÓ, ESFERA DE PRESSIONS FLUORESCENT. ESTÈRIL, D'UN SOL ÚS.
E30054075 | Introductor amb recobriment hidrofílic | INTR VASCULAR CORBAT MULTIPROPÒSIT,HIDROFÍLIC,COILAT, FLEXIBLE,7FX45CM,PTFE,BEINA INTRODUCTORA AMB BANDA RADIOOPACA,VÀLVULA HEMOSTÀTICA,LÍNIA CLAU 3V, DILATADOR COMPATIBLE GUIES 0,018"(0,45MM) I 0,038"(0,96MM).EST,1ÚS. FLEXOR CHECK-FLO ANSEL
E30054050 | Vàlvules hemostàsiques | VÀLVULA HEMOSTÀTICA EN Y, AMB DOBLE SISTEMA DE TANCAMENT (ROTATORI I PRESSIÓ), PRESSIÓ 400PSI (27,5BAR), SISTEMA ANTIREFLUX, CONNEXIÓ LUER-LOCK, Ø INTERN 0,096''/2,44MM X 7,6 CM DE LLARG. PORT LATERAL. ESTÈRIL, D'UN SOL ÚS. COPILOT
E30054055 | Dispositiu per inflat catèter baló | DISPOSITIU D'INFLAT DE PRESSIÓ CONTROLADA FINS A 30 ATM PRESSIÓ MÀXIMA I CAPACITAT DE 25ML. LÍNIA AMB CLAU DE PAS D'ALTA PRESSIÓ ANTI GOTEIG. ESFERA DE PRESSIONS FLUORESCENT. ESTÈRIL, D'UN SOL ÚS.
E30054075 | Introductor amb recobriment hidrofílic | EQ INTRODUCTOR ARTERIAL/VASCULAR 5FX11(+/-2)CM,PTFE,BEINA HIDROFÍLICA, VÀLVULA HEMOSTÀTICA AMB LÍNIA I CLAU DE TRES VIES, DILATADOR RADIOOPAC, GUIA PUNTA 3MM "J" DE 0,038"(0,97MM) X 45 CM LLARG, AG INTRODUCTORA ECOGÈNICA 18G.EST,1ÚS.INTRODUCER KIT
E30054075 | Introductor amb recobriment hidrofílic | EQ INTRODUCTOR ARTERIAL/VASCULAR 6FX11(+/-2)CM,PTFE,BEINA HIDROFÍLICA, VÀLVULA HEMOSTÀTICA AMB LÍNIA I CLAU DE TRES VIES, DILATADOR RADIOOPAC, GUIA PUNTA 3MM "J" DE 0,038"(0,97MM) X 45 CM LLARG, AG INTRODUCTORA ECOGÈNICA 18G.EST,1ÚS.INTRODUCER KIT
E30054075 | Introductor amb recobriment hidrofílic | INTRODUCTOR ART MALLAT/COILAT FLEXIBLE COMP P/ BEINA RECTA RADIOPACA DE 6FX45CM Ø INT 0,087"/2,20MM I Ø EXT 0,109"/2,77MM HIDROF, VÀLVULA HEMOST CCV, DILATADOR RADIOPAC PUNTA RDC 47CM COMP A/GUIES FINS A 0,038"/0,96MM, ESTÈRIL, 1ÚS TIPUS DESTINATION O EQ
E30054010 | Equip introductor arterial accés femoral | EQ INTROD ART COMPOST P/BEINA A/EXT DISTAL CONIF RADIOP 8FX10CM NO HIDROF, VÀLVU HEMOST, LÍNIA A/CLAU DE 3VIES, DILATADOR RADIOP POLIETILÈ (PE) A/GUIA 0,035"/0,89MM METÀL·LICA A/DOBLE PUNTA FLEX RECTA I EN "J" 45CM, ESTÈRIL,1ÚS.RADIOFOCUS INTRODUCER II
E30054010 | Equip introductor arterial accés femoral | EQUIP INTRODUCTOR RECTE ARTERIAL NO MALLAT/COILAT,NO HIDROFÍLIC,COMPOST PER: BEINA RADIOOPACA DE 9F X 11 CM, VÀLVULA HEMOSTÀTICA AMB LÍNIA I CLAU DE TRES VIES, DILATADOR DE POLÍMER COMPATIBLE AMB GUIA METÀL·LICA DE 0,035"(0,89MM).ESTÈRIL,1ÚS. AVANTI PLUS
E30054065 | Dilatadors renals | DILATADOR RENAL DE CLORUR DE POLIVINIL (PVC) PER A NEFROSTOMIA, RADIOOPAC, 30F X 30 CM, AMB BEINA DE POLITETRAFLUOROETILÈ (PTFE), DE 16 CM. ESTÈRIL, D'UN SOL ÚS. AMPLATZ
E30054075 | Introductor amb recobriment hidrofílic | EQ INTRODUCTOR ARTERIAL/VASCULAR 7FX11(+/-2)CM,PTFE,BEINA HIDROFÍLICA, VÀLVULA HEMOSTÀTICA AMB LÍNIA I CLAU DE TRES VIES, DILATADOR RADIOOPAC, GUIA PUNTA 3MM "J" DE 0,038"(0,97MM) X 45 CM LLARG, AG INTRODUCTORA ECOGÈNICA 18G.EST,1ÚS.INTRODUCER KIT
E30054010 | Equip introductor arterial accés femoral | EQ INTR VASCULAR P/BEINA RADIOP A/EXTREM DISTAL CONIFICAT 7FX10CM I VÀLV HEMOSTÀTICA ANTIREFLUX,LÍNIA CLAU 3V,DILATADOR RADIOP P/GUIA 0,035",GUIA PLÀSTICA HIDROFÍLI PUNTA RECTA 45CM,CATÈTER PUNCIÓ VENOSA 18G I XERINGA,EST,1 ÚS.RADIOFOCUS INTRODUCER II
E30054075 | Introductor amb recobriment hidrofílic | EQUIP INTRODUCTOR ARTERIAL FEMORAL MALLAT/COILAT COMPOST PER BEINA DE 8FX11CM, HIDROFÍLICA, AMB VÀLVULA HEMOSTÀTICA, LÍNIA AMB CLAU DE TRES VIES, MARCADOR RADIOOPAC AMB GUIA DE 0,035"/0,89MM, ESTÈRIL , D'UN SOL ÚS. SUPER ARROW FLEX
E30054020 | Introductor arterial accés femoral | INTRODUCTOR ARTERIAL DE 8FX11CM, AMB VÀLVULA HEMOSTÀTICA, LÍNIA AMB CLAU DE TRES VIES I DILATADOR, SENSE GUIA, COMPATIBLE AMB GUIA 0,035"/ 0,038" . ESTÈRIL.
E30054010 | Equip introductor arterial accés femoral | INTRODUCTOR PERCUTANI DE 8,5 FR PER A CATÈTER D'ARTÈRIA PULMONAR DE 8 FR AMB GUIA METÀL·LICA.
E30054010 | Equip introductor arterial accés femoral | INTROD PERCUTANI 6FR,PER CATÈTER ARTÈRIA PULMONAR 5,5FR A/GUIA METÀL·LICA.AMB ABBOCATH, XERINGA, AGULLA, ESCALPEL, INTROD, DILATADOR, GUIA METÀL·LICA, OBTURADOR, BEINA,VÀLVULA HEMOSTÀTICA, CLAU DE 3 VIES I GASSES.
E30054025 | Introductor arterial accés radial | EQUIP INTRODUCTOR ARTERIAL PER A ACCÉS RADIAL, RECTE, COMPOST PER: BEINA DE 5F X 7 CM, DILATADOR AMB GUIA DE NITINOL I PUNTA DE PLATÍ DE 0,018"(0,46MM), VÀLVULA HEMOSTÀTICA AMB LINIA I CLAU DE TRES VIES, AGULLA DE 21G. ESTÈRIL,1ÚS. PERFORMER CHECK-FLO
E30054010 | Equip introductor arterial accés femoral | EQ INTRODUCTOR VASCULAR COMPOST P/BEINA RADIOP A/EXTREM DISTAL CONIFICAT 6FX25CM I VÀLVULA HEMOSTÀTICA ANTIREFLUX,LÍNIA A/CLAU 3VIES,DILATADOR RADIOP P/GUIA 0,038",GUIA PLÀSTICA ANGULADA 80CM,ESTÈRIL,1ÚS.RADIOFOCUS INTRODUCER II
E30054010 | Equip introductor arterial accés femoral | EQ INTRODUCTOR VASCULAR COMPOST P/BEINA RADIOP A/EXTREM DISTAL CONIFICAT 8FX25CM I VÀLVULA HEMOSTÀTICA ANTIREFLUX,LÍNIA A/CLAU 3VIES,DILATADOR RADIOP P/GUIA 0,038",GUIA PLÀSTICA ANGULADA 80CM,ESTÈRIL,1ÚS.RADIOFOCUS INTRODUCER II
E30054055 | Dispositiu per inflat catèter baló | EQ INFLAT P/ ACTP CONSTA DE DISPOSITIU D'INFLAT PRESSIÓ CONTROLADA FINS 30ATM I CAPACITAT 20ML,A/ VÀLVULA HEMOSTÀTICA EN Y A/DOBLE SISTEM TANCAT COMPAT A/ GUIES 9F/0,018"/3MM ,LÍNIA A/CLAU 3VIES,AGULLA INTROD 0,025" TORQUE 0,010"-0,035",EST,1ÚS.FLAMINGO
E30054010 | Equip introductor arterial accés femoral | EQ INTRODUCTOR ARTERIAL BEINA DE 12F X 30 CM, PUR, SENSE RECOBRIMENT HIDROFÍLIC, VÀLVULA HEMOSTÀTICA, LÍNIA CLAU 3VIES, DILATADOR I GUIA METÀL·LICA A/COBERTURA PTFE 0,038"(0,97MM)X80CM AMB 2 EXTREMS ÚTILS 1 RECTE I 1 PUNTA "J" 3MM.ESTÈRIL,1ÚS.FAST-CATH
E30054010 | Equip introductor arterial accés femoral | EQ INTROD ART COMP P/ BEINA A/ EXTREM DISTAL CONIFICAT RADIOP 9FX10CM NO HIDRO,VÀLVU HEMOST, LÍNIA A/ CLAU 3VIES, DILATADOR RADIOP POLIETILÈ A/GUIA 0,038"/0,96MM METÀL·LICA A/ DOBLE PUNTA FLEXIBLE I EN "J" 45CM,ESTÈRIL, 1ÚS.RADIOFOCUS INTRODUCER II
E30054055 | Dispositiu per inflat catèter baló | EQUIP/DISPOSITIU D'INFLAT DE PRESSIÓ CONTROLADA FINS A 30 AT, EN FORMA DE PISTOLA, PER A CATÈTERS BALÓ ANGIOPLÀSTIA CORONÀRIA I POST-DILATACIÓ DE CATÈTERS BALÓ D'ALTA PRESSIÓ. OBTURADOR DE DESINFLAT RÀPID, DISSENY ERGONÒMIC,POLICARBONAT. EST,1ÚS.EVEREST
E30054075 | Introductor amb recobriment hidrofílic | INTRODUCTOR ARTERIAL/VASCULAR MALLAT/COILAT FLEXIBLE, RECTE, DE 7F X 45 CM COMPOST PER: BEINA INTRODUCTORA PUNTA HIDROFÍLICA, VÀLVULA HEMOSTÀTICA, DILATADOR RADIOOPAC, COMPATIBLE AMB GUIA DE 0,038"(0,96MM). ESTÈRIL, D'UN SOL ÚS. DESTINATION
E30054010 | Equip introductor arterial accés femoral | INTRODUCTOR ARTERIAL COMPOST P/ BEINA RADIOOPACA DE 11FX10CM NO HIDROFILICA, VÀLVULA HEMOSTÀTICA, LÍNIA A/ CLAU 3VIES, DILATADOR RADIOOPAC DE POLIETILÈ COMPATIBLE AMB GUIA DE 0,038"/0,97MM METÀL·LICA, ESTÈRIL, D'UN SOL ÚS. RADIOFOCUS INTRODUCER II
E30054010 | Equip introductor arterial accés femoral | EQ INTRODUCTOR FEMORAL,BEINA 5FX10CM, PTFE, PUNTA CONIFICADA,NO MALLAT/COILAT SENSE RECOBRIMENT HIDROFÍLIC,RADIOOPAC,VÀLVULA HEMOSTÀTICA CLAU3V, DILATADOR RADIOOPAC,CÀNULA,MINIGUIA METÀL·ICA DOBLE PUNTA RECTA/J 0,038"X45CM.EST,1ÚS.RADIFOCUS INTRODUCER II
E30054010 | Equip introductor arterial accés femoral | INTRODUCTOR ARTERIAL/VASCULAR COMPOST P/BEINA RADIOPACA DE 5FX10CM+/-2CM NO HIDROFILICA,VÀLVULA HEMOSTÀTICA,LÍNIA A/CLAU 3VIES,DILATADOR RADIOPAC DE POLIETILE COMPATIBLE AMB GUIA DE 0,038"/0,97MM METÀL·LICA,ESTÈRIL,UN SOL US.RADIOFOCUS INTRODUCER II
E30054075 | Introductor amb recobriment hidrofílic | INTRODUCTOR ARTERIAL MALLAT/COILAT COMPOST PER BEINA DE 7FX11CM HIDROFÍLICA, AMB VÀLVULA HEMOSTÀTICA, LÍNIA AMB CLAU DE TRES VIES, MARCA RADIOOPACA, DILATADOR COMPATIBLE AMB GUIA DE 0,035"/0,89MM, ESTÈRIL , D'UN SOL ÚS. SUPER ARROW FLEX
E30054075 | Introductor amb recobriment hidrofílic | INTRODUCTOR ARTERIAL MALLAT/COILAT COMPOST PER BEINA DE 8FX11CM HIDROFÍLICA, AMB VÀLVULA HEMOSTÀTICA, LÍNIA AMB CLAU DE TRES VIES, MARCA RADIOOPACA, DILATADOR COMPATIBLE AMB GUIA DE 0,035"/0,89MM, ESTÈRIL , D'UN SOL ÚS. SUPER ARROW FLEX
E30054075 | Introductor amb recobriment hidrofílic | EQ INTROD ARTERIAL. BEINA EXTREM CONIFICAT RADIOOPACA, 6FX10CM,HIDROFÍLICA,VÀLVULA HEMOSTÀTICA ANTIRREFLUX+LÍNIA 3 VIES, DILATADOR, GUIA 0,038/0,97MM METÀL·LICA AMB DOBLE PUNTA FLEXIBLE RECTA I EN J, AGULLA INTROD,ESTÈRIL,1ÚS. ADELANTE SIGMA
E30054075 | Introductor amb recobriment hidrofílic | INTRODUCTOR ARTERIAL MALLAT/COILAT COMPOST PER BEINA DE 9FX11CM HIDROFÍLICA, AMB VÀLVULA HEMOSTÀTICA, LÍNIA AMB CLAU DE TRES VIES, MARCA RADIOOPACA, DILATADOR COMPATIBLE AMB GUIA DE 0,035"/0,89MM, ESTÈRIL , D'UN SOL ÚS. SUPER ARROW FLEX
E30054010 | Equip introductor arterial accés femoral | INTRODUCTOR ARTERIAL COMPOST P/ BEINA RADIOPACA DE 10FX10CM NO HIDROFÍLICA,VÀLVULA HEMOSTÀTICA, LÍNIA A/ CLAU 3VIES, DILATADOR RADIOPAC DE POLIETILÈ COMPATIBLE AMB GUIA DE 0,038"/0,97MM METÀL·LICA,ESTÈRIL,UN SOL US.RADIOFOCUS INTRODUCER II
E30054025 | Introductor arterial accés radial | INTRODUCTOR ARTERIAL/VASCULAR PEDIÀTRIC 4FX5CM, COMPOST: BEINA INTRODUCTORA NO HIDROFÍLICA, VÀLVULA HEMOSTÀTICA, LÍNIA CLAU 3VIES, DILATADOR, GUIA 0,025"(0,64MM), CATÈTER 20GX2”(0.9 X 51 MM), XERINGA.EST,1ÚS.RADIOFOCUS INTRODUCER II
E30054010 | Equip introductor arterial accés femoral | EQUIP INTRODUCTOR VASCULAR COMPOST PER BEINA RADIOOPACA A/EXTREM DISTAL CONIFICAT 5FX25CM I VÀLVULA HEMOSTÀTICA ANTIREFLUX,LÍNIA AMB CLAU 3VIES,DILATADOR RADIOP P/GUIA 0,038",GUIA PLÀSTICA ANGULADA 80CM,ESTÈRIL, D'UN SOL ÚS. RADIOFOCUS INTRODUCER II
E30054010 | Equip introductor arterial accés femoral | EQUIP INTRODUCTOR FEMORAL, BEINA 6FX23CM MARQUES PROFUNDITAT,SENSE RECOBRIMENT HIDROFÍLIC, NO MALLAT/COILAT, MARCADOR RADIOOPAC A L'EXTREM DISTAL DE LA PUNTA, VÀLVULA HEMOSTÀTICA, CLAU 3V I DILATADOR PER A GUIA 0,035", INCLOU MINIGUIA. EST,1ÚS.BRITE TIP
E30054010 | Equip introductor arterial accés femoral | EQUIP INTRODUCTOR VASCULAR COMPOST PER BEINA RADIOOPACA A/EXTREM DISTAL CONIFICAT 7FX25CM I VÀLVULA HEMOSTÀTICA ANTIREFLUX,LÍNIA AMB CLAU 3VIES,DILATADOR RADIOP P/GUIA 0,038",GUIA PLÀSTICA ANGULADA 80CM,ESTÈRIL, D'UN SOL ÚS. RADIOFOCUS INTRODUCER II
E30054010 | Equip introductor arterial accés femoral | EQUIP INTRODUCTOR FEMORAL, BEINA 8FX23CM MARQUES PROFUNDITAT,SENSE RECOBRIMENT HIDROFÍLIC, NO MALLAT/COILAT, MARCADOR RADIOOPAC A L'EXTREM DISTAL DE LA PUNTA, VÀLVULA HEMOSTÀTICA, CLAU 3V I DILATADOR PER A GUIA 0,035", INCLOU MINIGUIA. EST,1ÚS.BRITE TIP
E30054010 | Equip introductor arterial accés femoral | EQUIP INTRODUCTOR VASCULAR COMPOST PER BEINA RADIOOPACA A/EXTREM DISTAL CONIFICAT 9FX25CM I VÀLVULA HEMOSTÀTICA ANTIREFLUX,LÍNIA AMB CLAU 3VIES,DILATADOR RADIOP P/GUIA 0,038",GUIA PLÀSTICA ANGULADA 80CM,ESTÈRIL, D'UN SOL ÚS. RADIOFOCUS INTRODUCER II
E30054010 | Equip introductor arterial accés femoral | EQ INTRODUCTOR VASCULAR COMPOST P/BEINA RADIOP A/EXTREM DISTAL CONIFICAT 10FX25CM I VÀLVULA HEMOSTÀTICA ANTIREFLUX,LÍNIA A/CLAU 3VIES,DILATADOR RADIOP P/GUIA 0,038",GUIA PLÀSTICA ANGULADA 80CM,ESTÈRIL,1ÚS
E30054020 | Introductor arterial accés femoral | INTRODUCTOR DE CATÈTERS INTERVENCIONISTES, BEINA 6FX35CM MARQUES DE PROFUNDITAT, MARCADOR RADIOPAC A L'EXTREM DISTAL DE LA PUNTA, VÀLVULA HEMOSTÀTICA, CLAU DE TRES VIES I DILATADOR PER A GUIA 0,035". BRITE TIP
E30054020 | Introductor arterial accés femoral | EQUIP INTRODUCTOR FEMORAL, BEINA 7FX45CM MARQUES PROFUNDITAT,SENSE RECOBRIMENT HIDROFÍLIC, NO MALLAT/COILAT, MARCADOR RADIOOPAC A L'EXTREM DISTAL DE LA PUNTA, VÀLVULA HEMOSTÀTICA, CLAU 3V I DILATADOR PER A GUIA 0,035", INCLOU MINIGUIA. EST,1ÚS.BRITE TIP
E30054020 | Introductor arterial accés femoral | EQUIP INTRODUCTOR FEMORAL, BEINA 8FX23CM MARQUES PROFUNDITAT,SENSE RECOBRIMENT HIDROFÍLIC, NO MALLAT/COILAT, MARCADOR RADIOOPAC A L'EXTREM DISTAL DE LA PUNTA, VÀLVULA HEMOSTÀTICA, CLAU 3V I DILATADOR PER A GUIA 0,035", INCLOU MINIGUIA. EST,1ÚS.BRITE TIP
E30054020 | Introductor arterial accés femoral | INTRODUCTOR FEMORAL, BEINA 6F X 55CM MARQUES DE PROFUNDITAT,SENSE RECOBRIMENT HIDROFÍLIC, NO MALLAT/COILAT, MARCADOR RADIOOPAC A L'EXTREM DISTAL DE LA PUNTA, VÀLVULA HEMOSTÀTICA, CLAU 3V I DILATADOR PER A GUIA 0,035", NO INCLOU MINIGUIA.EST,1ÚS.BRITE TIP
E30054020 | Introductor arterial accés femoral | INTRODUCTOR FEMORAL, BEINA 7F X 55CM MARQUES DE PROFUNDITAT,SENSE RECOBRIMENT HIDROFÍLIC, NO MALLAT/COILAT, MARCADOR RADIOOPAC A L'EXTREM DISTAL DE LA PUNTA, VÀLVULA HEMOSTÀTICA, CLAU 3V I DILATADOR PER A GUIA 0,035", NO INCLOU MINIGUIA.EST,1ÚS.BRITE TIP
E30054020 | Introductor arterial accés femoral | INTRODUCTOR FEMORAL, BEINA 8F X 55CM MARQUES DE PROFUNDITAT,SENSE RECOBRIMENT HIDROFÍLIC, NO MALLAT/COILAT, MARCADOR RADIOOPAC A L'EXTREM DISTAL DE LA PUNTA, VÀLVULA HEMOSTÀTICA, CLAU 3V I DILATADOR PER A GUIA 0,035", NO INCLOU MINIGUIA.EST,1ÚS.BRITE TIP
E30054075 | Introductor amb recobriment hidrofílic | INTRODUCTOR FEMORAL, BEINA 6F X 90CM MARQUES DE PROFUNDITAT,SENSE RECOBRIMENT HIDROFÍLIC, NO MALLAT/COILAT, MARCADOR RADIOOPAC A L'EXTREM DISTAL PUNTA, VÀLVULA HEMOSTÀTICA, CLAU 3V I DILATADOR PER A GUIA 0,035", NO INCLOU MINIGUIA. EST,1ÚS. BRITE TIP
E30054075 | Introductor amb recobriment hidrofílic | INTRODUCTOR FEMORAL, BEINA 7F X 90CM MARQUES DE PROFUNDITAT,SENSE RECOBRIMENT HIDROFÍLIC, NO MALLAT/COILAT, MARCADOR RADIOOPAC A L'EXTREM DISTAL PUNTA, VÀLVULA HEMOSTÀTICA, CLAU 3V I DILATADOR PER A GUIA 0,035", NO INCLOU MINIGUIA. EST,1ÚS. BRITE TIP
E30054010 | Equip introductor arterial accés femoral | EQ INTROD ART COMP P/ BEINA A/ EXTREM DISTAL CONIFICAT RADIOP 4FX10CM NO HIDRO,VÀLVU HEMOST, LÍNIA A/ CLAU 3VIES, DILATADOR RADIOP POLIETILÈ A/GUIA 0,035"/0,89 METÀL·LICA A/ DOBLE PUNTA FLEXIBLE RECTA I EN "J" 45CM,ESTÈRIL, 1ÚS.RADIOFOCUS INTRODUCER II
E30054025 | Introductor arterial accés radial | EQ INTRODUCTOR ART COMPOST P/BEINA A/EXT DISTAL CONIF RADIOP 5FX7CM+/-2CM NO HIDRO,VALVU HEMOST,LINEA AMB CLAU 3VIES,DILATADOR RADIOP POLIETILE A/GUIA 0,025/0,64MM PLÀSTICA AMB PUNTA FLEX RECTA DE 45CM+/-2CM,ESTERIL
E30054010 | Equip introductor arterial accés femoral | EQ INTRODUCTOR VASCULAR COMPOST P/BEINA RADIOP A/EXTREM DISTAL CONIFICAT 6FX10CM I VÀLVULA HEMOSTÀTICA ANTIREFLUX,LÍNIA A/CLAU 3VIES,DILATADOR RADIOP P/GUIA 0,035",GUIA METÀL A/DOBLE PUNTA FLEXIBLE I EN "J" 45CM,ESTÈRIL,1ÚS.RADIOFOCUS INTRODUCER II
E30054020 | Introductor arterial accés femoral | INTRODUCTOR VASCULAR RECTE, NO HIDROFÍLIC,14FX80CM, DE POLITETRAFLUOROETILÈ (PTFE),BEINA INTRODUCTORA AMB MARCA RADIOOPACA,VÀLVULA HEMOSTÀTICA AMB LÍNIA I CLAU 3VIES, DILATADOR RADIOOPAC,COMPATIBLE GUIA 0,038"(0,96MM).ESTÈRIL,1ÚS.PERFORMER CHECK-FLO
E30054010 | Equip introductor arterial accés femoral | EQUIP INTRODUCTOR ARTERIAL COMPOST PER: BEINA DE 8F X 40 CM, DE POLIURETÀ (PUR), SENSE RECOBRIMENT HIDROFÍLIC, VÀLVULA HEMOSTÀTICA, LÍNIA AMB CLAU DE TRES VIES, DILATADOR COMPATIBLE AMB GUIA METÀL·LICA DE 0,038"(0,97MM). ESTÈRIL, D'UN SOL ÚS.FAST-CATH
E30054010 | Equip introductor arterial accés femoral | EQUIP INTRODUCTOR RECTE ARTERIAL NO MALLAT/COILAT, NO HIDROFÍLIC, COMPOST PER: BEINA RADIOOPACA DE 5F X 11 CM, VÀLVULA HEMOSTÀTICA AMB LÍNIA I CLAU DE TRES VIES, DILATADOR DE POLÍMER COMPATIBLE AMB GUIA METÀL·LICA DE 0,035"(0,89MM).EST,1ÚS.AVANTI PLUS
E30054010 | Equip introductor arterial accés femoral | EQUIP INTRODUCTOR RECTE ARTERIAL NO MAILLAT/COILAT, NO HIDROFÍLIC, COMPOST PER: BEINA RADIOOPACA DE 8F X 11 CM, VÀLVULA HEMOSTÀTICA AMB LÍNIA I CLAU DE TRES VIES, DILATADOR DE POLIMER COMPATIBLE AMB GUIA METÀL·LICA DE 0,035"(0,89MM).EST,1ÚS.AVANTI PLUS
E30054070 | Introductor endoprotesi | EQUIP INTROD PERCUTÀNI A/VÀLV HEMOSTÀTICA I LÍNIA LATERAL PER A RENTAT O INFUSIÓ COMPOST: AGULLA INTROD 21G,DILATADOR VASC 11CM I GUIA METÀL·LICA. CALIBRE 5 FR PER A GUIA DE 0,021",DE 70CM DE LLARGÀRIA .ESTÈRIL.
E30054021 | Equip introductor arterial accés radial | EQUIP INTRODUCTOR PER ACCÉS RADIAL, DE 5FX11CM, NO HIDROFILIC, AMB VÀLVULA HEMOSTÀTICA I LÍNIA AMB CLAU DE TRES VIES, AMB GUIA METÀL•LICA RECTA DE 0,018"X45CM I AGULLA METÀL•LICA DE 21G X 38MM. ESTÈRIL(B*)BAIXA- ARTICLE NOVA ADJUDICACIÓ
E30054025 | Introductor arterial accés radial | EQ INTRODUCTOR P/ ACCÉS RADIAL COMP P/ BEINA RADIOP DE 5FX10CM NO HIDROFIL,VÀLVU HEMOST, LÍNIA A/ CLAU 3VIES, DILATADOR RADIOP POLIETILE A/GUIA DE 0,021"/0,53MM METÀL A/ PUNTA FLEX RECTA PER 45CM, AGULLA INTROD, ESTÈRIL, 1US. RADIOFOCUS INTRODUCER II
E30054020 | Introductor arterial accés femoral | INTRODUCTOR VASCULAR RECTE,NO HIDROFÍLIC, 12FX30CM, DE POLITETRAFLUOROETILÈ (PTFE),BEINA INTRODUCTORA AMB MARCA RADIOOPACA,VÀLVULA HEMOSTÀTICA AMB LÍNIA I CLAU 3VIES, DILATADOR RADIOOPAC,COMPATIBLE GUIA 0,038"(0,96MM).ESTÈRIL,1ÚS.PERFORMER CHECK-FLO
E30054025 | Introductor arterial accés radial | EQUIP INTRODUCTOR ARTERIAL PEDIÀTRIC DE 3FX7CM, AMB VÀLVULA HEMOSTÀTICA, LÍNIA AMB CLAU DE TRES VIES I DILATADOR, INCLOU: GUIA DE 0,018"X35CM ESTÈRIL, D'UN SOL ÚS. BALT
E30054020 | Introductor arterial accés femoral | INTRODUCTOR VASCULAR RECTE, NO HIDROFÍLIC, 14FX30CM, DE POLITETRAFLUOROETILÈ (PTFE),BEINA INTRODUCTORA AMB MARCA RADIOOPACA,VÀLVULA HEMOSTÀTICA AMB LÍNIA I CLAU 3VIES,DILATADOR RADIOOPAC,COMPATIBLE GUIA 0,038"(0,96MM).ESTÈRIL,1ÚS-PERFORMER CHECK-FLO
E30054075 | Introductor amb recobriment hidrofílic | INTRODUCTOR ARTERIAL MALLAT/COILAT COMPOST PER BEINA RADIOOPACA DE 7FX45CM HIDROFÍLICA, AMB VÀLVULA HEMOSTÀTICA, LÍNIA AMB CLAU DE TRES VIES, DILATADOR RADIOOPAC COMPATIBLE AMB GUIA DE 0,035"/0,89MM, ESTÈRIL , D'UN SOL ÚS. SUPER ARROW FLEX
E30054010 | Equip introductor arterial accés femoral | EQ INTRODUCTOR ARTERIAL: BEINA AMB EXTREM DISTAL CONIFICAT 12FX13CM, S/RECOBRIMENT HIDROFÍLIC, VÀLVULA HEMOSTÀTICA, LÍNIA+CLAU DE TRES VIES, DILATADOR RADIOOPAC PTFE 24CM, GUIA 0,038"(0,97MM) METÀL·LICA PUNTA "J"3MM.EST,1ÚS.PERFORMER CHECK-FLO
E30054010 | Equip introductor arterial accés femoral | EQ INTRODUCTOR ARTERIAL: BEINA AMB EXTREM DISTAL CONIFICAT 14FX13CM, S/RECOBRIMENT HIDROFÍLIC, VÀLVULA HEMOSTÀTICA, LÍNIA+CLAU DE TRES VIES, DILATADOR RADIOOPAC PTFE 24CM, GUIA 0,038"(0,97MM) METÀL·LICA PUNTA "J"3MM.EST,1ÚS.PERFORMER CHECK-FLO
E30054010 | Equip introductor arterial accés femoral | EQ INTRODUCTOR VASCULAR,BEINA RADIOP AMB EXTREM DISTAL CONIFICAT 6FX10CM I VÀLVULA HEMOSTÀTICA ANTIREFLUX, LÍNIA A/CLAU 3VIES,DILATADOR RADIOOPAC PER A GUIA 0,038",GUIA METÀL·LICA AMB DOBLE PUNTA FLEXIBLE EN "J" 45CM,ESTÈRIL,1ÚS.RADIOFOCUS INTRODUCER II
E30054010 | Equip introductor arterial accés femoral | EQ INTRODUCTOR VASCULAR COMPOST P/BEINA RADIOP A/EXTREM DISTAL CONIFICAT 7FX10CM I VÀLVULA HEMOSTÀTICA ANTIREFLUX,LÍNIA A/CLAU 3VIES,DILATADOR RADIOP P/GUIA 0,038",GUIA METÀL A/DOBLE PUNTA FLEXIBLE I EN "J" 45CM,ESTÈRIL,1ÚS.RADIOFOCUS INTRODUCER II
E30054010 | Equip introductor arterial accés femoral | EQ INTRODUCTOR ARTERIAL BEINA DE 12F X 12CM, PUR, SENSE RECOBRIMENT HIDROFÍLIC, VÀLVULA HEMOSTÀTICA, LÍNIA CLAU 3VIES, DILATADOR I GUIA METÀL·LICA A/COBERTURA PTFE 0,038"(0,97MM)X50CM AMB 2 EXTREMS ÚTILS 1 RECTE I 1 PUNTA "J".ESTÈRIL,1ÚS.FAST-CATH
E30054025 | Introductor arterial accés radial | EQ INTRODUCTOR P/ ACCÉS RADIAL COMP PER BEINA RADIOP DE 4FX10CM NO HIDROF, VÀLVU HEMOST, LÍNIA A/ CLAU 3VIES, DILATADOR RADIOP POLIETILÈ A/GUIA DE 0,021"/0,53MM METÀL A/ PUNTA FLEX RECTA PER 45CM, AGULLA INTROD, ESTÈRIL, 1US.RADIOFOCUS INTRODUCER II
E30054075 | Introductor amb recobriment hidrofílic | INTRODUCTOR ARTERIAL MALLAT/COILAT COMPOST PER BEINA RADIOOPACA DE 9FX65CM HIDROFÍLICA, AMB VÀLVULA HEMOSTÀTICA, LÍNIA AMB CLAU DE TRES VIES, MARCADOR RADIOOPAC. DILATADOR COMPATIBLE AMB GUIA DE 0,035"/0,89MM, ESTÈRIL , D'UN SOL ÚS. SUPER ARROW FLEX
E30054010 | Equip introductor arterial accés femoral | EQUIP INTRODUCTOR RECTE ARTERIAL NO MAILLAT/COILAT, NO HIDROFÍLIC, COMPOST PER: BEINA RADIOOPACA DE 6F X 11 CM, VÀLVULA HEMOSTÀTICA AMB LÍNIA I CLAU DE TRES VIES, DILATADOR DE POLIMER COMPATIBLE AMB GUIA METÀL·LICA DE 0,035"(0,89MM).EST,1ÚS.AVANTI PLUS
E30054075 | Introductor amb recobriment hidrofílic | INTRODUCTOR ARTERIAL/VASCULAR MALLAT/COILAT FLEXIBLE, RECTE, DE 6F X 45CM COMPOST PER: BEINA INTRODUCTORA PUNTA HIDROFÍLICA, VÀLVULA HEMOSTÀTICA, DILATADOR RADIOOPAC, COMPATIBLE AMB GUIA DE 0,038"(0,96MM). ESTÈRIL, D'UN SOL ÚS. DESTINATION
E30054025 | Introductor arterial accés radial | EQ INTRODUCTOR P/ ACCÉS RADIAL COMP P/ BEINA RADIOP DE 6FX10CM NO HIDROF, VÀLVU HEMOST, LÍNIA A/ CLAU 3VIES, DILATADOR RADIOP POLIETILE A/GUIA DE 0,021"/0,53MM METÀL A/ PUNTA FLEX RECTA PER 45CM, AGULLA INTROD, ESTÈRIL.RADIOFOCUS INTRODUCER II
E30054010 | Equip introductor arterial accés femoral | EQ INTRODUCTOR VASCULAR COMPOST P/BEINA RADIOP A/EXTREM DISTAL CONIFICAT 5FX10CM I VÀLVULA HEMOSTÀTICA ANTIREFLUX,LÍNIA A/CLAU 3VIES,DILATADOR RADIOP P/GUIA 0,038",GUIA METÀL A/DOBLE PUNTA FLEXIBLE I EN "J" 45CM,ESTÈRIL,1ÚS.RADIOFOCUS INTRODUCER II
E30054025 | Introductor arterial accés radial | EQ INTR CURT ACCÉS RADIAL, BEINA RADIOP A/EXTREM DISTAL CONIF 6FX7CM, NO HIDROFÍLIC, AMB VÀLVULA HEMOSTÀTICA I LINIA AMB CLAU DE 3VIES, MINI-GUIA METÀL RECTA 45CM, DILATADOR RADIOP P/GUIA 0,025",AGULLA METÀL·LICA 20GX38MM.EST,1ÚS.RADIOFOCUS INTRODUCER II
E30054050 | Vàlvules hemostàsiques | VÀLVULA HEMOSTÀTICA EN Y, AMB DOBLE SISTEMA DE TANCAMENT (ROTATORI I ROSCAT), PRESSIÓ 600PSI (41,3BAR), SISTEMA ANTIREFLUX, CONNEXIÓ LUER-LOCK, Ø INTERN 0,118''/2,99MM. PORT LATERAL. ESTÈRIL, D'UN SOL ÚS. NAVILYST MORSE
E30054050 | Vàlvules hemostàsiques | EQUIP VÀLVULA HEMOSTÀTICA AMB Y DE POLICARBONAT, AMB DOBLE SISTEMA DE TANCAMENT (ROTATORI I PRESSIÓ), SISTEMA ANTIREFLUX, CONNEXIÓ LUER-LOCK, Ø INTERN 9F, CLAU DE DOS VIES, AMB INTRODUCTOR DE GUIA I TORQUE, ESTÈRIL, D'UN SOL ÚS. EOLO
E30054075 | Introductor amb recobriment hidrofílic | INTRODUCTOR CAROTIDI MALLAT/COILAT FLEXIBLE, BEINA RECTA RADIOPACA DE 6FX65CM Ø INT 0,87"/2,20MM I Ø EXT 0,109"/2,77MM HIDROFÍLICA, VÀLVULA HEMOSTÀTICA CCV, DILATADOR RADIOOPAC PUNTA RECTA 67CM COMPATIBLE GUIES 0,038"/0,96MM,EST,1ÚS. DESTINATION
E30054075 | Introductor amb recobriment hidrofílic | INTRODUCTOR CAROTIDI MALLAT/COILAT FLEXIBLE, BEINA RECTA RADIOPACA DE 7FX65CM Ø INT 0,100"/2,54MM I Ø EXT 0,122"/3,10MM HIDROFÍLICA, VÀLVULA HEMOSTÀTICA CCV, DILATADOR RADIOOPAC PUNTA RECTA 92CM COMPATIBLE GUIES 0,038"/0,96MM,EST,1ÚS. DESTINATION
E30054020 | Introductor arterial accés femoral | INTRODUCTOR VASCULAR RECTE, NO HIDROFÍLIC, COILAT I FLEXIBLE 8FX70CM, PTFE, BEINA INTRODUCTORA AMB MARCA RADIOOPACA, VÀLVULA HEMOSTÀTICA AMB LÍNIA I CLAU DE 3VIES, DILATADOR RADIOOPAC COMPATIBLE GUIA 0,038"(0,96MM).ESTÈRIL,1ÚS.FLEXOR CHECK-FLO RAABE
E30054075 | Introductor amb recobriment hidrofílic | INTRODUCTOR ARTERIAL/VASCULAR MALLAT/COILAT FLEXIBLE, RECTE, DE 6F X 90 CM COMPOST PER: BEINA INTRODUCTORA AMB PUNTA HIDROFÍLICA, VÀLVULA HEMOSTÀTICA, DILATADOR RADIOOPAC, COMPATIBLE AMB GUIA DE 0,038"(0,96MM). ESTÈRIL, D'UN SOL ÚS. DESTINATION
E30054075 | Introductor amb recobriment hidrofílic | INT ARTERIAL/VASCULAR MALLAT/COILAT FLEXIBLE,BEINA PUNTA MULTIPROPÒSIT,Ø7F(ØINTERN 0,100”/2,5MM)X90CM,RECOBR HIDROF 15CM ,MARC RADIOPAC,VÀLVULA HEMOSTÀSICA SEGUR TIPUS CCV O EQUI,DILATADOR PUNTA ATRAUM,P/GUIA 0,038"/0,96MM,EST,1ÚS.DESTINATION
E30054075 | Introductor amb recobriment hidrofílic | INTRODUCTOR CAROTIDI MALLAT/COILAT FLEXIBLE, BEINA RECTA RADIOPACA DE 6FX90CM Ø INT 0,87"/2,20MM I Ø EXT 0,109"/2,77MM HIDROFÍLICA, VÀLVULA HEMOSTÀTICA CCV, DILATADOR RADIOOPAC PUNTA RECTA 92CM COMPATIBLE GUIES 0,038"/0,96MM,EST,1ÚS. DESTINATION
E30054020 | Introductor arterial accés femoral | INTRODUCTOR FEMORAL RECTE, NO HIDROFÍLIC, COILAT I FLEXIBLE DE 7F X 90CM, PTFE, COMPOST PER: BEINA INTRODUCTORA AMB MARCA RADIOOPACA, VÀLVULA HEMOSTÀTICA AMB LÍNIA I CLAU TRES VIES, DILATADOR RADIOOPAC COMPATIBLE GUIA 0,038"(0,96MM). EST,1ÚS. DURASHEATH
E30054075 | Introductor amb recobriment hidrofílic | INTRODUCTOR CAROTIDI MALLAT/COILAT FLEXIBLE, BEINA RECTA RADIOPACA DE 6FX90CM Ø INT 0,089"/2,20MM I Ø EXT 0,109"/2,77MM HIDROFÍLICA, VÀLVULA HEMOSTÀTICA TUOHY BORST, DILATADOR RADIOOPAC PUNTA RECTA 92CM COMPATIBLE GUIES 0,038"/0,96MM,EST,1ÚS. DESTINATION
E30054010 | Equip introductor arterial accés femoral | EQ INTRODUCTOR ART COMPOST P/ BEINA A/ EXT DISTAL CONIF RADIOP 8FX10CM NO HIDRO, VÀLVU HEMOST, LÍNIA A/ CLAU 3VIES, DILATADOR RADIOP POLIETILE A/GUIA 0,038"/0,96MM METÀL·LICA A/ DOBLE PUNTA FLEX RECTA I EN "J" 45CM,ESTÈRIL,1ÚS,TIPUS RADIOFOCUS O EQUIV
E30054075 | Introductor amb recobriment hidrofílic | INTRODUCTOR ARTERIAL MAILLAT/COILAT COMPOST PER BEINA RADIOPACA DE 6FX11CM HIDROFÍLICA, AMB VÀLVULA HEMOSTÀTICA, LÍNIA AMB CLAU DE TRES VIES, DILATADOR COMPATIBLE AMB GUIA DE 0,035/0,89MM, ESTÈRIL, D'UN SOL ÚS.SUPER ARROW FLEX
E30054010 | Equip introductor arterial accés femoral | EQ INTRODUCTOR FEMORAL,BEINA 7FX10CM, PTFE, PUNTA CONIFICADA,NO MALLAT/COILAT SENSE RECOBRIMENT HIDROFÍLIC,RADIOOPAC,VÀLVULA HEMOSTÀTICA CLAU3V, DILATADOR RADIOOPAC,CÀNULA,MINIGUIA METÀL·ICA DOBLE PUNTA RECTA/J 0,038"X45CM.EST,1ÚS.RADIFOCUS INTRODUCER II
E30054020 | Introductor arterial accés femoral | INTRODUCTOR VASCULAR RECTE, NO HIDROFÍLIC, COILAT I FLEXIBLE 6FX55CM, PTFE,BEINA INTRODUCTORA AMB MARCA RADIOOPACA, VÀLVULA HEMOSTÀTICA AMB LÍNIA I CLAU DE 3VIES, DILATADOR RADIOOPAC COMPATIBLE GUIA 0,038"(0,96MM).ESTÈRIL,1ÚS.FLEXOR CHECK-FLO RAABE
E30054020 | Introductor arterial accés femoral | INTRODUCTOR VASCULAR RECTE, NO HIDROFÍLIC, COILAT I FLEXIBLE 6FX70CM, PTFE,BEINA INTRODUCTORA AMB MARCA RADIOOPACA, VÀLVULA HEMOSTÀTICA AMB LÍNIA I CLAU DE 3VIES, DILATADOR RADIOOPAC COMPATIBLE GUIA 0,038"(0,96MM).ESTÈRIL,1ÚS.FLEXOR CHECK-FLO RAABE
E30054020 | Introductor arterial accés femoral | INTRODUCTOR VASCULAR RECTE, NO HIDROFÍLIC, COILAT I FLEXIBLE 7FX55CM, PTFE,BEINA INTRODUCTORA AMB MARCA RADIOOPACA, VÀLVULA HEMOSTÀTICA AMB LÍNIA I CLAU DE 3VIES, DILATADOR RADIOOPAC COMPATIBLE GUIA 0,038"(0,96MM).ESTÈRIL,1ÚS.FLEXOR CHECK-FLO RAABE
E30054075 | Introductor amb recobriment hidrofílic | INTRODUCTOR ARTERIAL MALLAT/COILAT COMPOST PER BEINA RADIOPACA DE 6FX45CM HIDROFILICA, AMB VÀLVULA HEMOSTÀTICA, LÍNIA AMB CLAU DE TRES VIES, DILATADOR RADIOOPAC COMPATIBLE AMB GUIA DE 0,035"/0,89MM, ESTÈRIL , D'UN SOL ÚS. SUPER ARROW FLEX
E30054075 | Introductor amb recobriment hidrofílic | INTRODUCTOR ART MALLAT/COILAT FLEXIB COMP P/BEINA RECTA RADIOP DE 6FX45CM Ø INT 0,087"/2,20MM I Ø EXT 0,109"/2,77MM HIDROF,VÀLVULA HEMOST CCV,DILATADOR RADIOP PUNTA MULTIPROPÒSIT 47CM+/-2CM COMP A/GUIES FINS A 0,038"/0,96MM,ESTÈRIL,1ÚSDESTINATION
E30054055 | Dispositiu per inflat catèter baló | EQUIP INFLAT PER ACTP CONSTA DE DISPOSITIU D'INFLAT PRESSIÓ CONTROLADA FINS A 30ATM I CAPACITAT DE 25ML, AMB VÀLVULA HEMOSTÀTICA EN Y, LINEAL A MB CLAU DE TRES VIES, AGULLA INTRODUCTORA COMPATIBLE AMB GUIA 20G/0,81MM X 108MM, TORQUE, ESTÈRIL,1ÚS. EOLO
E30054010 | Equip introductor arterial accés femoral | EQ INTROD ART COMPOST P/ BEINA A/ EXTR DISTAL CONIF RADIOP 5FX10CM NO HIDRO,VÀLVULA HEMOS, LÍNIA A/ CLAU 3VIES, DILATADOR RADIOP POLIETILE A/GUIA 0,035"/0,89 METÀL·LICA A/ DOBLE PUNTA FLEXIBLE RECTA I EN "J" 45CM, ESTÈRIL, 1ÚS.RADIOFOCUS INTRODUCER II
E30054075 | Introductor amb recobriment hidrofílic | INTR VASCULAR RECTE,HIDROFÍLIC,COILAT, FLEXIBLE,4FX45CM,PTFE,BEINA INTRODUCTORA AMB BANDA RADIOOPACA,VÀLVULA HEMOSTÀTICA,LÍNIA CLAU 3V, DILATADOR COMPATIBLE GUIES 0,018"(0,45MM) I 0,035"(0,89MM).EST,1ÚS. FLEXOR CHECK-FLO ANSEL
E30054075 | Introductor amb recobriment hidrofílic | INTR VASCULAR RECTE,HIDROFÍLIC,COILAT, FLEXIBLE,5FX45CM,PTFE,BEINA INTRODUCTORA AMB BANDA RADIOOPACA,VÀLVULA HEMOSTÀTICA,LÍNIA CLAU 3V, DILATADOR COMPATIBLE GUIES 0,018"(0,45MM) I 0,038"(0,96MM).EST,1ÚS. FLEXOR CHECK-FLO ANSEL
E30054075 | Introductor amb recobriment hidrofílic | INTRODUCT VASCULAR MULTIÚS/MULTIPROPÒSIT,HIDROFÍLIC, COILAT I FLEXIBLE,12FX45CM,PTFE,BEINA INTRODUCTORA HIDROFÍLICA MARCA RADIOOPACA,VÀLVULA HEMOSTÀTICA,LÍNIA CLAU 3VIES,DILATADOR RADIOOPAC, COMPATIBLE GUIA 0,035".EST,1ÚS.FLEXOR CHECK-FLO HIGH-FLEX
E30054050 | Vàlvules hemostàsiques | VÀLVULA HEMOSTÀTICA AMB LÍNIA I CLAU DE TRES VIES. COMPATIBLE AMB CATÈTERS FINS A 7F. ESTÈRIL, D'ÚN SOL ÚS.
E30054010 | Equip introductor arterial accés femoral | EQUIP INTRODUCTOR RECTE ARTERIAL NO MAILLAT/COILAT, NO HIDROFÍLIC, COMPOST PER: BEINA RADIOOPACA DE 7F X 11 CM, VÀLVULA HEMOSTÀTICA AMB LÍNIA I CLAU DE TRES VIES, DILATADOR DE POLIMER COMPATIBLE AMB GUIA METÀL·LICA DE 0,035"(0,89MM).EST,1ÚS.AVANTI PLUS
E30054020 | Introductor arterial accés femoral | INTRODUCTOR VASCULAR RECTE,NO HIDROFÍLIC, 18FX30CM, DE POLITETRAFLUOROETILÈ (PTFE),BEINA INTRODUCTORA AMB MARCA RADIOOPACA,VÀLVULA HEMOSTÀTICA AMB LÍNIA I CLAU 3VIES, DILATADOR RADIOOPAC,COMPATIBLE GUIA 0,038"(0,96MM).ESTÈRIL,1ÚS.PERFORMER CHECK-FLO
E30054075 | Introductor amb recobriment hidrofílic | INTR VASCULAR CORBAT MULTIPROPÒSIT,HIDROFÍLIC,COILAT, FLEXIBLE,6FX55CM,PTFE,BEINA INTRODUCTORA AMB MARCA RADIOOPACA,VÀLVULA HEMOSTÀTICA,LÍNIA CLAU 3V, 2 DILATADORS RADIOOPAC COMPATIBLES GUIES 0,018"(0,45MM) I 0,038"(0,96MM).EST,1ÚS.FLEXOR CHECK-FLO ANSEL
E30054025 | Introductor arterial accés radial | EQ INTR CURT STD PER ACCÉS RADIAL, BEINA RADIOP A/EXTREM DISTAL CONIF 6FX10CM, NO HIDROFILIC, VÀLVULA HEMOSTÀTICA I LINIA A/CLAU 3VIES, MINI-GUIA METÀL·LICA RECTA 45CM, DILATADOR RADIOP P/GUIA 0,025",AGULLA METÀL 20GX38MM.EST,1ÚS.RADIOFOCUS INTRODUCER II
E30054025 | Introductor arterial accés radial | EQ INTRODUCTOR P/ ACCÉS RADIAL COMPOST P/ BEINA RADIOP DE 4FX10CM NO HIDROF, VÀLVULA HEMOST, LINIA A/ CLAU 3VIES, DILATADOR RADIOP A/GUIA DE 0,025"/0,64MM METÀL PUNTA FLEX RECTA PER 45CM, AGULLA INTROD,ESTÈRIL, UN SOL ÚS. RADIOFOCUS INTRODUCER II
E30054025 | Introductor arterial accés radial | EQ INTROD CURT PER ACCÉS RADIAL, BEINA RADIOP A/EXTREM DISTAL CONIF 5FX10CM, NO HIDROFILIC,VÀLVULA HEMOSTÀTICA I LINIA A/CLAU 3VIES,MINI-GUIA METÀL·LICA RECTA 45CM,DILATADOR RADIOP P/GUIA 0,025",AGULLA METÀL·LICA 20GX38MM.EST,1ÚS.RADIOFOCUS INTRODUCER II
E30054075 | Introductor amb recobriment hidrofílic | INTR VASCULAR CORBAT RENAL DOBLE,HIDROFÍLIC,COILAT, FLEXIBLE,6FX55CM,PTFE,BEINA INTRODUCTORA AMB MARCA RADIOOPACA,VÀLVULA HEMOSTÀTICA,LÍNIA CLAU 3V, 2 DILATADORS RADIOOPACS COMPATIBLES GUIES 0,018"(0,45MM) I 0,038"(0,96MM).EST,1ÚS. FLEXOR CHECK-FLO ANSEL
E30054020 | Introductor arterial accés femoral | INTRODUCTOR VASCULAR RECTE,NO HIDROFÍLIC,16FX30CM, DE POLITETRAFLUOROETILÈ (PTFE),BEINA INTRODUCTORA AMB MARCA RADIOOPACA, VÀLVULA HEMOSTÀTICA AMB LÍNIA I CLAU 3VIES, DILATADOR RADIOOPAC,COMPATIBLE GUIA 0,038"(0,96MM).ESTÈRIL,1ÚS.PERFORMER CHECK-FLO
E30054075 | Introductor amb recobriment hidrofílic | INTRODUCTOR ARTERIAL MAILLAT/COILAT COMPOST PER BEINA DE 8FX45CM, HIDROFÍLICA, AMB VÀLVULA HEMOSTÀTICA, LÍNIA AMB CLAU DE TRES VIES, PUNTA RADIOOPACA, DILATADOR COMPATIBLE AMB GUIA DE 0,035/0,89MM, ESTÈRIL,1ÚS TIPUS ARROW-FLEX O EQ
E30054075 | Introductor amb recobriment hidrofílic | INTRODUCT VASCULAR MULTIÚS/MULTIPROPÒSIT,HIDROFÍLIC, COILAT I FLEXIBLE,7FX55CM,PTFE,BEINA INTRODUCTORA HIDROFÍLICA A/MARCA RADIOOPACA,VÀLVULA HEMOSTÀTICA,LÍNIA CLAU 3VIES,DILATADOR RADIOOPAC, COMPATIBLE GUIA 0,035".EST,1ÚS.FLEXOR CHECK-FLO HIGH-FLEX
E30054075 | Introductor amb recobriment hidrofílic | INTRODUCTOR ARTERIAL MALLAT/COILAT FLEX COMP P/ BEINA RECTA RADIOP DE 5FX90CM Ø INT 0,076"/1,9MM I Ø EXT 0,098"/2,49MM HIDROF, VÀLVU HEMOST CCV, DILATADOR RADIOPAC PUNTA RECTA 92CM COMP A/GUIES FINS A 0,038"/0,96MM, ESTÈRIL, 1ÚS TIPUS DESTINATION O EQ
E30054075 | Introductor amb recobriment hidrofílic | INTROD VASCULAR RECTE,HIDROFÍLIC,COILAT I FLEXIBLE DE 4FX90CM,PTFE,BEINA INTRODUCTORA A/MARCA RADIOOPACA,VÀLVULA HEMOSTÀTICA,LÍNIA+CLAU 3VIES, 2 DILATADORS RADIOOPACS COMPATIBLES GUIES 0,018"(0,45MM)/0,035"(0,89MM).EST,1ÚS.FLEXOR CHECK-FLO ANSEL
E30054075 | Introductor amb recobriment hidrofílic | INTRODUCTOR VASCULAR RECTE, HIDROFÍLIC, COILAT I FLEXIBLE DE 7F X 90 CM, PTFE, BEINA INTRODUCTORA MARCA RADIOOPACA, VÀLVULA HEMOSTÀTICA "Y" AMB LÍNIA I CLAU 3VIES,DILATADOR RADIOOPAC COMPATIBLE GUIA 0,038"(0,96MM).EST,1ÚS.FLEXOR TUOHY-BORST SHUTTLE-SL
E30054020 | Introductor arterial accés femoral | INTRODUCTOR VASCULAR RECTE, NO HIDROFÍLIC, DE 10F X 45 CM, DE POLITETRAFLUOROETILÈ (PTFE),BEINA INTRODUCTORA AMB MARCA RADIOOPACA,VÀLVULA HEMOSTÀTICA LÍNIA+CLAU 3VIES,DILATADOR RADIOOPAC, COMPATIBLE GUIA 0,038"(0,96MM).ESTÈRIL,1ÚSPERFORMER CHECK-FLO
E30054075 | Introductor amb recobriment hidrofílic | INTRODUCTOR VASCULAR MULTIÚS/MULTIPROPÒSIT,HIDROFÍLIC,COILAT,FLEXIBLE,6FX90CM,PTFE,BEINA INTRODUCTORA MARCA RADIOOPAC,VÀLVULA HEMOSTÀTICA,LÍNIA+CLAU 3VIES,2 DILATADORS RADIOOPACS COMPATIBLE GUIES 0,018"/0,038"(0,96MM).EST,1ÚS.FLEXOR CHECK-FLO ANSEL
E30054065 | Dilatadors renals | DILATADOR RENAL PERCUTANI DE POLITETRAFLUOROETILÈ (PTFE), RADIOOPAC, 24F X 17 CM, EXTREM CONIFICAT, COMPATIBLES AMB GUIA DE 0,038"(0,97MM). ESTÈRIL, D'UN SOL ÚS.
E30054025 | Introductor arterial accés radial | EQUIP INTRODUCTOR ARTERIAL PER A ACCÉS RADIAL, RECTE, COMPOST PER: BEINA DE 6F X 7 CM, DILATADOR AMB GUIA DE NITINOL I PUNTA DE PLATÍ DE 0,018"(0,46MM), VÀLVULA HEMOSTÀTICA AMB LINIA I CLAU DE TRES VIES, AGULLA DE 21G. ESTÈRIL,1ÚS. PERFORMER CHECK-FLO
E30054020 | Introductor arterial accés femoral | INTRODUCTOR PELABLE RECTE PER A COL·LOCACIÓ DE CATÈTERS DE DRENATGE INTERNS I EXTERNS COMPOST PER: BEINA DE 15F X 15,5 CM, DILATADOR COMPATIBLE AMB GUIA DE 0,038"(0,97MM). ESTÈRIL, D'UN SOL ÚS. PEEL-AWAY
E30054020 | Introductor arterial accés femoral | INTRODUCTOR VASCULAR RECTE, NO HIDROFÍLIC, COILAT I FLEXIBLE 10F X 80 CM, PTFE, COMPOST PER: BEINA INTRODUCTORA AMB MARCA RADIOOPACA, VÀLVULA HEMOSTÀTICA I LÍNIA CLAU 3 VIES, DILATADOR COMPATIBLE GUIA 0,038"(0,96MM). EST,1ÚS.FLEXOR CHECK-FLO
E30054010 | Equip introductor arterial accés femoral | EQ INTRODUCTOR FEMORAL,BEINA 8FX10CM, PTFE, PUNTA CONIFICADA,NO MALLAT/COILAT SENSE RECOBRIMENT HIDROFÍLIC,RADIOOPAC,VÀLVULA HEMOSTÀTICA CLAU3V, DILATADOR RADIOOPAC,CÀNULA,MINIGUIA METÀL·ICA DOBLE PUNTA RECTA/J 0,038"X45CM.EST,1ÚS.RADIFOCUS INTRODUCER II
E30054050 | Vàlvules hemostàsiques | VÀLV HEMOSTÀTICA Y,DOBLE SIST TANCAMENT(ROTATORI I PRESSIÓ),PRESSIÓ 400PSI(27,5BAR), SIST ANTIREFLUX, CONNEXIÓ LL, Ø0,096''/2,44MMX7,6CM LLARG. PORT LATERAL. AG INTRODUCTORA I TORQUE COMPATIBLES GUIES 0,009"(0,22MM) A 0,018"(0,45MM).EST,1ÚS.GUIDE COPILOT
E30054020 | Introductor arterial accés femoral | INTRODUCTOR FLEXIBLE CALIBRE DE 5FX110CM, AMB VALVULA HEMOSTATICA TIPUS CHECK-FLO BANDES RADIOOPAQUES I DIÀMETRE INTERN DE 0,46"/0,089". PER A GUIA DE 0,018"/0,038". ESTÈRIL. KCFW-5.0-18/35-110-RB-ANL0-HC(B*)BAIXA-ARTICLE SENSE ESTOCS I CONSUMS
E30054025 | Introductor arterial accés radial | EQUIP TRANSRADIAL HIDROFILICAMB INTRODUCTOR HIDROFILIC DE 6FX10CM. AMB MICROGUIA DE 0,025"X45CM AMB PUNTA RECTA, AGULLA DE 20G, XERINGA DE 2,5CM I ESCALPEL . RADIFOCUS; RMAF6J10SQW
E30054075 | Introductor amb recobriment hidrofílic | INTRODUC VASCULAR MULTIÚS/MULTIPROPÒSIT,HIDROFÍLIC, COILAT I FLEXIBLE, 10FX45CM,PTFE,BEINA INTRODUCTORA HIDROFÍLICA MARCA RADIOOPACA,VÀLVULA HEMOSTÀTICA,LÍNIA CLAU 3VIES,DILATADOR RADIOOPAC, COMPATIBLE GUIA 0,035".EST,1ÚS.FLEXOR CHECK-FLO HIGH-FLEX
E30054075 | Introductor amb recobriment hidrofílic | INTRODUC VASCULAR MULTIÚS/MULTIPROPÒSIT,HIDROFÍLIC, COILAT I FLEXIBLE,8FX55CM,PTFE,BEINA INTRODUCTORA HIDROFÍLICA A/MARCA RADIOOPACA,VÀLVULA HEMOSTÀTICA,LÍNIA CLAU 3VIES,DILATADOR RADIOOPAC, COMPATIBLE GUIA 0,035".EST,1ÚS.FLEXOR ANSEL-HIGH FLEX
E30054010 | Equip introductor arterial accés femoral | EQUIP INTRODUCTOR FEMORAL COMPOST PER: BEINA NO MALLAT, NO HIDROFÍLICA, DE 6F X 11CM, MARCADOR RADIOOPAC, GUIA DE 0,038"(0,89MM). ESTÈRIL, D'UN SOL ÚS. PRELUDE
E30054010 | Equip introductor arterial accés femoral | EQUIP INTRODUCTOR FEMORAL COMPOST PER: BEINA NO MALLAT, NO HIDROFÍLICA, DE 6F X 23CM, MARCADOR RADIOOPAC, GUIA DE 0,035"(0,89MM). ESTÈRIL, D'UN SOL ÚS. PRELUDE
E30054010 | Equip introductor arterial accés femoral | EQUIP INTRODUCTOR FEMORAL COMPOST PER: BEINA NO MALLAT, NO HIDROFÍLICA, DE 6F X 23CM, MARCADOR RADIOOPAC, GUIA DE 0,038"(0,97MM). ESTÈRIL, D'UN SOL ÚS. PRELUDE
E30054010 | Equip introductor arterial accés femoral | EQUIP INTRODUCTOR FEMORAL COMPOST PER: BEINA NO MALLAT, NO HIDROFÍLICA, DE 7F X 11CM, MARCADOR RADIOOPAC, GUIA DE 0,035"(0,89MM). ESTÈRIL, D'UN SOL ÚS. PRELUDE
E30054010 | Equip introductor arterial accés femoral | EQUIP INTRODUCTOR FEMORAL COMPOST PER: BEINA NO MALLAT, NO HIDROFÍLICA, DE 7F X 11CM, MARCADOR RADIOOPAC, GUIA DE 0,038"(0,97MM). ESTÈRIL, D'UN SOL ÚS. PRELUDE
E30054010 | Equip introductor arterial accés femoral | EQUIP INTRODUCTOR FEMORAL COMPOST PER: BEINA NO MALLAT, NO HIDROFÍLICA, DE 7F X 23CM, MARCADOR RADIOOPAC, GUIA DE 0,035"(0,89MM). ESTÈRIL, D'UN SOL ÚS. PRELUDE
E30054010 | Equip introductor arterial accés femoral | EQUIP INTRODUCTOR FEMORAL COMPOST PER: BEINA NO MALLAT, NO HIDROFÍLICA, DE 7F X 23CM, MARCADOR RADIOOPAC, GUIA DE 0,038"(0,97MM). ESTÈRIL, D'UN SOL ÚS. PRELUDE
E30054010 | Equip introductor arterial accés femoral | EQUIP INTRODUCTOR FEMORAL COMPOST PER: BEINA NO MALLAT, NO HIDROFÍLICA, DE 8F X 11CM, MARCADOR RADIOOPAC, GUIA DE 0,035"(0,89MM). ESTÈRIL, D'UN SOL ÚS. PRELUDE
E30054010 | Equip introductor arterial accés femoral | EQUIP INTRODUCTOR FEMORAL COMPOST PER: BEINA NO MALLAT, NO HIDROFÍLICA, DE 8F X 11CM, MARCADOR RADIOOPAC, GUIA DE 0,038"(0,97MM). ESTÈRIL, D'UN SOL ÚS. PRELUDE
E30054010 | Equip introductor arterial accés femoral | EQUIP INTRODUCTOR FEMORAL COMPOST PER: BEINA NO MALLAT, NO HIDROFÍLICA, DE 8F X 11CM, MARCADOR RADIOOPAC, GUIA DE 0,035"(0,89MM). ESTÈRIL, D'UN SOL ÚS. PRELUDE
E30054010 | Equip introductor arterial accés femoral | EQUIP INTRODUCTOR FEMORAL COMPOST PER: BEINA NO MALLAT, NO HIDROFÍLICA, DE 8F X 11CM, MARCADOR RADIOOPAC, GUIA DE 0,038"(0,97MM). ESTÈRIL, D'UN SOL ÚS. PRELUDE
E30054075 | Introductor amb recobriment hidrofílic | INTRODUCTOR SEPTAL, DE 6FX110CM, CORBAT 45°, MALLAT, DE POLÍMER, AMB VÀLVULA HEMOSTÀTICA EN "Y", CLAU DE TRES. ESTÈRIL. OCCLUTECH. REF: 99351DS009
E30054075 | Introductor amb recobriment hidrofílic | INTRODUCTOR SEPTAL, DE 7FX110CM, CORBAT 45°, MALLAT, DE POLÍMER, AMB VÀLVULA HEMOSTÀTICA EN "Y", CLAU DE TRES. ESTÈRIL. OCCLUTECH. REF: 99351DS009
E30054075 | Introductor amb recobriment hidrofílic | INTRODUCTOR SEPTAL, DE 8FX110CM, CORBAT 45°, MALLAT, DE POLÍMER, AMB VÀLVULA HEMOSTÀTICA EN "Y", CLAU DE TRES. ESTÈRIL. OCCLUTECH. REF: 99351DS009
E30054075 | Introductor amb recobriment hidrofílic | INTRODUCTOR SEPTAL, DE 9FX110CM, CORBAT 45°, MALLAT, DE POLÍMER, AMB VÀLVULA HEMOSTÀTICA EN "Y", CLAU DE TRES. ESTÈRIL. OCCLUTECH. REF: 99351DS009
E30054075 | Introductor amb recobriment hidrofílic | INTRODUCTOR SEPTAL, DE 10FX110CM, CORBAT 45°, MALLAT, DE POLÍMER, AMB VÀLVULA HEMOSTÀTICA EN "Y", CLAU DE TRES. ESTÈRIL. OCCLUTECH. REF: 99351DS010
E30054075 | Introductor amb recobriment hidrofílic | INTRODUCTOR CAROTIDI MALLAT/COILAT FLEXIBLE, BEINA RECTA RADIOOPACA DE 8FX90CM Ø INT 0,114"/2,9MM I Ø EXT 0,136"/3,45MM HIDROFÍLICA, VÀLVULA HEMOSTÀTICA TUOHY BORST, DILATADOR RADIOOPAC PUNTA RECTA 92CM COMPATIBLE GUIES 0,038"/0,96MM,EST,1ÚS. DESTINATION
E30054075 | Introductor amb recobriment hidrofílic | INTROD ARTERIAL MALLAT/COILAT FLEXIBLE,BEINA RECTA RADIOOPACA 5FX90CM ØINT 0,076"/1,93MM I Ø EXT 0,098"/2,49MM HIDROFÍLICA, VÀLVULA HEMOSTÀTICA TUOHY BORST, DILATADOR RADIOOPAC PUNTA RECTA 92CM COMPATIBLE GUIES FINS A 0,038"/0,96MM, EST,1ÚS. DESTINATION
E30054075 | Introductor amb recobriment hidrofílic | INTRODUCTOR CAROTIDI MALLAT/COILAT FLEXIBLE, BEINA RECTA RADIOPACA DE 7FX90CM Ø INT 0,100"/2,54MM I Ø EXT 0,122"/3,10MM HIDROFÍLICA, VÀLVULA HEMOSTÀTICA TUOHY BORST, DILATADOR RADIOOPAC PUNTA RECTA 92CM COMPATIBLE GUIES 0,038"/0,96MM,EST,1ÚS. DESTINATION
E30054075 | Introductor amb recobriment hidrofílic | INTR VASCULAR CORBAT MULTIPROPÒSIT,HIDROFÍLIC,COILAT, FLEXIBLE,5FX90CM,PTFE,BEINA INTRODUCTORA AMB BANDA RADIOOPACA, VÀLVULA HEMOSTÀTICA,LÍNIA CLAU 3V, DILATADOR COMPATIBLE GUIES 0,018"(0,45MM) I 0,038"(0,96MM).EST,1ÚS. FLEXOR CHECK-FLO ANSEL
E30054075 | Introductor amb recobriment hidrofílic | INTR VASCULAR CORBAT MULTIPROPÒSIT,HIDROFÍLIC,COILAT, FLEXIBLE,6FX90CM,PTFE,BEINA INTRODUCTORA AMB BANDA RADIOOPACA, VÀLVULA HEMOSTÀTICA,LÍNIA CLAU 3V, DILATADOR COMPATIBLE GUIES 0,018"(0,45MM) I 0,038"(0,96MM).EST,1ÚS. FLEXOR CHECK-FLO ANSEL
E30054075 | Introductor amb recobriment hidrofílic | INTRODUCTOR ARTERIAL MALLAT/COILAT FLEXIBLE, BEINA RECTA RADIOPACA DE 5FX90CM Ø INT 0,076"/1,93MM I Ø EXT 0,098"/2,49MM HIDROFÍLICA, AMB VÀLVULA CCV, DILATADOR RADIOOPAC PUNTA RECTA 92CM COMPATIBLE AMB GUIES FINS A 0,038"/0,96MM, EST,1ÚS. DESTINATION
E30054075 | Introductor amb recobriment hidrofílic | INTR VASCULAR CORBAT DOBLE RENAL,HIDROFÍLIC,COILAT, FLEXIBLE,5FX45CM,PTFE,BEINA INTRODUCTORA AMB BANDA RADIOOPACA, VÀLVULA HEMOSTÀTICA,LÍNIA CLAU 3V, DILATADOR COMPATIBLE GUIES 0,018"(0,45MM) I 0,038"(0,96MM).EST,1ÚS. FLEXOR CHECK-FLO ANSEL
E30054050 | Vàlvules hemostàsiques | VÀLVULA HEMOSTÀTICA EN Y, SISTEMA DE TANCAMENT I OBERTURA EMPÈNYER/TIRAR. Ø0,092''/2,33MM, POLICARBONAT, 30 BARS. PORT LATERAL AMB ALLARGADERA 50CM I CLAU. COMPATIBLE AMB DISPOSITIUS FINS A 7F. PASAGUIA. ESTÈRIL, D'UN SOL ÚS. SUPER KETCH PLUS
E30054050 | Vàlvules hemostàsiques | VÀLVULA HEMOSTÀTICA EN Y, SISTEMA DE TANCAMENT I OBERTURA EMPÈNYER/TIRAR. Ø0,092''/2,33MM, POLICARBONAT, 30 BARS. PORT LATERAL. COMPATIBLE AMB DISPOSITIUS FINS A 7F. PASAGUIA I INTRODUCTOR. ESTÈRIL, D'UN SOL ÚS.
E30054050 | Vàlvules hemostàsiques | VÀLVULA HEMOSTÀTICA EN Y, SISTEMA DE TANCAMENT I OBERTURA EMPÈNYER/TIRAR. Ø0,092''/2,33MM, POLICARBONAT, 30 BARS. PORT LATERAL AMB ALLARGADERA 50CM I CLAU. COMPATIBLE AMB DISPOSITIUS FINS A 7F. PASAGUIA. ESTÈRIL, D'UN SOL ÚS. SUPER KETCH PLUS
E30054075 | Introductor amb recobriment hidrofílic | INTR VASCULAR RECTE,HIDROFÍLIC,COILAT, FLEXIBLE,6FX45CM,PTFE,BEINA INTRODUCTORA AMB BANDA RADIOOPACA, VÀLVULA HEMOSTÀTICA,LÍNIA CLAU 3V, DILATADOR COMPATIBLE GUIES 0,018"(0,45MM) I 0,038"(0,96MM).EST,1ÚS. FLEXOR CHECK-FLO ANSEL
E30054075 | Introductor amb recobriment hidrofílic | INTR VASCULAR RECTE,HIDROFÍLIC,COILAT, FLEXIBLE,7FX45CM,PTFE,BEINA INTRODUCTORA AMB BANDA RADIOOPACA, VÀLVULA HEMOSTÀTICA,LÍNIA CLAU 3V, DILATADOR COMPATIBLE GUIES 0,018"(0,45MM) I 0,038"(0,96MM).EST,1ÚS. FLEXOR CHECK-FLO ANSEL
E30054010 | Equip introductor arterial accés femoral | EQ INTRODUCTOR FEMORAL NO MALLAT/COILAT,BEINA RADIOOPACA EXTREM DISTAL CONIFICAT 5FX13CM,SENSE RECOBRIMENT HIDROFÍLIC,VÀLVULA HEMOSTÀTICA,LÍNIA AMB CLAU 3 VIES,DILATADOR 20CM RADIOOPAC PTFE 24CM,GUIA 0,038"(0,97MM)PUNTA"J" 3MM.EST,1ÚS.PERFORMER CHECK-FLO
E30054010 | Equip introductor arterial accés femoral | EQ INTRODUCTOR FEMORAL NO MALLAT/COILAT,BEINA RADIOOPACA EXTREM DISTAL CONIFICAT 6FX13CM,SENSE RECOBRIMENT HIDROFÍLIC,VÀLVULA HEMOSTÀTICA,LÍNIA AMB CLAU 3 VIES,DILATADOR 20CM RADIOOPAC PTFE 24CM,GUIA 0,035"(0,89MM)PUNTA"J" 3MM.EST,1ÚS.PERFORMER CHECK-FLO
E30054010 | Equip introductor arterial accés femoral | EQ INTRODUCTOR FEMORAL NO MALLAT/COILAT,BEINA RADIOOPACA EXTREM DISTAL CONIFICAT 6FX13CM,SENSE RECOBRIMENT HIDROFÍLIC,VÀLVULA HEMOSTÀTICA,LÍNIA AMB CLAU 3 VIES,DILATADOR 20CM RADIOOPAC PTFE 24CM,GUIA 0,038"(0,97MM)PUNTA"J" 3MM.EST,1ÚS.PERFORMER CHECK-FLO
E30054010 | Equip introductor arterial accés femoral | EQ INTRODUCTOR FEMORAL NO MALLAT/COILAT,BEINA RADIOOPACA EXTREM DISTAL CONIFICAT 7FX13CM,SENSE RECOBRIMENT HIDROFÍLIC,VÀLVULA HEMOSTÀTICA,LÍNIA AMB CLAU 3 VIES,DILATADOR 20CM RADIOOPAC PTFE 24CM,GUIA 0,035"(0,89MM)PUNTA"J" 3MM.EST,1ÚS.PERFORMER CHECK-FLO
E30054010 | Equip introductor arterial accés femoral | EQ INTRODUCTOR FEMORAL NO MALLAT/COILAT,BEINA RADIOOPACA EXTREM DISTAL CONIFICAT 7FX13CM,SENSE RECOBRIMENT HIDROFÍLIC,VÀLVULA HEMOSTÀTICA,LÍNIA AMB CLAU 3 VIES,DILATADOR 20CM RADIOOPAC PTFE 24CM,GUIA 0,038"(0,97MM)PUNTA"J" 3MM.EST,1ÚS.PERFORMER CHECK-FLO
E30054010 | Equip introductor arterial accés femoral | EQ INTRODUCTOR FEMORAL NO MALLAT/COILAT,BEINA RADIOOPACA EXTREM DISTAL CONIFICAT 9FX13CM,SENSE RECOBRIMENT HIDROFÍLIC,VÀLVULA HEMOSTÀTICA,LÍNIA AMB CLAU 3 VIES,DILATADOR 20CM RADIOOPAC PTFE 24CM,GUIA 0,038"(0,97MM)PUNTA"J" 3MM.EST,1ÚS.PERFORMER CHECK-FLO
E30054010 | Equip introductor arterial accés femoral | EQ INTRODUCTOR FEMORAL NO MALLAT/COILAT,BEINA RADIOOPACA EXTREM DISTAL CONIFICAT 5FX13CM,SENSE RECOBRIMENT HIDROFÍLIC,VÀLVULA HEMOSTÀTICA,LÍNIA AMB CLAU 3 VIES,DILATADOR 20CM PTFE 24CM,GUIA 0,035"(0,89MM)PUNTA"J" 3MM,AG INTROD.EST,1ÚS.PERFORMER CHECK-FLO
E30054010 | Equip introductor arterial accés femoral | EQ INTRODUCTOR FEMORAL NO MALLAT/COILAT,BEINA RADIOOPACA EXTREM DISTAL CONIFICAT 6FX13CM,SENSE RECOBRIMENT HIDROFÍLIC,VÀLVULA HEMOSTÀTICA,LÍNIA AMB CLAU 3 VIES,DILATADOR 20CM PTFE 24CM,GUIA 0,038"(0,98MM)PUNTA"J" 3MM,AG INTROD.EST,1ÚS.PERFORMER CHECK-FLO
E30054010 | Equip introductor arterial accés femoral | EQ INTRODUCTOR FEMORAL, BEINA 11F X 10CM, PTFE, PUNTA CONIFICADA, NO MALLAT/COILAT SENSE RECOBRIMENT HIDROFÍLIC, RADIOOPAC, VÀLVULA HEMOSTÀTICA AMB CLAU 3V I DILATADOR RADIOOPAC, MINIGUIA RECTA DE PLÀSTIC DE 0,038". EST,1ÚS. RADIFOCUS INTRODUCER II
E30054010 | Equip introductor arterial accés femoral | EQUIP INTRODUCTOR FEMORAL COMPOST PER: BEINA NO MALLAT, NO HIDROFÍLICA, DE 4F X 11CM, MARCADOR RADIOOPAC, GUIA DE 0,035"(0,89MM). ESTÈRIL, D'UN SOL ÚS. PRELUDE
E30054010 | Equip introductor arterial accés femoral | EQUIP INTRODUCTOR FEMORAL COMPOST PER: BEINA NO MALLAT, NO HIDROFÍLICA, DE 4F X 23CM, MARCADOR RADIOOPAC, GUIA DE 0,035"(0,89MM). ESTÈRIL, D'UN SOL ÚS. PRELUDE
E30054010 | Equip introductor arterial accés femoral | EQUIP INTRODUCTOR FEMORAL COMPOST PER: BEINA NO MALLAT, NO HIDROFÍLICA, DE 5F X 11CM, MARCADOR RADIOOPAC, GUIA DE 0,035"(0,89MM). ESTÈRIL, D'UN SOL ÚS. PRELUDE
E30054010 | Equip introductor arterial accés femoral | EQUIP INTRODUCTOR FEMORAL COMPOST PER: BEINA NO MALLAT, NO HIDROFÍLICA, DE 5F X 11CM, MARCADOR RADIOOPAC, GUIA DE 0,038"(0,97MM). ESTÈRIL, D'UN SOL ÚS. PRELUDE
E30054010 | Equip introductor arterial accés femoral | EQUIP INTRODUCTOR FEMORAL COMPOST PER: BEINA NO MALLAT, NO HIDROFÍLICA, DE 5F X 23CM, MARCADOR RADIOOPAC, GUIA DE 0,035"(0,89MM). ESTÈRIL, D'UN SOL ÚS. PRELUDE
E30054010 | Equip introductor arterial accés femoral | EQUIP INTRODUCTOR FEMORAL COMPOST PER: BEINA NO MALLAT, NO HIDROFÍLICA, DE 5F X 23CM, MARCADOR RADIOOPAC, GUIA DE 0,035"(0,89MM). ESTÈRIL, D'UN SOL ÚS. PRELUDE
E30054010 | Equip introductor arterial accés femoral | EQUIP INTRODUCTOR FEMORAL COMPOST PER: BEINA NO MALLAT, NO HIDROFÍLICA, DE 6F X 11CM, MARCADOR RADIOOPAC, GUIA DE 0,038"(0,97MM). ESTÈRIL, D'UN SOL ÚS. PRELUDE
E30054075 | Introductor amb recobriment hidrofílic | EQUIP INTRODUCTOR ARTERIAL HIDROFÍLIC COMPOST PER: BEINA PELABLE RADIOOPACA DE 9FX 13CM, VÀLVULA HEMOSTÀTICA I LINIA AMB CLAU TRES VIES, DILATADOR RADIOOPAC PER A GUIA 0,038", AGULLA 18G, XERINGA. ESTÈRIL, D'UN SOL ÚS. PRELUDE SNAP
E30054075 | Introductor amb recobriment hidrofílic | EQUIP INTRODUCTOR ARTERIAL HIDROFÍLIC COMPOST PER: BEINA PELABLE RADIOOPACA DE 10FX 13CM, VÀLVULA HEMOSTÀTICA I LINIA AMB CLAU TRES VIES, DILATADOR RADIOOPAC PER A GUIA 0,038", AGULLA 18G, XERINGA. ESTÈRIL, D'UN SOLÚS. PRELUDE SNAP
E30054075 | Introductor amb recobriment hidrofílic | EQUIP INTRODUCTOR ARTERIAL HIDROFÍLIC COMPOST PER: BEINA PELABLE RADIOOPACA DE 8FX 13CM, VÀLVULA HEMOSTÀTICA I LINIA AMB CLAU TRES VIES, DILATADOR RADIOOPAC PER A GUIA 0,038", AGULLA 18G, XERINGA. ESTÈRIL, D'UN SOLÚS. PRELUDE SNAP
E30054075 | Introductor amb recobriment hidrofílic | EQUIP INTRODUCTOR ARTERIAL HIDROFÍLIC COMPOST PER: BEINA PELABLE RADIOOPACA DE 6FX 13CM, VÀLVULA HEMOSTÀTICA I LINIA AMB CLAU TRES VIES, DILATADOR RADIOOPAC PER A GUIA 0,038", AGULLA 18G, XERINGA. ESTÈRIL, D'UN SOLÚS. PRELUDE SNAP
E30054075 | Introductor amb recobriment hidrofílic | INTRODUCTOR CAROTIDI MALLAT/COILAT FLEXIBLE, BEINA RECTA RADIOPACA DE 8FX65CM Ø INT 0,114"/2,90MM I Ø EXT 0,136"/3,45MM HIDROFÍLICA, VÀLVULA HEMOSTÀTICA CCV, DILATADOR RADIOOPAC PUNTA RECTA 92CM COMPATIBLE GUIES 0,038"/0,96MM,EST,1ÚS. DESTINATION
E30054020 | Introductor arterial accés femoral | INTRODUCTOR ARTERIAL FEMORAL MALLAT/COILAT SENSE RECOBRIMENT HIDROFÍLIC PER GUIA >/=0,035", SENSE VÀLVULA TIPUS THUOY BOST O EQUIVALENT, VARIS DIÀMETRES I LONGITUD
E30054040 | Equip de micropunció | EQUIP INTRODUCTOR DE MICROPUNCIÓ SENSE VÀLVULA I AGULLA ECOGÈNICA </=5 CM, VARIS DIÀMETRES I LLARGÀRIES
E30054040 | Equip de micropunció | EQUIP INTRODUCTOR DE MICROPUNCIÓ AMB VÀLVULA I SENSE AGULLA ECOGÈNICA </=5 CM, VARIS DIÀMETRES I LLARGÀRIES
E30054040 | Equip de micropunció | EQUIP INTRODUCTOR DE MICROPUNCIÓ SENSE VÀLVULA I SENSE AGULLA ECOGÈNICA </=5 CM, VARIS DIÀMETRES I LLARGÀRIES
E30054040 | Equip de micropunció | EQUIP INTRODUCTOR DE MICROPUNCIÓ AGULLA ECOGÈNICA >5CM </=10 CM, VARIS DIÀMETRES I LLARGÀRIES
E30054040 | Equip de micropunció | EQUIP INTRODUCTOR DE MICROPUNCIÓ SENSE AGULLA ECOGÈNICA >5CM </=10 CM, VARIS DIÀMETRES I LLARGÀRIES
E30054010 | Equip introductor arterial accés femoral | EQUIP INTRODUCTOR ARTERIAL FEMORAL NO MALLAT/COILAT SENSE RECOBRIMENT HIDROFÍLIC PER GUIA >/=0,035", VARIS DIÀMETRES I LONGITUD LLARGA >/=70CM </=90CM
E30054010 | Equip introductor arterial accés femoral | EQUIP INTRODUCTOR ARTERIAL FEMORAL NO MALLAT/COILAT SENSE RECOBRIMENT HIDROFÍLIC PER GUIA >/=0,035", VARIS DIÀMETRES I LONGITUD LLARGA >90CM
E30054010 | Equip introductor arterial accés femoral | A - EQUIP INTRODUCTOR ARTERIAL FEMORAL MALLAT/COILAT SENSE RECOBRIMENT HIDROFÍLIC PER GUIA >/=0,035", VARIS DIÀMETRES I LONGITUD >10CM </=45CM
E30054010 | Equip introductor arterial accés femoral | EQUIP INTRODUCTOR ARTERIAL FEMORAL MALLAT/COILAT SENSE RECOBRIMENT HIDROFÍLIC PER GUIA >/=0,035", VARIS DIÀMETRES I LONGITUD LLARGA >90CM
E30054010 | Equip introductor arterial accés femoral | EQUIP INTRODUCTOR ARTERIAL FEMORAL PELABLE, PER GUIA >/=0,035", SENSE RECOBRIMENT HIDROFÍLIC, VARIS DIÀMETRES I LONGITUD >10CM </=45CM
E30054075 | Introductor amb recobriment hidrofílic | EQUIP INTRODUCTOR ARTERIAL FEMORAL PELABLE AMB RECOBRIMENT HIDROFÍLIC PER GUIA >/=0,035", VARIS DIÀMETRES I LONGITUD LLARGA >90CM
E30054020 | Introductor arterial accés femoral | INTRODUCTOR ARTERIAL FEMORAL NO MALLAT/COILAT AMB RECOBRIMENT HIDROFÍLIC PER GUIA >/=0,035", VARIS DIÀMETRES I LONGITUD >10CM </=45CM
E30054020 | Introductor arterial accés femoral | INTRODUCTOR ARTERIAL FEMORAL NO MALLAT/COILAT SENSE RECOBRIMENT HIDROFÍLIC PER GUIA >/=0,035", VARIS DIÀMETRES I LONGITUD LLARGA >90CM
E30054075 | Introductor amb recobriment hidrofílic | INTRODUCTOR ARTERIAL FEMORAL PELABLE PER GUIA >/=0,035", VARIS DIÀMETRES I LONGITUD >10CM </=45CM
E30054020 | Introductor arterial accés femoral | INTRODUCTOR ARTERIAL FEMORAL PELABLE AMB RECOBRIMENT HIDROFÍLIC PER GUIA >/=0,035", VARIS DIÀMETRES I LONGITUD LLARGA >90CM
E30054021 | Equip introductor arterial accés radial | EQUIP INTRODUCTOR ARTERIAL RADIAL NO MALLAT/COILAT PER GUIA </=0,018", VARIS DIÀMETRES I LONGITUD LLARGA >90CM
E30054075 | Introductor amb recobriment hidrofílic | EQUIP INTRODUCTOR ARTERIAL RADIAL MALLAT/COILAT AMB RECOBRIMENT HIDROFÍLIC PER GUIA </=0,018", VARIS DIÀMETRES I LONGITUD >90CM
E30054075 | Introductor amb recobriment hidrofílic | INTRODUCTOR ARTERIAL RADIAL NO MALLAT/COILAT AMB RECOBRIMENT HIDROFÍLIC PER GUIA </=0,018", VARIS DIÀMETRES I LONGITUD >/=70CM </=90CM
E30054075 | Introductor amb recobriment hidrofílic | INTRODUCTOR ARTERIAL RADIAL NO MALLAT/COILAT AMB RECOBRIMENT HIDROFÍLIC PER GUIA </=0,018", VARIS DIÀMETRES I LONGITUD >90CM
E30054075 | Introductor amb recobriment hidrofílic | INTRODUCTOR ARTERIAL RADIAL MALLAT/COILAT AMB RECOBRIMENT HIDROFÍLIC PER GUIA </=0,018", VARIS DIÀMETRES I LONGITUD ESTÀNDARD >/=4CM </=10CM
E30054075 | Introductor amb recobriment hidrofílic | EQUIP INTRODUCTOR FEMORAL DE 5F X 11 (+/-2)CM, POLÍMER, COMPOST PER: BEINA HIDROFÍLICA, VÀLVULA HEMOSTÀTICA AMB LÍNIA I CLAU DE TRES VIES, DILATADOR RADIOOPAC, GUIA PUNTA "J" DE 0,038", AGULLA INTRODUCTORA ECOGÈNICA 18G. ESTÈRIL, D'UN SOL ÚS. DQ DEMAX
E30054075 | Introductor amb recobriment hidrofílic | EQUIP INTRODUCTOR FEMORAL DE 6F X 11 (+/-2)CM, POLÍMER, COMPOST PER: BEINA HIDROFÍLICA, VÀLVULA HEMOSTÀTICA AMB LÍNIA I CLAU DE TRES VIES, DILATADOR RADIOOPAC, GUIA PUNTA "J" DE 0,038", AGULLA INTRODUCTORA ECOGÈNICA 18G. ESTÈRIL, D'UN SOL ÚS. DQ DEMAX
E30054075 | Introductor amb recobriment hidrofílic | EQUIP INTRODUCTOR FEMORAL DE 7F X 11 (+/-2)CM, POLÍMER, COMPOST PER: BEINA HIDROFÍLICA, VÀLVULA HEMOSTÀTICA AMB LÍNIA I CLAU DE TRES VIES, DILATADOR RADIOOPAC, GUIA PUNTA "J" DE 0,038", AGULLA INTRODUCTORA ECOGÈNICA 18G. ESTÈRIL, D'UN SOL ÚS. DQ DEMAX
E30054075 | Introductor amb recobriment hidrofílic | EQUIP INTRODUCTOR FEMORAL DE 8F X 11 (+/-2)CM, POLÍMER, COMPOST PER: BEINA HIDROFÍLICA, VÀLVULA HEMOSTÀTICA AMB LÍNIA I CLAU DE TRES VIES, DILATADOR RADIOOPAC, GUIA PUNTA "J" DE 0,038", AGULLA INTRODUCTORA ECOGÈNICA 18G. ESTÈRIL, D'UN SOL ÚS. DQ DEMAX
E30054020 | Introductor arterial accés femoral | INTRODUCTOR PELABLE RECTE PTFE RADIOOPAC, SENSE RECOBRIMENT HIDROFÍLIC, PER A COL·LOCACIÓ DE CATÈTERS DE DRENATGE INTERNS I EXTERNS, BEINA DE 7F X 30 CM, EXTREM CÒNIC DE 5CM, DILATADOR COMPATIBLE AMB GUIA DE 0,038"(0,97MM). ESTÈRIL, UN SOL ÚS. PEEL-AWAY
E30054020 | Introductor arterial accés femoral | INTRODUCTOR PELABLE RECTE PTFE RADIOOPAC, SENSE RECOBRIMENT HIDROFÍLIC, PER A COL·LOCACIÓ DE CATÈTERS DE DRENATGE INTERNS I EXTERNS COMPOST PER: BEINA DE 8F X 15,5 CM, DILATADOR COMPATIBLE AMB GUIA DE 0,038"(0,97MM). ESTÈRIL, D'UN SOL ÚS. PEEL-AWAY
E30054020 | Introductor arterial accés femoral | INTRODUCTOR PELABLE RECTE PTFE RADIOOPAC, SENSE RECOBRIMENT HIDROFÍLIC, PER A COL·LOCACIÓ DE CATÈTERS DE DRENATGE INTERNS I EXTERNS, BEINA DE 7F X 30 CM, EXTREM CÒNIC DE 5CM, DILATADOR COMPATIBLE AMB GUIA DE 0,038"(0,97MM). ESTÈRIL, UN SOL ÚS. PEEL-AWAY
E30054020 | Introductor arterial accés femoral | INTRODUCTOR PELABLE RECTE PTFE RADIOOPAC, SENSE RECOBRIMENT HIDROFÍLIC, PER A COL·LOCACIÓ DE CATÈTERS DE DRENATGE INTERNS I EXTERNS COMPOST PER: BEINA DE 9F X 15,5 CM, DILATADOR COMPATIBLE AMB GUIA DE 0,038"(0,97MM). ESTÈRIL, D'UN SOL ÚS. PEEL-AWAY
E30054020 | Introductor arterial accés femoral | INTRODUCTOR PELABLE RECTE PTFE RADIOOPAC, SENSE RECOBRIMENT HIDROFÍLIC, PER A COL·LOCACIÓ DE CATÈTERS DE DRENATGE INTERNS I EXTERNS, BEINA DE 9F X 30 CM, EXTREM CÒNIC DE 5CM, DILATADOR COMPATIBLE AMB GUIA DE 0,038"(0,97MM). ESTÈRIL, UN SOL ÚS. PEEL-AWAY
E30054020 | Introductor arterial accés femoral | INTRODUCTOR PELABLE RECTE PTFE RADIOOPAC, SENSE RECOBRIMENT HIDROFÍLIC, PER A COL·LOCACIÓ DE CATÈTERS DE DRENATGE INTERNS I EXTERNS, BEINA DE 9F X 47 CM, EXTREM CÒNIC DE 5CM, DILATADOR COMPATIBLE AMB GUIA DE 0,038"(0,97MM). ESTÈRIL, UN SOL ÚS. PEEL-AWAY
E30054020 | Introductor arterial accés femoral | INTRODUCTOR FEMORAL PELABLE, NO HIDROFÍLIC, DE 6F X 14CM, DE POLITETRAFLUOROETILÈ (PTFE), COMPOST PER: BEINA, DILATADOR COMPATIBLE AMB GUIA DE 0,038"(0,96MM). ESTÈRIL, D'UN SOL ÚS. TEARAWAY
E30054020 | Introductor arterial accés femoral | INTRODUCTOR FEMORAL PELABLE, NO HIDROFÍLIC, DE 9F X 14CM, DE POLITETRAFLUOROETILÈ (PTFE), COMPOST PER: BEINA, DILATADOR COMPATIBLE AMB GUIA DE 0,038"(0,96MM). ESTÈRIL, D'UN SOL ÚS. TEARAWAY
E30054020 | Introductor arterial accés femoral | INTRODUCTOR FEMORAL PELABLE, NO HIDROFÍLIC, DE 5F X 30CM, DE POLITETRAFLUOROETILÈ (PTFE), COMPOST PER: BEINA, DILATADOR COMPATIBLE AMB GUIA DE 0,038"(0,96MM). ESTÈRIL, D'UN SOL ÚS. TEARAWAY
E30054020 | Introductor arterial accés femoral | INTRODUCTOR FEMORAL PELABLE, NO HIDROFÍLIC, DE 7F X 30CM, DE POLITETRAFLUOROETILÈ (PTFE), COMPOST PER: BEINA, DILATADOR COMPATIBLE AMB GUIA DE 0,038"(0,96MM). ESTÈRIL, D'UN SOL ÚS. TEARAWAY
E30054020 | Introductor arterial accés femoral | INTRODUCTOR FEMORAL PELABLE, NO HIDROFÍLIC, DE 8F X 30CM, DE POLITETRAFLUOROETILÈ (PTFE), COMPOST PER: BEINA, DILATADOR COMPATIBLE AMB GUIA DE 0,038"(0,96MM). ESTÈRIL, D'UN SOL ÚS. TEARAWAY
E30054020 | Introductor arterial accés femoral | INTRODUCTOR FEMORAL PELABLE, NO HIDROFÍLIC, DE 9F X 30CM, DE POLITETRAFLUOROETILÈ (PTFE), COMPOST PER: BEINA, DILATADOR COMPATIBLE AMB GUIA DE 0,038"(0,96MM). ESTÈRIL, D'UN SOL ÚS. TEARAWAY
E30054020 | Introductor arterial accés femoral | INTRODUCTOR FEMORAL PELABLE, NO HIDROFÍLIC, DE 9F X 44CM, DE POLITETRAFLUOROETILÈ (PTFE), COMPOST PER: BEINA, DILATADOR COMPATIBLE AMB GUIA DE 0,038"(0,96MM). ESTÈRIL, D'UN SOL ÚS. TEARAWAY
E30054020 | Introductor arterial accés femoral | INTRODUCTOR FEMORAL PELABLE, NO HIDROFÍLIC, DE 10F X 30CM, DE POLITETRAFLUOROETILÈ (PTFE), COMPOST PER: BEINA, DILATADOR COMPATIBLE AMB GUIA DE 0,038"(0,96MM). ESTÈRIL, D'UN SOL ÚS. TEARAWAY
E30054020 | Introductor arterial accés femoral | INTRODUCTOR FEMORAL PELABLE, NO HIDROFÍLIC, DE 11F X 30CM, DE POLITETRAFLUOROETILÈ (PTFE), COMPOST PER: BEINA, DILATADOR COMPATIBLE AMB GUIA DE 0,038"(0,96MM). ESTÈRIL, D'UN SOL ÚS. TEARAWAY
E30054020 | Introductor arterial accés femoral | INTRODUCTOR FEMORAL PELABLE, NO HIDROFÍLIC, DE 12F X 30CM, DE POLITETRAFLUOROETILÈ (PTFE), COMPOST PER: BEINA, DILATADOR COMPATIBLE AMB GUIA DE 0,038"(0,96MM). ESTÈRIL, D'UN SOL ÚS. TEARAWAY
E30054020 | Introductor arterial accés femoral | INTRODUCTOR FEMORAL PELABLE, NO HIDROFÍLIC, DE 16F X 30CM, DE POLITETRAFLUOROETILÈ (PTFE), COMPOST PER: BEINA, DILATADOR COMPATIBLE AMB GUIA DE 0,038"(0,96MM). ESTÈRIL, D'UN SOL ÚS. TEARAWAY
E30054040 | Equip de micropunció | EQUIP INTRODUCTOR COAXIAL DE MICROPUNCIÓ COMPOST PER: CATÈTER DE 6F X 7CM, BEINA, GUIA DE 0,025", AGULLA ECOGÈNICA 21G. ESTÈRIL, D'UN SOL ÚS.INTRODUCER KIT
E30054040 | Equip de micropunció | EQUIP INTRODUCTOR COAXIAL DE MICROPUNCIÓ COMPOST PER: CATÈTER DE 7F X 7CM, BEINA, GUIA DE 0,025", AGULLA ECOGÈNICA 21G. ESTÈRIL, D'UN SOL ÚS.INTRODUCER KIT
E30054020 | Introductor arterial accés femoral | INTRODUCTOR FEMORAL PELABLE, NO HIDROFÍLIC, DE 6F X 30CM, DE POLITETRAFLUOROETILÈ (PTFE), COMPOST PER: BEINA, DILATADOR COMPATIBLE AMB GUIA DE 0,038"(0,96MM). ESTÈRIL, D'UN SOL ÚS. TEARAWAY
E30054010 | Equip introductor arterial accés femoral | EQ INTRODUCTOR FEMORAL NO MALLAT/COILAT,BEINA RADIOOPACA EXTREM DISTAL CONIFICAT 4FX13CM,SENSE RECOBRIMENT HIDROFÍLIC,VÀLVULA HEMOSTÀTICA,LÍNIA AMB CLAU 3 VIES,DILATADOR 20CM RADIOOPAC PTFE 24CM,GUIA 0,035"(0,89MM)PUNTA"J" 3MM.EST,1ÚS.PERFORMER CHECK-FLO
E30054010 | Equip introductor arterial accés femoral | EQ INTRODUCTOR FEMORAL NO MALLAT/COILAT,BEINA RADIOOPACA EXTREM DISTAL CONIFICAT 5FX13CM,SENSE RECOBRIMENT HIDROFÍLIC,VÀLVULA HEMOSTÀTICA,LÍNIA AMB CLAU 3 VIES,DILATADOR 20CM RADIOOPAC PTFE 24CM,GUIA 0,035"(0,89MM)PUNTA"J" 3MM.EST,1ÚS.PERFORMER CHECK-FLO
E30054070 | Introductor endoprotesi | INTRODUCTOR ARTERIAL AMB RECOBRIMENT HIDROFÍLIC PER A PROCEDIMENTS VIA CONTRALATERAL PUNTA CORBADA I RECOBRIMENT INTERN, DIÀMETRE DE 20F A 26F, LONGITUDS =22CM >/=40CM
E30054075 | Introductor amb recobriment hidrofílic | EQUIP INTRODUCTOR ARTERIAL HIDROFÍLIC COMPOST PER: BEINA PELABLE RADIOOPACA DE 7FX 13CM, VÀLVULA HEMOSTÀTICA I LINIA AMB CLAU TRES VIES, DILATADOR RADIOOPAC PER A GUIA 0,038", AGULLA 18G, XERINGA. ESTÈRIL, D'UN SOL ÚS. PRELUDE SNAP
E30054200 | Dilatadors vasculars | DILATADORS ENDOVASCULAR HIDROFÍLIC, DE 7F X 10, DILATADOR DE 19CM, COMPATIBLES AMB GUIA DE 0,038"(0,95MM). ESTÈRIL, D'UN SOL ÚS. VESSEL DILATOR
E30054200 | Dilatadors vasculars | DILATADORS ENDOVASCULAR HIDROFÍLIC, DE 8F X 10, DILATADOR DE 19CM, COMPATIBLES AMB GUIA DE 0,038"(0,95MM). ESTÈRIL, D'UN SOL ÚS. VESSEL DILATOR
E30054200 | Dilatadors vasculars | DILATADORS ENDOVASCULAR HIDROFÍLIC, DE 9F X 10, DILATADOR DE 19CM, COMPATIBLES AMB GUIA DE 0,038"(0,95MM). ESTÈRIL, D'UN SOL ÚS. VESSEL DILATOR
E30054200 | Dilatadors vasculars | DILATADORS ENDOVASCULAR HIDROFÍLIC, DE 10F X 10, DILATADOR DE 19CM, COMPATIBLES AMB GUIA DE 0,038"(0,95MM). ESTÈRIL, D'UN SOL ÚS. VESSEL DILATOR
E30054200 | Dilatadors vasculars | DILATADORS ENDOVASCULAR HIDROFÍLIC, DE 11F X 10, DILATADOR DE 19CM, COMPATIBLES AMB GUIA DE 0,038"(0,95MM). ESTÈRIL, D'UN SOL ÚS. VESSEL DILATOR
E30054200 | Dilatadors vasculars | DILATADORS ENDOVASCULAR HIDROFÍLIC, DE 12F X 10, DILATADOR DE 19CM, COMPATIBLES AMB GUIA DE 0,038"(0,95MM). ESTÈRIL, D'UN SOL ÚS. VESSEL DILATOR
E30054200 | Dilatadors vasculars | DILATADORS ENDOVASCULAR HIDROFÍLIC, DE 14F X 10, DILATADOR DE 19CM, COMPATIBLES AMB GUIA DE 0,038"(0,95MM). ESTÈRIL, D'UN SOL ÚS. VESSEL DILATOR
E30054200 | Dilatadors vasculars | DILATADORS ENDOVASCULAR HIDROFÍLIC, DE 16F X 10, DILATADOR DE 19CM, COMPATIBLES AMB GUIA DE 0,038"(0,95MM). ESTÈRIL, D'UN SOL ÚS. VESSEL DILATOR
E30054200 | Dilatadors vasculars | DILATADORS ENDOVASCULAR HIDROFÍLIC, DE 4F X 10, DILATADOR DE 15CM, COMPATIBLES AMB GUIA DE 0,021"(0,53MM). ESTÈRIL, D'UN SOL ÚS. VESSEL DILATOR
E30054200 | Dilatadors vasculars | DILATADORS ENDOVASCULAR HIDROFÍLIC, DE 5F X 10, DILATADOR DE 15CM, COMPATIBLES AMB GUIA DE 0,021"(0,53MM). ESTÈRIL, D'UN SOL ÚS. VESSEL DILATOR
E30054200 | Dilatadors vasculars | DILATADORS ENDOVASCULAR HIDROFÍLIC, DE 6F X 10, DILATADOR DE 15CM, COMPATIBLES AMB GUIA DE 0,021"(0,53MM). ESTÈRIL, D'UN SOL ÚS. VESSEL DILATOR
E30054200 | Dilatadors vasculars | DILATADORS ENDOVASCULAR HIDROFÍLIC, DE 7F X 10, DILATADOR DE 15CM, COMPATIBLES AMB GUIA DE 0,025"(0,64MM). ESTÈRIL, D'UN SOL ÚS. VESSEL DILATOR
E30054200 | Dilatadors vasculars | DILATADORS ENDOVASCULAR HIDROFÍLIC, DE 5F X 17, COMPATIBLES AMB GUIA DE 0,038"(0,98MM). ESTÈRIL, D'UN SOL ÚS. VESSEL DILATOR
E30054200 | Dilatadors vasculars | DILATADORS ENDOVASCULAR HIDROFÍLIC, DE 4F X 14,5, COMPATIBLES AMB GUIA DE 0,021"(0,53MM). ESTÈRIL, D'UN SOL ÚS. VESSEL DILATOR
E30054200 | Dilatadors vasculars | DILATADORS ENDOVASCULAR HIDROFÍLIC, DE 4F X 17, COMPATIBLES AMB GUIA DE 0,035"(0,89MM). ESTÈRIL, D'UN SOL ÚS. VESSEL DILATOR
E30054200 | Dilatadors vasculars | DILATADORS ENDOVASCULAR HIDROFÍLIC, DE 5F X 14,5, COMPATIBLES AMB GUIA DE 0,021"(0,53MM). ESTÈRIL, D'UN SOL ÚS. VESSEL DILATOR
E30054200 | Dilatadors vasculars | DILATADORS ENDOVASCULAR HIDROFÍLIC, DE 5F X 17, COMPATIBLES AMB GUIA DE 0,035"(0,89MM). ESTÈRIL, D'UN SOL ÚS. VESSEL DILATOR
E30054200 | Dilatadors vasculars | DILATADORS ENDOVASCULAR HIDROFÍLIC, DE 6F X 17, COMPATIBLES AMB GUIA DE 0,032"(0,81MM). ESTÈRIL, D'UN SOL ÚS. VESSEL DILATOR
E30054200 | Dilatadors vasculars | DILATADORS ENDOVASCULAR HIDROFÍLIC, DE 6F X 17, COMPATIBLES AMB GUIA DE 0,038"(0,98MM). ESTÈRIL, D'UN SOL ÚS. VESSEL DILATOR
E30054200 | Dilatadors vasculars | DILATADORS ENDOVASCULAR HIDROFÍLIC, DE 7F X 19, COMPATIBLES AMB GUIA DE 0,035"(0,89MM). ESTÈRIL, D'UN SOL ÚS. VESSEL DILATOR
E30054200 | Dilatadors vasculars | DILATADORS ENDOVASCULAR HIDROFÍLIC, DE 7F X 17, COMPATIBLES AMB GUIA DE 0,038"(0,98MM). ESTÈRIL, D'UN SOL ÚS. VESSEL DILATOR
E30054200 | Dilatadors vasculars | DILATADORS ENDOVASCULAR HIDROFÍLIC, DE 8F X 19, COMPATIBLES AMB GUIA DE 0,035"(0,89MM). ESTÈRIL, D'UN SOL ÚS. VESSEL DILATOR
E30054200 | Dilatadors vasculars | DILATADORS ENDOVASCULAR HIDROFÍLIC, DE 8F X 17, COMPATIBLES AMB GUIA DE 0,038"(0,98MM). ESTÈRIL, D'UN SOL ÚS. VESSEL DILATOR
E30054200 | Dilatadors vasculars | DILATADORS ENDOVASCULAR HIDROFÍLIC, DE 9F X 19, COMPATIBLES AMB GUIA DE 0,038"(0,98MM). ESTÈRIL, D'UN SOL ÚS. VESSEL DILATOR
E30054055 | Dispositiu per inflat catèter baló | EQUIP/DISPOSITIU D'INFLAT PER ACTP AMB MANÒMETRE CALIBRADOR DE PRESSIÓ CONTROLADA FINS A 30ATM/441 PSI, XERINGA 25ML, CONNECTOR Y, TORQUE GUIES COMPATIBLE 0,010" A 0,038", ESTÈRIL, D’UN SOL ÚS. SM A TYPE
E30054040 | Equip de micropunció | EQUIP INTRODUCTOR COAXIALMICROPUNCIÓ COMPOST PER: CATÈTER5F X 10 CM AMB CÀNULA INTERNA, PUNTA DISTALPLATÍ, GUIANITINOL AMB PUNTAPAL·LADI0,018", AGULLA 21G AMB PUNTA ECOGÈNICA. ESTÈRIL, D'UN SOL ÚS. MICROPUNCTURE TRANSITIONLESS
E30054050 | Vàlvules hemostàsiques | VÀLVULA HEMOSTÀTICA EN Y, SISTEMA DE TANCAMENT I OBERTURA EMPÈNYER/TIRAR. Ø0,094''/2,4MM, POLICARBONAT, 30 BARS. PORT LATERAL. COMPATIBLE AMB DISPOSITIUS FINS A 7F. ESTÈRIL, D'UN SOL ÚS. PHD
E30054010 | Equip introductor arterial accés femoral | EQ INTRODUCTOR ARTERIAL, BEINA RADIOOPACA 4FX11CM, SENSE RECOBRIMENT HIDROFÍLIC, NO MALLAT/COILAT, COLLARET DE SUTURA FIXACIÓ, VÀLVULA HEMOSTÀTICA I LÍNIA CLAU 3V, DILATADOR RADIOOPAC, PER A GUIA 0,038", MINI-GUIA PUNTA RECTA I "J". EST,1ÚS. AVANTI PLUS
E30054010 | Equip introductor arterial accés femoral | EQUIP INTRODUCTOR FEMORAL, BEINA 4FX25CM, PTFE, PUNTA CONIFICADA, NO MALLAT/COILAT SENSE RECOBRIMENT HIDROFÍLIC, RADIOOPAC, VÀLVULA HEMOSTÀTICA CLAU 3V I DILATADOR RADIOOPAC, AMB MINIGUIA CORBA PLÀSTIC DE 0,038"X80CM. EST,1ÚS. RADIFOCUS INTRODUCER II
E30054010 | Equip introductor arterial accés femoral | EQUIP INTRODUCTOR FEMORAL, BEINA 5FX25CM, PTFE, PUNTA CONIFICADA, NO MALLAT/COILAT SENSE RECOBRIMENT HIDROFÍLIC, RADIOOPAC, VÀLVULA HEMOSTÀTICA CLAU 3V I DILATADOR RADIOOPAC, AMB MINIGUIA CORBA PLÀSTIC DE 0,038"X80CM. EST,1ÚS. RADIFOCUS INTRODUCER II
E30054010 | Equip introductor arterial accés femoral | EQUIP INTRODUCTOR FEMORAL, BEINA 6FX25CM, PTFE, PUNTA CONIFICADA, NO MALLAT/COILAT SENSE RECOBRIMENT HIDROFÍLIC, RADIOOPAC, VÀLVULA HEMOSTÀTICA CLAU 3V I DILATADOR RADIOOPAC, AMB MINIGUIA CORBA PLÀSTIC DE 0,038"X80CM. EST,1ÚS. RADIFOCUS INTRODUCER II
E30054010 | Equip introductor arterial accés femoral | EQUIP INTRODUCTOR FEMORAL, BEINA 8FX25CM, PTFE, PUNTA CONIFICADA, NO MALLAT/COILAT SENSE RECOBRIMENT HIDROFÍLIC, RADIOOPAC, VÀLVULA HEMOSTÀTICA CLAU 3V I DILATADOR RADIOOPAC, AMB MINIGUIA CORBA PLÀSTIC DE 0,038"X80CM. EST,1ÚS. RADIFOCUS INTRODUCER II
E30054075 | Introductor amb recobriment hidrofílic | EQUIP INTRODUCTOR ARTERIAL TRANSRADIAL, BEINA Ø4FX10CM AMB RECOBRIMENT HIDROFÍLIC, NO MALLAT/COILAT DILATADOR, AGULLA INTRODUCTORA METÀL·LICA 20G/0,9MMX35MM, VÀLVULA D'HEMOSTÀSIA, MINIGUIA ACER INOXIDABLE 0,021"/0,53MMX45CM, ESTÈRIL, 1ÚS. RAIN SHEATH
E30054075 | Introductor amb recobriment hidrofílic | EQUIP INTRODUCTOR ARTERIAL TRANSRADIAL, BEINA Ø7FX10CM AMB RECOBRIMENT HIDROFÍLIC, NO MALLAT/COILAT DILATADOR, AGULLA INTRODUCTORA METÀL·LICA 20G/0,9MMX35MM, VÀLVULA D'HEMOSTÀSIA, MINIGUIA ACER INOXIDABLE 0,021"/0,53MMX45CM, ESTÈRIL, 1ÚS. RAIN SHEATH
E30054075 | Introductor amb recobriment hidrofílic | EQ INTRODUCTOR ART P/ ACCES RADIAL COMP P/ BEINA RADIOP 5FX16CM,NO MALLAT, HIDROF, VÀLVULA HEMOST, LÍNIA A/ CLAU 3VIES, DILATADOR RADIOP POLIETILE A/GUIA DE 0,021"/0,53MM METAL A/ PUNTA FLEX RECTA DE 80CM, AGULLA INTROD,ESTÈRIL, 1ÚS. GLIDESHEATH SLENDER
E30054075 | Introductor amb recobriment hidrofílic | EQ INTRODUCTOR ART P/ ACCES RADIAL COMP P/ BEINA RADIOP 5FX10CM, NO MALLAT, HIDROF, VÀLVULA HEMOST, LÍNIA A/ CLAU 3VIES, DILATADOR RADIOP POLIETILE A/GUIA DE 0,025"/0,64MM METAL A/ PUNTA J DE 45CM, AGULLA INTROD,ESTÈRIL, D'UN SOL ÚS. GLIDESHEATH SLENDER
E30054075 | Introductor amb recobriment hidrofílic | EQ INTRODUCTOR ART P/ ACCES RADIAL COMP P/ BEINA RADIOP 6FX16CM, NO MALLAT, HIDROF, VÀLVULA HEMOST, LÍNIA A/ CLAU 3VIES, DILATADOR RADIOP POLIETILE A/GUIA DE 0,021"/0,53MM METAL A/ PUNTA FLEX RECTA DE 80CM, AGULLA INTROD,ESTÈRIL, 1ÚS. GLIDESHEATH SLENDER
E30054075 | Introductor amb recobriment hidrofílic | EQ INTRODUCTOR ART P/ ACCES RADIAL COMP P/ BEINA RADIOP 6FX16CM, NO MALLAT, HIDROF, VÀLVULA HEMOST, LÍNIA A/ CLAU 3VIES, DILATADOR RADIOP POLIETILE A/GUIA DE 0,025"/0,64MM METAL A/ PUNTA J DE 80CM, AGULLA INTROD,ESTÈRIL, 1ÚS. GLIDESHEATH SLENDER
E30054075 | Introductor amb recobriment hidrofílic | EQ INTRODUCTOR ART P/ ACCES RADIAL COMP P/ BEINA RADIOP 7FX16CM, NO MALLAT, HIDROF, VÀLVULA HEMOST, LÍNIA A/ CLAU 3VIES, DILATADOR RADIOP POLIETILE A/GUIA DE 0,021"/0,53MM METAL A/ PUNTA FLEX RECTA DE 80CM, AGULLA INTROD,ESTÈRIL, 1ÚS. GLIDESHEATH SLENDER
E30054010 | Equip introductor arterial accés femoral | EQUIP INTRODUCTOR FEMORAL, BEINA 9FX23CM MARQUES PROFUNDITAT,SENSE RECOBRIMENT HIDROFÍLIC, NO MALLAT/COILAT, MARCADOR RADIOOPAC A L'EXTREM DISTAL DE LA PUNTA, VÀLVULA HEMOSTÀTICA, CLAU 3V I DILATADOR PER A GUIA 0,035", INCLOU MINIGUIA. EST,1ÚS.BRITE TIP
E30054010 | Equip introductor arterial accés femoral | EQUIP INTRODUCTOR FEMORAL, BEINA 9FX11CM MARQUES PROFUNDITAT,SENSE RECOBRIMENT HIDROFÍLIC, NO MALLAT/COILAT, MARCADOR RADIOOPAC A L'EXTREM DISTAL DE LA PUNTA, VÀLVULA HEMOSTÀTICA, CLAU 3V I DILATADOR PER A GUIA 0,035", INCLOU MINIGUIA. EST,1ÚS.BRITE TIP
E30054010 | Equip introductor arterial accés femoral | EQUIP INTRODUCTOR FEMORAL, BEINA 10FX11CM MARQUES PROFUNDITAT,SENSE RECOBRIMENT HIDROFÍLIC, NO MALLAT/COILAT, MARCADOR RADIOOPAC A L'EXTREM DISTAL DE LA PUNTA, VÀLVULA HEMOSTÀTICA, CLAU 3V I DILATADOR PER A GUIA 0,035", INCLOU MINIGUIA.EST,1ÚS.BRITE TIP
E30054010 | Equip introductor arterial accés femoral | EQUIP INTRODUCTOR FEMORAL, BEINA 11FX11CM MARQUES PROFUNDITAT,SENSE RECOBRIMENT HIDROFÍLIC, NO MALLAT/COILAT, MARCADOR RADIOOPAC A L'EXTREM DISTAL DE LA PUNTA, VÀLVULA HEMOSTÀTICA, CLAU 3V I DILATADOR PER A GUIA 0,035", INCLOU MINIGUIA.EST,1ÚS.BRITE TIP
E30054010 | Equip introductor arterial accés femoral | EQUIP INTRODUCTOR FEMORAL, BEINA 11FX23CM MARQUES PROFUNDITAT,SENSE RECOBRIMENT HIDROFÍLIC, NO MALLAT/COILAT, MARCADOR RADIOOPAC A L'EXTREM DISTAL DE LA PUNTA, VÀLVULA HEMOSTÀTICA, CLAU 3V I DILATADOR PER A GUIA 0,035", INCLOU MINIGUIA.EST,1ÚS.BRITE TIP
E30054010 | Equip introductor arterial accés femoral | EQUIP INTRODUCTOR FEMORAL, BEINA 6FX11CM MARQUES PROFUNDITAT,SENSE RECOBRIMENT HIDROFÍLIC, NO MALLAT/COILAT, MARCADOR RADIOOPAC A L'EXTREM DISTAL DE LA PUNTA, VÀLVULA HEMOSTÀTICA, CLAU 3V I DILATADOR PER A GUIA 0,035", INCLOU MINIGUIA.EST,1ÚS.BRITE TIP
E30054020 | Introductor arterial accés femoral | EQUIP INTRODUCTOR FEMORAL, BEINA 6FX45CM MARQUES PROFUNDITAT,SENSE RECOBRIMENT HIDROFÍLIC, NO MALLAT/COILAT, MARCADOR RADIOOPAC A L'EXTREM DISTAL DE LA PUNTA, VÀLVULA HEMOSTÀTICA, CLAU 3V I DILATADOR PER A GUIA 0,035", INCLOU MINIGUIA.EST,1ÚS.BRITE TIP
E30054020 | Introductor arterial accés femoral | EQUIP INTRODUCTOR RADIAL FEMORAL, 5FX40CM DE LONGITUD DE LA GUIA, VÁLVULA HEMOSTÀTICA, CLAU 3V I DILATADOR PER A GUIA 0,035", TAMANY AGULLA 18G, TIPUS DE PUNTA J O RECTA. BALTON. REF; INT5F
E30054999 | Altres introductors | INTRODUCTOR MALLAT Ø16FX15CM,AMB FORMA D'EMBUT A ZONA DISTAL I PORT D'ASPIRACIÓ, XERIGA DE GRAN CALIBRE I DILATADOR, PER TRACTAMENT DE TROMBOSI VENOSA PROFUNDA. CLOTTRIEVER SHEATH 13, REF:51-101
E30054075 | Introductor amb recobriment hidrofílic | INTRODUCTOR CAROTIDI MALLAT/COILAT FLEXIBLE, BEINA RECTA RADIOPACA DE 7FX90CM Ø INT 0,100"/2,54MM I Ø EXT 0,122"/3,10MM HIDROFÍLICA, VÀLVULA HEMOSTÀTICA CCV, DILATADOR RADIOOPAC PUNTA RECTA 92CM COMPATIBLE GUIES 0,038"/0,96MM,EST,1ÚS. DESTINATION
E30054075 | Introductor amb recobriment hidrofílic | INTRODUCTOR ARTERIAL RADIAL MALLAT/COILAT AMB RECOBRIMENT HIDROFÍLIC PER GUIA </=0,018", VARIS DIÀMETRES I LONGITUD >90CM
E30054075 | Introductor amb recobriment hidrofílic | EQUIP INTRODUCTOR ARTERIAL FEMORAL NO MALLAT/COILAT AMB RECOBRIMENT HIDROFÍLIC PER GUIA >/=0,035", VARIS DIÀMETRES I LONGITUD >/=70CM </=90CM
E30054075 | Introductor amb recobriment hidrofílic | EQUIP INTRODUCTOR ARTERIAL FEMORAL NO MALLAT/COILAT AMB RECOBRIMENT HIDROFÍLIC PER GUIA >/=0,035", VARIS DIÀMETRES I LONGITUD >90CM
E30054050 | Vàlvules hemostàsiques | VÀLVULA HEMOSTÀTICA AMB TANCAMENT MANUAL, VARIES MIDES
E30054055 | Dispositiu per inflat catèter baló | DISPOSITIU D'INFLAT ACTP PER A CATÈTERS BALONS DE >30ATM, VARIES CAPACITATS
E30054075 | Introductor amb recobriment hidrofílic | INTRODUCTOR ARTERIAL RADIAL NO MALLAT/COILAT AMB RECOBRIMENT HIDROFÍLIC PER GUIA </=0,018", VARIS DIÀMETRES I LONGITUD ESTÀNDARD >/=4CM </=10CM
E30054075 | Introductor amb recobriment hidrofílic | INTRODUCTOR ARTERIAL FEMORAL NO MALLAT/COILAT AMB RECOBRIMENT HIDROFÍLIC PER GUIA >/=0,035", VARIS DIÀMETRES I LONGITUD ESTÀNDARD >/=4CM </=10CM
E30054010 | Equip introductor arterial accés femoral | EQUIP INTRODUCTOR ARTERIAL FEMORAL NO MALLAT/COILAT PER GUIA >/=0,035", VARIS DIÀMETRES I LONGITUD >45CM </=70CM
E30054075 | Introductor amb recobriment hidrofílic | EQUIP INTRODUCTOR ARTERIAL FEMORAL NO MALLAT/COILAT AMB RECOBRIMENT HIDROFÍLIC PER GUIA >/=0,035", VARIS DIÀMETRES I LONGITUD >45CM </=70CM
E30054040 | Equip de micropunció | EQUIP INTRODUCTOR COAXIAL DE MICROPUNCIÓ COMPOST PER: DILATADOR PELABLEDE 7F X 10 CM, GUIA DE NITINOL DE 0,018" X 40 CM DE LLARGÀRIA, AGULLA21G X 7 CM DE LLARGÀRIA. ESTÈRIL, D'UN SOL ÚS. STICK MICRO
E30054020 | Introductor arterial accés femoral | INTRODUCTOR ARTERIAL MALLAT COMPOST PER BEINA RECTA AMB BANDA RADIOOPACA DE 12FX85CM, AMB VÀLVULA HEMOSTÀTICA, LÍNIA AMB CLAU DE TRES VIES, DILATADOR 14FR, COMPATIBLE AMB GUIA DE 0,035"/0,89MM, ESTÈRIL, D'UN SOL ÚS.D'VILL
E30054020 | Introductor arterial accés femoral | INTRODUCTOR FEMORAL RECTA PUNTA FERMA, NO HIDROFÍLIC, COILAT I FLEXIBLE DE 7F X 90CM, PTFE, BEINA INTRODUCTORA AMB MARCA RADIOOPACA, VÀLVULA HEMOSTÀTICA AMB LÍNIA I CLAU TRES VIES, DILATADOR RADIOOPAC COMPATIBLE GUIA 0,038"(0,96MM). EST,1ÚS. DURASHEATH
E30054065 | Dilatadors renals | DILATADOR RENAL PERCUTANI, DE POLÍMER, RADIOOPAC, 8F X 25 CM, EXTREM PUNTA TIPUS ROSCADA, COMPATIBLES AMB GUIA DE 0,038"(0,97MM). ESTÈRIL, D'UNSOL ÚS.
E30054065 | Dilatadors renals | DILATADOR RENAL PERCUTANI, DE POLÍMER, RADIOOPAC, 12F X 25 CM, EXTREM PUNTA TIPUS ROSCADA, COMPATIBLES AMB GUIA DE 0,038"(0,97MM). ESTÈRIL, D'UN SOL ÚS.
E30054070 | Introductor endoprotesi | INTRO VASC COMP P/BEINA A/RECOBR HIDROF 12FX65CM,VÀL HEMO A/CLAUPAS I TAP LUER MASCLE + PORT RENTAT A/CLAU PAS;DILATADOR A/RECOB HIDROF,PUNTA CÒNICA I MARQ RADIOP,TAP A/MECANISME BLOQUEIG;XERINGA;COMP A/GUIA0,035"/0,89MM.EST,1ÚS,DRYSEAL FLEX
E30054200 | Dilatadors vasculars | DILATADORS ENDOVASCULAR HIDROFÍLIC, DE 5F X 10, DILATADOR DE 19CM, COMPATIBLES AMB GUIA DE 0,038"(0,95MM). ESTÈRIL, D'UN SOL ÚS. VESSEL DILATOR
E30054075 | Introductor amb recobriment hidrofílic | INTRODUCT VASCULAR MULTIÚS/MULTIPROPÒSIT,HIDROFÍLIC, COILAT I FLEXIBLE 4FX55CM,PTFE, BEINA INTRODUCTORA A/MARCA RADIOPACA,VÀLVULA HEMOSTÀTICA,LÍNIA CLAU 3VIES, DILATADOR RADIOPAC COMPATIBLE GUIA 0,035"(0,89MM).ESTÈRIL, 1ÚS.FLEXOR CHECK-FLO HIGH-FLEX
E30054075 | Introductor amb recobriment hidrofílic | INTRODUCTOR VASCULAR RECTE, HIDROFÍLIC,COILAT I FLEXIBLE 4FX70CM, PTFE,BEINA INTRODUCTORA A/MARCA RADIOPACA, VÀLVULA HEMOSTÀTICA,LÍNIA CLAU 3VIES, DILATADOR RADIOOPAC COMPATIBLE GUIA 0,035"(0,89MM).ESTÈRIL, 1ÚS.FLEXOR CHECK-FLO HIGH-FLEX
E30054025 | Introductor arterial accés radial | EQUIP INTRODUCTOR ARTERIAL RADIAL NO MALLAT/COILAT SENSE RECOBRIMENT HIDROFÍLIC COMPOST PER: BEINA DE 7F X 7CM, VÀLVULA HEMOSTÀTICA AMB CLAU DE 3 VIES, GUIA DE 0,018", DILATADOR I AGULLA DE 20G. ESTÈRIL, LLIURE DE LÀTEX. SMT
E30054020 | Introductor arterial accés femoral | EQUIP INTRODUCTOR ARTERIAL FEMORAL NO MALLAT/COILAT COMPOST PER: BEINA RECTA SENSE RECOBRIMENT HIDROFÍLIC, DE 5F X 5CM, AMB VÀLVULA HEMOSTÀTICA, LÍNIA AMB CLAU DE 3V, DILATADOR, AMB GUIA PUNTA J I RECTA DE 0,038"(0,97MM)X50CM.ESTÈRIL,UN SOL ÚS. ULTIMATUM
E30054020 | Introductor arterial accés femoral | EQUIP INTRODUCTOR ARTERIAL FEMORAL NO MALLAT/COILAT COMPOST PER: BEINA RECTA SENSE RECOBRIMENT HIDROFÍLIC, DE 7F X 5CM, AMB VÀLVULA HEMOSTÀTICA, LÍNIA AMB CLAU DE TRES VIES, DILATADOR, AMB GUIA PUNTA J I RECTA DE 0,038"(0,97MM)X50CM.ESTÈRIL,1ÚS.ULTIMATUM
E30054075 | Introductor amb recobriment hidrofílic | EQUIP INTRODUCTOR FEMORAL PELABLE DE 7F X 14 (+/-2)CM, POLÍMER, COMPOST PER: BEINA HIDROFÍLICA, DILATADOR RADIOOPAC, GUIA PUNTA "J" DE 0,038", AGULLA INTRODUCTORA 18G. ESTÈRIL, D'UN SOL ÚS. DQ DEMAX
E30054075 | Introductor amb recobriment hidrofílic | EQUIP INTRODUCTOR FEMORAL PELABLE DE 8F X 14 (+/-2)CM, POLÍMER, COMPOST PER: BEINA HIDROFÍLICA, DILATADOR RADIOOPAC, GUIA PUNTA "J" DE 0,038", AGULLA INTRODUCTORA 18G. ESTÈRIL, D'UN SOL ÚS. DQ DEMAX
E30054075 | Introductor amb recobriment hidrofílic | EQUIP INTRODUCTOR FEMORAL PELABLE DE 9F X 14 (+/-2)CM, POLÍMER, COMPOST PER: BEINA HIDROFÍLICA, DILATADOR RADIOOPAC, GUIA PUNTA "J" DE 0,038", AGULLA INTRODUCTORA 18G. ESTÈRIL, D'UN SOL ÚS. DQ DEMAX
E30054075 | Introductor amb recobriment hidrofílic | EQUIP INTRODUCTOR FEMORAL PELABLE DE 10F X 14 (+/-2)CM, POLÍMER, COMPOST PER: BEINA HIDROFÍLICA, DILATADOR RADIOOPAC, GUIA PUNTA "J" DE 0,038", AGULLA INTRODUCTORA 18G. ESTÈRIL, D'UN SOL ÚS. DQ DEMAX
E30054075 | Introductor amb recobriment hidrofílic | EQUIP INTRODUCTOR FEMORAL PELABLE DE 11F X 14 (+/-2)CM, POLÍMER, COMPOST PER: BEINA HIDROFÍLICA, DILATADOR RADIOOPAC, GUIA PUNTA "J" DE 0,038", AGULLA INTRODUCTORA 18G. ESTÈRIL, D'UN SOL ÚS. DQ DEMAX
E30054075 | Introductor amb recobriment hidrofílic | EQUIP INTRODUCTOR FEMORAL PELABLE DE 12F X 14 (+/-2)CM, POLÍMER, COMPOST PER: BEINA HIDROFÍLICA, DILATADOR RADIOOPAC, GUIA PUNTA "J" DE 0,038", AGULLA INTRODUCTORA 18G. ESTÈRIL, D'UN SOL ÚS. DQ DEMAX
E30054020 | Introductor arterial accés femoral | INTRODUCTOR PELABLE RECTE PTFE RADIOOPAC, SENSE RECOBRIMENT HIDROFÍLIC, PER A COL·LOCACIÓ DE CATÈTERS DE DRENATGE INTERNS I EXTERNS, BEINA DE 10F X 30 CM, DILATADOR COMPATIBLE AMB GUIA DE 0,038"(0,97MM). ESTÈRIL, 1ÚS. PEEL-AWAY SILHOUETTE TRANSITIONLESS
E30054020 | Introductor arterial accés femoral | INTRODUCTOR PELABLE RECTE PTFE RADIOOPAC, SENSE RECOBRIMENT HIDROFÍLIC, PER A COL·LOCACIÓ DE CATÈTERS DE DRENATGE INTERNS I EXTERNS, BEINA DE 11F X 30 CM, DILATADOR COMPATIBLE AMB GUIA DE 0,038"(0,97MM). ESTÈRIL, 1ÚS. PEEL-AWAY SILHOUETTE TRANSITIONLESS
E30054020 | Introductor arterial accés femoral | INTRODUCTOR PELABLE RECTE PTFE RADIOOPAC, SENSE RECOBRIMENT HIDROFÍLIC, PER A COL·LOCACIÓ DE CATÈTERS DE DRENATGE INTERNS I EXTERNS, BEINA DE 12F X 30 CM, DILATADOR COMPATIBLE AMB GUIA DE 0,038"(0,97MM). ESTÈRIL, 1ÚS. PEEL-AWAY SILHOUETTE TRANSITIONLESS
E30054020 | Introductor arterial accés femoral | INTRODUCTOR PELABLE RECTE PTFE RADIOOPAC, SENSE RECOBRIMENT HIDROFÍLIC, PER A COL·LOCACIÓ DE CATÈTERS DE DRENATGE INTERNS I EXTERNS, BEINA DE 16F X 30 CM, DILATADOR COMPATIBLE AMB GUIA DE 0,038"(0,97MM). ESTÈRIL, 1ÚS. PEEL-AWAY SILHOUETTE TRANSITIONLESS
E30054020 | Introductor arterial accés femoral | INTRODUCTOR PELABLE RECTE PTFE RADIOOPAC, SENSE RECOBRIMENT HIDROFÍLIC, PER A COL·LOCACIÓ DE CATÈTERS DE DRENATGE INTERNS I EXTERNS, BEINA DE 7F X 30 CM, DILATADOR COMPATIBLE AMB GUIA DE 0,038"(0,97MM). ESTÈRIL, 1ÚS. PEEL-AWAY SILHOUETTE TRANSITIONLESS
E30054020 | Introductor arterial accés femoral | INTRODUCTOR PELABLE RECTE PTFE RADIOOPAC, SENSE RECOBRIMENT HIDROFÍLIC, PER A COL·LOCACIÓ DE CATÈTERS DE DRENATGE INTERNS I EXTERNS, BEINA DE 8F X 30 CM, DILATADOR COMPATIBLE AMB GUIA DE 0,038"(0,97MM). ESTÈRIL,1ÚS. PEEL-AWAY SILHOUETTE TRANSITIONLESS
E30054020 | Introductor arterial accés femoral | INTRODUCTOR PELABLE RECTE PTFE RADIOOPAC, SENSE RECOBRIMENT HIDROFÍLIC, PER A COL·LOCACIÓ DE CATÈTERS DE DRENATGE INTERNS I EXTERNS, BEINA DE 9F X 30 CM, DILATADOR COMPATIBLE AMB GUIA DE 0,038"(0,97MM). ESTÈRIL,1ÚS. PEEL-AWAY SILHOUETTE TRANSITIONLESS
E30054020 | Introductor arterial accés femoral | INTRODUCTOR PELABLE RECTE PTFE RADIOOPAC, SENSE RECOBRIMENT HIDROFÍLIC, PER A COL·LOCACIÓ DE CATÈTERS DE DRENATGE INTERNS I EXTERNS COMPOST PER: BEINA DE 10F X 15,5 CM, DILATADOR COMPATIBLE AMB GUIA DE 0,038"(0,97MM). ESTÈRIL, D'UN SOL ÚS. PEEL-AWAY
E30054020 | Introductor arterial accés femoral | INTRODUCTOR PELABLE RECTE PTFE RADIOOPAC, SENSE RECOBRIMENT HIDROFÍLIC, PER A COL·LOCACIÓ DE CATÈTERS DE DRENATGE INTERNS I EXTERNS, BEINA DE 10F X 30 CM, EXTREM CÒNIC DE 5CM, DILATADOR COMPATIBLE AMB GUIA DE 0,038"(0,97MM). ESTÈRIL, UN SOL ÚS. PEEL-AWAY
E30054020 | Introductor arterial accés femoral | INTRODUCTOR PELABLE RECTE PTFE RADIOOPAC, SENSE RECOBRIMENT HIDROFÍLIC, PER A COL·LOCACIÓ DE CATÈTERS DE DRENATGE INTERNS I EXTERNS COMPOST PER: BEINA DE 11F X 15,5 CM, DILATADOR COMPATIBLE AMB GUIA DE 0,038"(0,97MM). ESTÈRIL, D'UN SOL ÚS. PEEL-AWAY
E30054020 | Introductor arterial accés femoral | INTRODUCTOR PELABLE RECTE PTFE RADIOOPAC, SENSE RECOBRIMENT HIDROFÍLIC, PER A COL·LOCACIÓ DE CATÈTERS DE DRENATGE INTERNS I EXTERNS, BEINA DE 11F X 30 CM, EXTREM CÒNIC DE 5CM, DILATADOR COMPATIBLE AMB GUIA DE 0,038"(0,97MM). ESTÈRIL, UN SOL ÚS. PEEL-AWAY
E30054020 | Introductor arterial accés femoral | INTRODUCTOR PELABLE RECTE PTFE RADIOOPAC, SENSE RECOBRIMENT HIDROFÍLIC, PER A COL·LOCACIÓ DE CATÈTERS DE DRENATGE INTERNS I EXTERNS COMPOST PER: BEINA DE 12F X 15,5 CM, DILATADOR COMPATIBLE AMB GUIA DE 0,038"(0,97MM). ESTÈRIL, D'UN SOL ÚS. PEEL-AWAY
E30054020 | Introductor arterial accés femoral | INTRODUCTOR PELABLE RECTE PTFE RADIOOPAC, SENSE RECOBRIMENT HIDROFÍLIC, PER A COL·LOCACIÓ DE CATÈTERS DE DRENATGE INTERNS I EXTERNS COMPOST PER: BEINA DE 13F X 15,5 CM, DILATADOR COMPATIBLE AMB GUIA DE 0,038"(0,97MM). ESTÈRIL, D'UN SOL ÚS. PEEL-AWAY
E30054020 | Introductor arterial accés femoral | INTRODUCTOR PELABLE RECTE PTFE RADIOOPAC, SENSE RECOBRIMENT HIDROFÍLIC, PER A COL·LOCACIÓ DE CATÈTERS DE DRENATGE INTERNS I EXTERNS, BEINA DE 13F X 30 CM, EXTREM CÒNIC DE 5CM, DILATADOR COMPATIBLE AMB GUIA DE 0,038"(0,97MM). ESTÈRIL, UN SOL ÚS. PEEL-AWAY
E30054020 | Introductor arterial accés femoral | INTRODUCTOR PELABLE RECTE PTFE RADIOOPAC, SENSE RECOBRIMENT HIDROFÍLIC, PER A COL·LOCACIÓ DE CATÈTERS DE DRENATGE INTERNS I EXTERNS COMPOST PER: BEINA DE 14F X 15,5 CM, DILATADOR COMPATIBLE AMB GUIA DE 0,038"(0,97MM). ESTÈRIL, D'UN SOL ÚS. PEEL-AWAY
E30054020 | Introductor arterial accés femoral | INTRODUCTOR PELABLE RECTE PTFE RADIOOPAC, SENSE RECOBRIMENT HIDROFÍLIC, PER A COL·LOCACIÓ DE CATÈTERS DE DRENATGE INTERNS I EXTERNS, BEINA DE 15F X 30 CM, EXTREM CÒNIC DE 5CM, DILATADOR COMPATIBLE AMB GUIA DE 0,038"(0,97MM). ESTÈRIL, UN SOL ÚS. PEEL-AWAY
E30054020 | Introductor arterial accés femoral | INTRODUCTOR PELABLE RECTE PTFE RADIOOPAC, SENSE RECOBRIMENT HIDROFÍLIC, PER A COL·LOCACIÓ DE CATÈTERS DE DRENATGE INTERNS I EXTERNS, BEINA DE 16F X 30 CM, EXTREM CÒNIC DE 5CM, DILATADOR COMPATIBLE AMB GUIA DE 0,038"(0,97MM). ESTÈRIL, UN SOL ÚS. PEEL-AWAY
E30054020 | Introductor arterial accés femoral | INTRODUCTOR PELABLE RECTE PTFE RADIOOPAC, SENSE RECOBRIMENT HIDROFÍLIC, PER A COL·LOCACIÓ DE CATÈTERS DE DRENATGE INTERNS I EXTERNS COMPOST PER: BEINA DE 20F X 13 CM, DILATADOR 20CM COMPATIBLE AMB GUIA DE 0,038"(0,97MM). ESTÈRIL, D'UN SOL ÚS. PEEL-AWAY
E30054020 | Introductor arterial accés femoral | INTRODUCTOR PELABLE RECTE PTFE RADIOOPAC, SENSE RECOBRIMENT HIDROFÍLIC, PER A COL·LOCACIÓ DE CATÈTERS DE DRENATGE INTERNS I EXTERNS COMPOST PER: BEINA DE 22F X 13 CM, DILATADOR 20CM COMPATIBLE AMB GUIA DE 0,038"(0,97MM). ESTÈRIL, D'UN SOL ÚS. PEEL-AWAY
E30054020 | Introductor arterial accés femoral | INTRODUCTOR PELABLE RECTE PTFE RADIOOPAC, SENSE RECOBRIMENT HIDROFÍLIC, PER A COL·LOCACIÓ DE CATÈTERS DE DRENATGE INTERNS I EXTERNS COMPOST PER: BEINA DE 24F X 13 CM, DILATADOR 20CM COMPATIBLE AMB GUIA DE 0,038"(0,97MM). ESTÈRIL, D'UN SOL ÚS. PEEL-AWAY
E30054020 | Introductor arterial accés femoral | INTRODUCTOR PELABLE RECTE PTFE RADIOOPAC, SENSE RECOBRIMENT HIDROFÍLIC, PER A COL·LOCACIÓ DE CATÈTERS DE DRENATGE INTERNS I EXTERNS COMPOST PER: BEINA DE 26F X 13 CM, DILATADOR 20CM COMPATIBLE AMB GUIA DE 0,038"(0,97MM). ESTÈRIL, D'UN SOL ÚS. PEEL-AWAY
E30054020 | Introductor arterial accés femoral | INTRODUCTOR PELABLE RECTE PTFE RADIOOPAC, SENSE RECOBRIMENT HIDROFÍLIC, PER A COL·LOCACIÓ DE CATÈTERS DE DRENATGE INTERNS I EXTERNS COMPOST PER: BEINA DE 6F X 15,5 CM, DILATADOR COMPATIBLE AMB GUIA DE 0,035"(0,89MM). ESTÈRIL, D'UN SOL ÚS. PEEL-AWAY
E30054020 | Introductor arterial accés femoral | INTRODUCTOR PELABLE RECTE PTFE RADIOOPAC, SENSE RECOBRIMENT HIDROFÍLIC, PER A COL·LOCACIÓ DE CATÈTERS DE DRENATGE INTERNS I EXTERNS, BEINA DE 6F X 30 CM, EXTREM CÒNIC DE 5CM, DILATADOR COMPATIBLE AMB GUIA DE 0,038"(0,97MM). ESTÈRIL, D'UN SOL ÚS.PEEL-AWAY
E30054020 | Introductor arterial accés femoral | INTRODUCTOR PELABLE RECTE PTFE RADIOOPAC, SENSE RECOBRIMENT HIDROFÍLIC, PER A COL·LOCACIÓ DE CATÈTERS DE DRENATGE INTERNS I EXTERNS COMPOST PER: BEINA DE 7F X 15,5 CM, DILATADOR COMPATIBLE AMB GUIA DE 0,035"(0,89MM). ESTÈRIL, D'UN SOL ÚS. PEEL-AWAY
E30054075 | Introductor amb recobriment hidrofílic | INTR VASCULAR CORBAT DOBLE RENAL,HIDROFÍLIC,COILAT, FLEXIBLE,7FX45CM,PTFE,BEINA INTRODUCTORA AMB BANDA RADIOOPACA, VÀLVULA HEMOSTÀTICA,LÍNIA CLAU 3V, DILATADOR COMPATIBLE GUIES 0,018"(0,45MM) I 0,038"(0,96MM).EST,1ÚS. FLEXOR CHECK-FLO ANSEL
E30054075 | Introductor amb recobriment hidrofílic | INTR VASCULAR RECTE,HIDROFÍLIC,COILAT, FLEXIBLE,8FX45CM,PTFE,BEINA INTRODUCTORA AMB BANDA RADIOOPACA, VÀLVULA HEMOSTÀTICA,LÍNIA CLAU 3V, DILATADOR COMPATIBLE GUIES 0,018"(0,45MM) I 0,038"(0,96MM).EST,1ÚS. FLEXOR CHECK-FLO ANSEL
E30054075 | Introductor amb recobriment hidrofílic | INTR VASCULAR CORBAT MULTIPROPÒSIT,HIDROFÍLIC,COILAT, FLEXIBLE,8FX45CM,PTFE,BEINA INTRODUCTORA AMB BANDA RADIOOPACA, VÀLVULA HEMOSTÀTICA,LÍNIA CLAU 3V, DILATADOR COMPATIBLE GUIES 0,018"(0,45MM) I 0,038"(0,96MM).EST,1ÚS. FLEXOR CHECK-FLO ANSEL
E30054075 | Introductor amb recobriment hidrofílic | INTR VASCULAR CORBAT MULTIPROPÒSIT,HIDROFÍLIC,COILAT, FLEXIBLE,5FX55CM,PTFE,BEINA INTRODUCTORA AMB MARCA RADIOOPACA,VÀLVULA HEMOSTÀTICA,LÍNIA CLAU 3V, 2 DILATADORS RADIOOPAC COMPATIBLES GUIES 0,018"(0,45MM) I 0,038"(0,96MM).EST,1ÚS.FLEXOR CHECK-FLO ANSEL
E30054075 | Introductor amb recobriment hidrofílic | INTR VASCULAR CORBAT RENAL DOBLE,HIDROFÍLIC,COILAT, FLEXIBLE,5FX55CM,PTFE,BEINA INTRODUCTORA AMB MARCA RADIOOPACA,VÀLVULA HEMOSTÀTICA,LÍNIA CLAU 3V, 2 DILATADORS RADIOOPACS COMPATIBLES GUIES 0,018"(0,45MM) I 0,038"(0,96MM).EST,1ÚS. FLEXOR CHECK-FLO ANSEL
E30054075 | Introductor amb recobriment hidrofílic | INTR VASCULAR CORBAT COBRA,HIDROFÍLIC,COILAT, FLEXIBLE,6FX55CM,PTFE,BEINA INTRODUCTORA AMB MARCA RADIOOPACA,VÀLVULA HEMOSTÀTICA,LÍNIA CLAU 3V, 2 DILATADORS RADIOOPACS COMPATIBLES GUIES 0,018"(0,45MM) I 0,038"(0,96MM).EST,1ÚS. FLEXOR CHECK-FLO ANSEL
E30054075 | Introductor amb recobriment hidrofílic | INTR VASCULAR CORBAT RENAL DOBLE,HIDROFÍLIC,COILAT, FLEXIBLE,7FX55CM,PTFE,BEINA INTRODUCTORA AMB MARCA RADIOOPACA,VÀLVULA HEMOSTÀTICA,LÍNIA CLAU 3V, 2 DILATADORS RADIOOPACS COMPATIBLES GUIES 0,018"(0,45MM) I 0,038"(0,96MM).EST,1ÚS. FLEXOR CHECK-FLO ANSEL
E30054020 | Introductor arterial accés femoral | INTRODUCTOR FEMORAL RECTE, NO HIDROFÍLIC, COILAT I FLEXIBLE DE 4F X 90CM, PTFE, COMPOST PER: BEINA INTRODUCTORA AMB MARCA RADIOOPACA, VÀLVULA HEMOSTÀTICA AMB LÍNIA I CLAU TRES VIES, DILATADOR RADIOOPAC COMPATIBLE GUIA 0,038"(0,96MM). EST,1ÚS. DURASHEATH
E30054020 | Introductor arterial accés femoral | INTRODUCTOR FEMORAL RECTE, NO HIDROFÍLIC, COILAT I FLEXIBLE DE 5F X 90CM, PTFE, COMPOST PER: BEINA INTRODUCTORA AMB MARCA RADIOOPACA, VÀLVULA HEMOSTÀTICA AMB LÍNIA I CLAU TRES VIES, DILATADOR RADIOOPAC COMPATIBLE GUIA 0,038"(0,96MM). EST,1ÚS. DURASHEATH
E30054020 | Introductor arterial accés femoral | INTRODUCTOR FEMORAL RECTA PUNTA FERMA, NO HIDROFÍLIC, COILAT I FLEXIBLE DE 5F X 90CM, PTFE, BEINA INTRODUCTORA AMB MARCA RADIOOPACA, VÀLVULA HEMOSTÀTICA AMB LÍNIA I CLAU TRES VIES, DILATADOR RADIOOPAC COMPATIBLE GUIA 0,038"(0,96MM). EST,1ÚS. DURASHEATH
E30054020 | Introductor arterial accés femoral | INTRODUCTOR FEMORAL CORBAT MULTIPROPÒSIT, NO HIDROFÍLIC, COILAT I FLEXIBLE DE 5F X 90CM, PTFE, BEINA INTRODUCTORA AMB MARCA RADIOOPACA, VÀLVULA HEMOSTÀTICA AMB LÍNIA I CLAU TRES VIES, DILATADOR RADIOOPAC COMPATIBLE GUIA 0,038"(0,96MM).EST,1ÚS. DURASHEATH
E30054020 | Introductor arterial accés femoral | INTRODUCTOR FEMORAL RECTE, NO HIDROFÍLIC, COILAT I FLEXIBLE DE 6F X 90CM, PTFE, COMPOST PER: BEINA INTRODUCTORA AMB MARCA RADIOOPACA, VÀLVULA HEMOSTÀTICA AMB LÍNIA I CLAU TRES VIES, DILATADOR RADIOOPAC COMPATIBLE GUIA 0,038"(0,96MM). EST,1ÚS. DURASHEATH
E30054020 | Introductor arterial accés femoral | INTRODUCTOR FEMORAL RECTA PUNTA FERMA, NO HIDROFÍLIC, COILAT I FLEXIBLE DE 6F X 90CM, PTFE, BEINA INTRODUCTORA AMB MARCA RADIOOPACA, VÀLVULA HEMOSTÀTICA AMB LÍNIA I CLAU 3V, DILATADOR RADIOOPAC COMPATIBLE GUIA 0,038"(0,96MM). EST,1ÚS. DURASHEATH
E30054020 | Introductor arterial accés femoral | INTRODUCTOR FEMORAL CORBAT MULTIPROPÒSIT, NO HIDROFÍLIC, COILAT I FLEXIBLE DE 6F X 90CM, PTFE, BEINA INTRODUCTORA AMB MARCA RADIOOPACA, VÀLVULA HEMOSTÀTICA AMB LÍNIA I CLAU 3V, DILATADOR RADIOOPAC COMPATIBLE GUIA 0,038"(0,96MM). EST,1ÚS. DURASHEATH
E30054020 | Introductor arterial accés femoral | INTRODUCTOR FEMORAL CORBAT MULTIPROPÒSIT, NO HIDROFÍLIC, COILAT I FLEXIBLE DE 7F X 90CM, PTFE, BEINA INTRODUCTORA AMB MARCA RADIOOPACA, VÀLVULA HEMOSTÀTICA AMB LÍNIA I CLAU DE 3VIES, DILATADOR RADIOOPAC COMPATIBLE GUIA 0,038"(0,96MM). EST,1ÚS. DURASHEATH
E30054020 | Introductor arterial accés femoral | INTRODUCTOR FEMORAL RECTE, NO HIDROFÍLIC, COILAT I FLEXIBLE DE 8F X 90CM, PTFE, COMPOST PER: BEINA INTRODUCTORA AMB MARCA RADIOOPACA, VÀLVULA HEMOSTÀTICA AMB LÍNIA I CLAU TRES VIES, DILATADOR RADIOOPAC COMPATIBLE GUIA 0,038"(0,96MM). EST,1ÚS. DURASHEATH
E30054020 | Introductor arterial accés femoral | INTRODUCTOR FEMORAL RECTA PUNTA FERMA, NO HIDROFÍLIC, COILAT I FLEXIBLE DE 8F X 90CM, PTFE, BEINA INTRODUCTORA AMB MARCA RADIOOPACA, VÀLVULA HEMOSTÀTICA AMB LÍNIA I CLAU DE 3VIES, DILATADOR RADIOOPAC COMPATIBLE GUIA 0,038"(0,96MM). EST,1ÚS. DURASHEATH
E30054075 | Introductor amb recobriment hidrofílic | INTRODUCTOR LLARG PTFE+POLIAMIDA 6F/0,088"X105CM,MALLAT PROX I RECOBR HIDROF 20CM DISTALS,MARC RX:BEINA LLARGA,DILAT,BEINA INTROD,VÀLV HEMOST GIRATÒRIA 9F I ADAPT VÀLV 8F,P/GUIA 0,014",0,018" I 0,035",ALT SUPORT,ACCÈS RADIAL,N/LÀTEX,EST,1ÚS.BALLAST105
E30054075 | Introductor amb recobriment hidrofílic | INTRODUCTOR ARTERIAL RADIAL DOBLE MALLAT/COILAT D'ALT SUPORT AMB RECOBRIMENT HIDROFÍLIC, RIGIDESA VARIABLE, PER A SISTEMA NEUROVASCULAR, CORBAT, DE 4F X 90CM, MARCADOR DISTAL DE PLATÍ. ASAHI FUBUKI.
E30054075 | Introductor amb recobriment hidrofílic | INTRODUCTOR ARTERIAL RADIAL DOBLE MALLAT/COILAT D'ALT SUPORT AMB RECOBRIMENT HIDROFÍLIC, RIGIDESA VARIABLE, PER A SISTEMA NEUROVASCULAR, CORBAT, DE 4F X 110CM, MARCADOR DISTAL DE PLATÍ. ASAHI FUBUKI.
E30054075 | Introductor amb recobriment hidrofílic | INTRODUCTOR ARTERIAL RADIAL DOBLE MALLAT/COILAT D'ALT SUPORT AMB RECOBRIMENT HIDROFÍLIC, RIGIDESA VARIABLE, PER A SISTEMA NEUROVASCULAR, CORBAT, DE 4F X 100CM, MARCADOR DISTAL DE PLATÍ. ASAHI FUBUKI.
E30054075 | Introductor amb recobriment hidrofílic | INTRODUCTOR ARTERIAL RADIAL DOBLE MALLAT/COILAT D'ALT SUPORT AMB RECOBRIMENT HIDROFÍLIC, RIGIDESA VARIABLE, PER A SISTEMA NEUROVASCULAR, RECTA, DE 4F X 90CM, MARCADOR DISTAL DE PLATÍ. ASAHI FUBUKI.
E30054075 | Introductor amb recobriment hidrofílic | INTRODUCTOR ARTERIAL RADIAL DOBLE MALLAT/COILAT D'ALT SUPORT AMB RECOBRIMENT HIDROFÍLIC, RIGIDESA VARIABLE, PER A SISTEMA NEUROVASCULAR, RECTA, DE 4F X 100CM, MARCADOR DISTAL DE PLATÍ. ASAHI FUBUKI.
E30054075 | Introductor amb recobriment hidrofílic | INTRODUCTOR ARTERIAL RADIAL DOBLE MALLAT/COILAT D'ALT SUPORT AMB RECOBRIMENT HIDROFÍLIC, RIGIDESA VARIABLE, PER A SISTEMA NEUROVASCULAR, CORBAT, DE 5F X 90CM, MARCADOR DISTAL DE PLATÍ. ASAHI FUBUKI.
E30054075 | Introductor amb recobriment hidrofílic | INTRODUCTOR ARTERIAL RADIAL DOBLE MALLAT/COILAT D'ALT SUPORT AMB RECOBRIMENT HIDROFÍLIC, RIGIDESA VARIABLE, PER A SISTEMA NEUROVASCULAR, CORBAT, DE 5F X 100CM, MARCADOR DISTAL DE PLATÍ. ASAHI FUBUKI.
E30054075 | Introductor amb recobriment hidrofílic | INTRODUCTOR ARTERIAL RADIAL DOBLE MALLAT/COILAT D'ALT SUPORT AMB RECOBRIMENT HIDROFÍLIC, RIGIDESA VARIABLE, PER A SISTEMA NEUROVASCULAR, RECTA, DE 5F X 90CM, MARCADOR DISTAL DE PLATÍ. ASAHI FUBUKI.
E30054075 | Introductor amb recobriment hidrofílic | INTRODUCTOR ARTERIAL RADIAL DOBLE MALLAT/COILAT D'ALT SUPORT AMB RECOBRIMENT HIDROFÍLIC, RIGIDESA VARIABLE, PER A SISTEMA NEUROVASCULAR, RECTA, DE 5F X 100CM, MARCADOR DISTAL DE PLATÍ. ASAHI FUBUKI.
E30054075 | Introductor amb recobriment hidrofílic | INTRODUCTOR ARTERIAL RADIAL DOBLE MALLAT/COILAT D'ALT SUPORT AMB RECOBRIMENT HIDROFÍLIC, RIGIDESA VARIABLE, PER A SISTEMA NEUROVASCULAR, RECTA, DE 6F X 90CM, MARCADOR DISTAL DE PLATÍ. ASAHI FUBUKI.
E30054075 | Introductor amb recobriment hidrofílic | INTRODUCTOR ARTERIAL RADIAL DOBLE MALLAT/COILAT D'ALT SUPORT AMB RECOBRIMENT HIDROFÍLIC, RIGIDESA VARIABLE, PER A SISTEMA NEUROVASCULAR, RECTA, DE 6F X 100CM, MARCADOR DISTAL DE PLATÍ. ASAHI FUBUKI.
E30054010 | Equip introductor arterial accés femoral | EQUIP INTRODUCTOR ARTERIAL FEMORAL NO MALLAT/COILAT SENSE RECOBRIMENT HIDROFÍLIC, BEINAPOLITETRAFLUOROETILÈ (PFTE),4F X 7CM, VÀLVULA HEMOSTÀTICA AMB CLAU3 VIES, DILATADOR, GUIA J0,035"(0,89MM)X45CM. ESTÈRIL, D'UN SOL ÚS. SUPERSH
E30054010 | Equip introductor arterial accés femoral | EQUIP INTRODUCTOR ARTERIAL FEMORAL NO MALLAT/COILAT SENSE RECOBRIMENT HIDROFÍLIC, BEINAPOLITETRAFLUOROETILÈ (PFTE),5F X 7CM, VÀLVULA HEMOSTÀTICA AMB CLAU3 VIES, DILATADOR, GUIA J0,035"(0,89MM)X45CM. ESTÈRIL, D'UN SOL ÚS. SUPERSH
E30054010 | Equip introductor arterial accés femoral | EQUIP INTRODUCTOR ARTERIAL FEMORAL NO MALLAT/COILAT SENSE RECOBRIMENT HIDROFÍLIC, BEINAPOLITETRAFLUOROETILÈ (PFTE),6F X 7CM, VÀLVULA HEMOSTÀTICA AMB CLAU3 VIES, DILATADOR, GUIA J0,035"(0,89MM)X45CM. ESTÈRIL, D'UN SOL ÚS. SUPERSH
E30054010 | Equip introductor arterial accés femoral | EQUIP INTRODUCTOR ARTERIAL FEMORAL NO MALLAT/COILAT SENSE RECOBRIMENT HIDROFÍLIC, BEINAPOLITETRAFLUOROETILÈ (PFTE),7F X 7CM, VÀLVULA HEMOSTÀTICA AMB CLAU3 VIES, DILATADOR, GUIA J0,035"(0,89MM)X45CM. ESTÈRIL, D'UN SOL ÚS. SUPERSH
E30054010 | Equip introductor arterial accés femoral | EQUIP INTRODUCTOR ARTERIAL FEMORAL NO MALLAT/COILAT SENSE RECOBRIMENT HIDROFÍLIC, BEINAPOLITETRAFLUOROETILÈ (PFTE),8F X 7CM, VÀLVULA HEMOSTÀTICA AMB CLAU3 VIES, DILATADOR, GUIA J0,035"(0,89MM)X45CM. ESTÈRIL, D'UN SOL ÚS. SUPERSH
E30054065 | Dilatadors renals | EQUIP DE DILATADORS URETERAL DE POLÍMER AMB RECOBRIMENT HIDROFÍLIC, DE 6.0F, 8.0F, 10.0F, 12.0F, 14.0F, BEINA DE 14F PTFE, I GUIA 0.038"(0.97MM). ESTÈRIL. LLIURE DE LÀTEX, D'UN SOL ÚS.
E30054065 | Dilatadors renals | DILATADOR RENAL DE PTFE RADIOOPAC, 8F X 35CM. ESTÈRIL. LLIURE DE LÀTEX, D'UN SOL ÚS. AMPLATZ
E30054065 | Dilatadors renals | EQUIP D'ACCÈS PERCUTANI PER A NEFROSTOMIA AMB DILATADORS RENALS,INCLOU:8 DILATADORS 6-16FX20+/-1CM RADIOPACS,1 GUÍA CORBA EN J 3CM 0,038"X80+/-1CM LLARG,1 AGULLA TRÒCAR TIPUS ECHOTIP 18GX20+/-1CM I 1 AGULLA CHIBA 22GX20+/-1CM A/ESTILET,ESTÈRIL,S/LÀTEX
E30054065 | Dilatadors renals | DILATADOR RENAL DE PTFE RADIOOPAC, 10F X 35CM. ESTÈRIL. LLIURE DE LÀTEX, D'UN SOL ÚS. AMPLATZ
E30054065 | Dilatadors renals | DILATADOR RENAL DE PTFE RADIOOPAC, 12F X 35CM. ESTÈRIL. LLIURE DE LÀTEX, D'UN SOL ÚS. AMPLATZ
E30054065 | Dilatadors renals | DILATADOR RENAL DE PTFE RADIOOPAC, 14F X 35CM. ESTÈRIL. LLIURE DE LÀTEX, D'UN SOL ÚS. AMPLATZ
E30054065 | Dilatadors renals | DILATADOR RENAL DE PTFE RADIOOPAC, 16F X 35CM. ESTÈRIL. LLIURE DE LÀTEX, D'UN SOL ÚS. AMPLATZ
E30054065 | Dilatadors renals | DILATADOR RENAL DE PTFE RADIOOPAC, 18F X 35CM. ESTÈRIL. LLIURE DE LÀTEX, D'UN SOL ÚS. AMPLATZ
E30054065 | Dilatadors renals | DILATADOR RENAL DE PTFE RADIOOPAC, 20F X 35CM. ESTÈRIL. LLIURE DE LÀTEX, D'UN SOL ÚS. AMPLATZ
E30054065 | Dilatadors renals | DILATADOR RENAL DE PTFE RADIOOPAC, 22F X 35CM. ESTÈRIL. LLIURE DE LÀTEX, D'UN SOL ÚS. AMPLATZ
E30054065 | Dilatadors renals | DILATADOR RENAL DE PTFE RADIOOPAC, 24F X 35CM. ESTÈRIL. LLIURE DE LÀTEX, D'UN SOL ÚS. AMPLATZ
E30054200 | Dilatadors vasculars | DILATADOR VASCULAR DE 6F X 20 CM, DE POLITETRAFLUOROETILÈ (PTFE), RADIOOPAC, EXTREM CONIFICAT, PER A TÈCNICA SELDINGER AMB LUER-LOCK I ADMINISTRACIÓ DE FLUIDS. COMPATIBLE CON GUIA DE 0.035”/0.038”. ESTÈRIL, D'UN SOL ÚS.
E30054200 | Dilatadors vasculars | DILATADOR VASCULAR DE 7F X 20 CM, DE POLITETRAFLUOROETILÈ (PTFE), RADIOOPAC, EXTREM CONIFICAT, PER A TÈCNICA SELDINGER AMB LUER-LOCK I ADMINISTRACIÓ DE FLUIDS. COMPATIBLE CON GUIA DE 0.035”/0.038”. ESTÈRIL, D'UN SOL ÚS.
E30054200 | Dilatadors vasculars | DILATADOR VASCULAR DE 9F X 20 CM, DE POLITETRAFLUOROETILÈ (PTFE), RADIOOPAC, EXTREM CONIFICAT, PER A TÈCNICA SELDINGER AMB LUER-LOCK I ADMINISTRACIÓ DE FLUIDS. COMPATIBLE CON GUIA DE 0.035”/0.038”. ESTÈRIL, D'UN SOL ÚS.
E30054200 | Dilatadors vasculars | DILATADOR VASCULAR DE 18F X 20 CM, DE POLITETRAFLUOROETILÈ (PTFE), RADIOOPAC, EXTREM CONIFICAT, PER A TÈCNICA SELDINGER AMB LUER-LOCK I ADMINISTRACIÓ DE FLUIDS. COMPATIBLE CON GUIA DE 0.035”/0.038”. ESTÈRIL, D'UN SOL ÚS.
E30054200 | Dilatadors vasculars | EQUIP DILATADOR VASCULAR PERCUTANI PER A TECNICA SELDINGER AMB PUNTA J,FORMAT PER AGULLA 18G, BISTURÍ LAMA 11, GUIA 0,025"X60CM PUNTA J I DILATADORS 8-10-12-14FR. ESTÈRIL.REF:96553
E30054040 | Equip de micropunció | EQUIP INTRODUCTOR COAXIAL DE MICROPUNCIÓ COMPOST PER: CATÈTER 4F X 10 CM AMB CÀNULA INTERNA RÍGIDA, PUNTA DISTAL DE PLATÍ, GUIA DE NITINOL AMB PUNTA PLATÍ DE 0,018", AGULLA 21G AMB PUNTA ECOGÈNICA. ESTÈRIL, D'UN SOL ÚS. MICROPUNCTURE TRANSITIONLESS
E30054075 | Introductor amb recobriment hidrofílic | INTRODUCTOR SEPTAL, DE 10FX79CM, CORBAT 45°, MALLAT, DE POLÍMER, AMB VÀLVULA HEMOSTÀTICA EN "Y", CLAU DE TRES. ESTÈRIL. OCCLUTECH. REF: 99398DS010
E30054075 | Introductor amb recobriment hidrofílic | INTRODUCTOR SEPTAL, DE 11FX79CM, CORBAT 45°, MALLAT, DE POLÍMER, AMB VÀLVULA HEMOSTÀTICA EN "Y", CLAU DE TRES. ESTÈRIL. OCCLUTECH. REF: 99398DS011
E30054075 | Introductor amb recobriment hidrofílic | INTRODUCTOR SEPTAL, DE 12FX79CM, CORBAT 45°, MALLAT, DE POLÍMER, AMB VÀLVULA HEMOSTÀTICA EN "Y", CLAU DE TRES. ESTÈRIL. OCCLUTECH. REF: 99398DS012
E30054075 | Introductor amb recobriment hidrofílic | INTRODUCTOR SEPTAL, DE 14FX79CM, CORBAT 45°, MALLAT, DE POLÍMER, AMB VÀLVULA HEMOSTÀTICA EN "Y", CLAU DE TRES. ESTÈRIL. OCCLUTECH. REF: 99398DS014
E30054075 | Introductor amb recobriment hidrofílic | INTRODUCTOR SEPTAL, DE 6FX79CM, CORBAT 45°, MALLAT, DE POLÍMER, AMB VÀLVULA HEMOSTÀTICA EN "Y", CLAU DE TRES. ESTÈRIL. OCCLUTECH. REF: 99398DS006
E30054075 | Introductor amb recobriment hidrofílic | INTRODUCTOR SEPTAL, DE 7FX79CM, CORBAT 45°, MALLAT, DE POLÍMER, AMB VÀLVULA HEMOSTÀTICA EN "Y", CLAU DE TRES. ESTÈRIL. OCCLUTECH. REF: 99398DS007
E30054075 | Introductor amb recobriment hidrofílic | INTRODUCTOR SEPTAL, DE 68FX79CM, CORBAT 45°, MALLAT, DE POLÍMER, AMB VÀLVULA HEMOSTÀTICA EN "Y", CLAU DE TRES. ESTÈRIL. OCCLUTECH. REF: 99398DS008
E30054075 | Introductor amb recobriment hidrofílic | INTRODUCTOR SEPTAL, DE 9FX79CM, CORBAT 45°, MALLAT, DE POLÍMER, AMB VÀLVULA HEMOSTÀTICA EN "Y", CLAU DE TRES. ESTÈRIL. OCCLUTECH. REF: 99398DS009
E30054050 | Vàlvules hemostàsiques | VÀLVULA HEMOSTÀTICA EN FORMA DE Y AMB UNA VÀLVULA DE HEMOSTÀSIA I UN CONNECTOR LUER FEMELLA I UN CONNECTOR LUER MASCLE, REF. K12-11413
E30054025 | Introductor arterial accés radial | EQUIP INTRODUCTOR RADIAL COMPOST PER: BEINA 4F X 7CM, PTFE, NO MALLAT/COILAT SENSE RECOBRIMENT HIDROFÍLIC, MARCADOR RADIOOPAC A EXTREM DISTAL PUNTA, VÀLVULA HEMOSTÀTICA AMB CLAU 3V I DILATADOR, AMB MINIGUIA DE 0,018". EST,1ÚS. RADIFOCUS INTRODUCER II
E30054025 | Introductor arterial accés radial | EQUIP INTRODUCTOR RADIAL COMPOST PER: BEINA 5F X 7CM, PTFE, NO MALLAT/COILAT SENSE RECOBRIMENT HIDROFÍLIC, MARCADOR RADIOOPAC A EXTREM DISTAL PUNTA, VÀLVULA HEMOSTÀTICA AMB CLAU 3V I DILATADOR, AMB MINIGUIA DE 0,018". EST,1ÚS. RADIFOCUS INTRODUCER II
E30054025 | Introductor arterial accés radial | EQUIP INTRODUCTOR RADIAL COMPOST PER: BEINA 6F X 7CM, PTFE, NO MALLAT/COILAT SENSE RECOBRIMENT HIDROFÍLIC, MARCADOR RADIOOPAC A EXTREM DISTAL PUNTA, VÀLVULA HEMOSTÀTICA AMB CLAU 3V I DILATADOR, AMB MINIGUIA DE 0,018". EST,1ÚS. RADIFOCUS INTRODUCER II
E30054025 | Introductor arterial accés radial | EQUIP INTRODUCTOR ARTERIAL RADIAL NO MALLAT/COILAT SENSE RECOBRIMENT HIDROFÍLIC COMPOST PER: BEINA DE 4F X 7CM, VÀLVULA HEMOSTÀTICA AMB CLAU DE 3 VIES, GUIA DE 0,018", DILATADOR I AGULLA DE 20G. ESTÈRIL, LLIURE DE LÀTEX. SMT
E30054025 | Introductor arterial accés radial | EQUIP INTRODUCTOR ARTERIAL RADIAL NO MALLAT/COILAT SENSE RECOBRIMENT HIDROFÍLIC COMPOST PER: BEINA DE 4F X 9CM, VÀLVULA HEMOSTÀTICA AMB CLAU DE 3 VIES, GUIA DE 0,018", DILATADOR I AGULLA DE 20G. ESTÈRIL, LLIURE DE LÀTEX. SMT
E30054025 | Introductor arterial accés radial | EQUIP INTRODUCTOR ARTERIAL RADIAL NO MALLAT/COILAT SENSE RECOBRIMENT HIDROFÍLIC COMPOST PER: BEINA DE 5F X 7CM, VÀLVULA HEMOSTÀTICA AMB CLAU DE 3 VIES, GUIA DE 0,018", DILATADOR I AGULLA DE 20G. ESTÈRIL, LLIURE DE LÀTEX. SMT
E30054025 | Introductor arterial accés radial | EQUIP INTRODUCTOR ARTERIAL RADIAL NO MALLAT/COILAT SENSE RECOBRIMENT HIDROFÍLIC COMPOST PER: BEINA DE 6F X 7CM, VÀLVULA HEMOSTÀTICA AMB CLAU DE 3 VIES, GUIA DE 0,018", DILATADOR I AGULLA DE 20G. ESTÈRIL, LLIURE DE LÀTEX. SMT
E30054010 | Equip introductor arterial accés femoral | EQUIP INTRODUCTOR FEMORAL,BEINA 6FX5,5CM MARQUES DE PROFUNDITAT,SENSE RECOBRIMENT HIDROFÍLIC, NO MALLAT/COILAT, MARCADOR RADIOOPAC EXTREM DISTAL DE LA PUNTA, VÀLVULA HEMOSTÀTICA, CLAU 3V I DILATADOR PER A GUIA 0,035",NO INCLOU MINIGUIA.EST,1ÚS.BRITE TIP
E30054010 | Equip introductor arterial accés femoral | EQ INTRODUCTOR FEMORAL, BEINA 6FX5,5CM MARQUES PROFUNDITAT,SENSE RECOBRIMENT HIDROFÍLIC, NO MALLAT/COILAT, MARCADOR RADIOOPAC A L'EXTREM DISTAL, VÀLVULA HEMOSTÀTICA, CLAU DE TRES VIES I DILATADOR PER A GUIA 0,035", NO INCLOU MINIGUIA. EST,1ÚS. BRITE TIP
E30054010 | Equip introductor arterial accés femoral | EQ INTRODUCTOR FEMORAL, BEINA 8FX5,5CM MARQUES PROFUNDITAT,SENSE RECOBRIMENT HIDROFÍLIC, NO MALLAT/COILAT, MARCADOR RADIOOPAC A L'EXTREM DISTAL, VÀLVULA HEMOSTÀTICA, CLAU DE TRES VIES I DILATADOR PER A GUIA 0,035", NO INCLOU MINIGUIA. EST,1ÚS. BRITE TIP
E30054010 | Equip introductor arterial accés femoral | EQ INTRODUCTOR FEMORAL,BEINA 4FX10CM, PTFE, PUNTA CONIFICADA,NO MALLAT/COILAT SENSE RECOBRIMENT HIDROFÍLIC,RADIOOPAC,VÀLVULA HEMOSTÀTICA CLAU3V, DILATADOR RADIOOPAC,CÀNULA,MINIGUIA METÀL·ICA DOBLE PUNTA RECTA/J 0,035"X45CM.EST,1ÚS.RADIFOCUS INTRODUCER II
E30054070 | Introductor endoprotesi | INTRO VASC COMP P/BEINA A/RECOBR HIDROF 10FX45CM,VÀL HEMO A/CLAUPAS I TAP LUER MASCLE + PORT RENTAT A/CLAU PAS;DILATADOR A/RECOB HIDROF,PUNTA CÒNICA I MARQ RADIOP,TAP A/MECANISME BLOQUEIG;XERINGA;COMP A/GUIA0,035"/0,89MM.EST,1ÚS,DRYSEAL FLEX
E30054070 | Introductor endoprotesi | INTRODUCTOR ARTERIAL/VASCULAR MALLAT/COILAT FLEXIBLE, RECTE, DE 22F X 28 CM COMPOST PER: BEINA INTRODUCTORA HIDROFÍLICA, VÀLVULA HEMOSTÀTICA, DILATADOR, COMPATIBLE AMB GUIA DE 0,035"(0,89MM). SENTRANT. ESTÈRIL, D'UNSOL ÚS.
E30054070 | Introductor endoprotesi | INTRODUCTOR ARTERIAL/VASCULAR MALLAT/COILAT FLEXIBLE, RECTE, DE 24F X 28 CM COMPOST PER: BEINA INTRODUCTORA HIDROFÍLICA, VÀLVULA HEMOSTÀTICA, DILATADOR, COMPATIBLE AMB GUIA DE 0,035"(0,89MM). SENTRANT. ESTÈRIL, D'UNSOL ÚS.
E30054070 | Introductor endoprotesi | INTRODUCTOR ARTERIAL/VASCULAR MALLAT/COILAT FLEXIBLE, RECTE, DE 26F X 28 CM COMPOST PER: BEINA INTRODUCTORA HIDROFÍLICA, VÀLVULA HEMOSTÀTICA, DILATADOR, COMPATIBLE AMB GUIA DE 0,035"(0,89MM). SENTRANT. ESTÈRIL, D'UNSOL ÚS.
E30054070 | Introductor endoprotesi | INTRODUCTOR ARTERIAL/VASCULAR MALLAT/COILAT FLEXIBLE, RECTE, DE 26F X 64 CM COMPOST PER: BEINA INTRODUCTORA HIDROFÍLICA, VÀLVULA HEMOSTÀTICA, DILATADOR, COMPATIBLE AMB GUIA DE 0,035"(0,89MM). SENTRANT. ESTÈRIL, D'UNSOL ÚS.
E30054050 | Vàlvules hemostàsiques | VÀLVULA HEMOSTÀTICA EN Y, SISTEMA DE TANCAMENT I OBERTURA AMB ROSCA, POLICARBONAT. PORT LATERAL LUER FEMELLA. COMPATIBLE AMB DISPOSITIUS FINS A 9F. CONNEXIÓ LUER LOCK ROTATORI. ESTÈRIL, D'UN SOL ÚS.
E30054050 | Vàlvules hemostàsiques | VÀLVULA HEMOSTÀTICA EN Y, SISTEMA DE TANCAMENT I OBERTURA EMPÈNYER/TIRAR. Ø0,092''/2,33MM, POLICARBONAT, 30 BARS. PORT LATERAL AMB ALLARGADERA 20CM I CLAU. COMPATIBLE AMB DISPOSITIUS FINS A 7F. PASAGUIA. ESTÈRIL, D'UN SOL ÚS. SUPER KETCH PLUS
E30054075 | Introductor amb recobriment hidrofílic | INTRODUCTOR ARTERIAL RADIAL NO MALLAT/COILAT AMB RECOBRIMENT HIDROFÍLIC PER GUIA </=0,018", VARIS DIÀMETRES I LONGITUD LLARGA >70CM
E30054025 | Introductor arterial accés radial | A - INTRODUCTOR ARTERIAL RADIAL MALLAT/COILAT SENSE RECOBRIMENT HIDROFÍLICPER GUIA </=0,018", VARIS DIÀMETRES I LONGITUD CURTA </4CM
E30054025 | Introductor arterial accés radial | INTRODUCTOR ARTERIAL RADIAL MALLAT/COILAT SENSE RECOBRIMENT HIDROFÍLIC PER GUIA </=0,018", VARIS DIÀMETRES I LONGITUD ESTÀNDARD >/=4CM </=10CM
E30054025 | Introductor arterial accés radial | INTRODUCTOR ARTERIAL RADIAL MALLAT/COILAT SENSE RECOBRIMENT HIDROFÍLIC PER GUIA </=0,018", VARIS DIÀMETRES I LONGITUD >10CM </=45CM
E30054025 | Introductor arterial accés radial | INTRODUCTOR ARTERIAL RADIAL MALLAT/COILAT SENSE RECOBRIMENT HIDROFÍLICPER GUIA </=0,018", VARIS DIÀMETRES I LONGITUD >45CM </=70CM
E30054025 | Introductor arterial accés radial | INTRODUCTOR ARTERIAL RADIAL MALLAT/COILAT SENSE RECOBRIMENT HIDROFÍLIC PER GUIA </=0,018", VARIS DIÀMETRES I LONGITUD LLARGA >/=70CM </=90CM
E30054040 | Equip de micropunció | EQUIP INTRODUCTOR DE MICROPUNCIÓ, VARIS DIÀMETRES I LLARGÀRIES
E30054021 | Equip introductor arterial accés radial | EQUIP INTRODUCTOR ARTERIAL RADIAL NO MALLAT/COILAT SENSE RECOBRIMENT HIDROFÍLIC PER GUIA </=0,018", VARIS DIÀMETRES I LONGITUD CURTA <4CM
E30054075 | Introductor amb recobriment hidrofílic | EQUIP INTRODUCTOR ARTERIAL RADIAL MALLAT/COILAT AMB RECOBRIMENT HIDROFÍLIC PER GUIA </=0,018", VARIS DIÀMETRES I LONGITUD <4CM
E30054075 | Introductor amb recobriment hidrofílic | INTRODUCTOR ARTERIAL RADIAL NO MALLAT/COILAT AMB RECOBRIMENT HIDROFÍLIC PER GUIA </=0,018", VARIS DIÀMETRES I LONGITUD CURTA </4CM
E30054075 | Introductor amb recobriment hidrofílic | EQUIP INTRODUCTOR ARTERIAL FEMORAL MALLAT/COILAT AMB RECOBRIMENT HIDROFÍLIC PER GUIA >/=0,035", VARIS DIÀMETRES I LONGITUD LLARGA >70CM
E30054075 | Introductor amb recobriment hidrofílic | INTRODUCTOR ARTERIAL RADIAL NO MALLAT/COILAT AMB RECOBRIMENT HIDROFÍLIC PER GUIA </=0,018", VARIS DIÀMETRES I LONGITUD >10CM </=45CM
E30054075 | Introductor amb recobriment hidrofílic | INTRODUCTOR ARTERIAL FEMORAL MALLAT/COILAT AMB RECOBRIMENT HIDROFÍLIC PER GUIA >/=0,035", VARIS DIÀMETRES I LONGITUD >90CM
E30054075 | Introductor amb recobriment hidrofílic | INTRODUCTOR ARTERIAL FEMORAL MALLAT/COILAT AMB RECOBRIMENT HIDROFÍLIC PER GUIA >/=0,035", AMB VÀLVULA TIPUS THUOY BOST O EQUIVALENT, VARIS DIÀMETRES I LONGITUD
E30054020 | Introductor arterial accés femoral | INTRODUCTOR ARTERIAL FEMORAL MALLAT/COILAT SENSE RECOBRIMENT HIDROFÍLIC PER GUIA >/=0,035", VARIS DIÀMETRES I LONGITUD >90CM
E30054010 | Equip introductor arterial accés femoral | EQUIP INTRODUCTOR FEMORAL, BEINA 7FX11CM MARQUES PROFUNDITAT,SENSE RECOBRIMENT HIDROFÍLIC, NO MALLAT/COILAT, MARCADOR RADIOOPAC A L'EXTREM DISTAL DE LA PUNTA, VÀLVULA HEMOSTÀTICA, CLAU 3V I DILATADOR PER A GUIA 0,035", INCLOU MINIGUIA.EST,1ÚS.BRITE TIP
E30054040 | Equip de micropunció | EQUIP INTRODUCTOR VASCULAR DE MICROPUNCIÓ COMPOST PER BEINA RECTA PUNTA SENSE RECOBRIMENT HIDROFÍLIC AMB MARCA RADIOOPACA, DE 4F X 10CM, DILATADOR, COMPATIBLE AMB GUIA NITINOL 0,018"(0,46MM), AGULLA ECOGÈNICA DE 7CM. ESTÈRIL, D'UN SOL ÚS. MICRO-STICK
E30054040 | Equip de micropunció | EQUIP INTRODUCTOR VASCULAR DE MICROPUNCIÓ COMPOST PER BEINA RECTA PUNTA SENSE RECOBRIMENT HIDROFÍLIC AMB MARCA RADIOOPACA, DE 5F X 10CM, DILATADOR, COMPATIBLE AMB GUIA NITINOL 0,018"(0,46MM), AGULLA ECOGÈNICA DE 7CM. ESTÈRIL, D'UN SOL ÚS. MICRO-STICK
E30054010 | Equip introductor arterial accés femoral | EQUIP INTRODUCTOR FEMORAL, BEINA 7FX23CM MARQUES PROFUNDITAT,SENSE RECOBRIMENT HIDROFÍLIC, NO MALLAT/COILAT, MARCADOR RADIOOPAC A L'EXTREM DISTAL DE LA PUNTA, VÀLVULA HEMOSTÀTICA, CLAU 3V I DILATADOR PER A GUIA 0,035", INCLOU MINIGUIA.EST,1ÚS.BRITE TIP
E30054010 | Equip introductor arterial accés femoral | EQUIP INTRODUCTOR FEMORAL, BEINA 8FX11CM MARQUES PROFUNDITAT,SENSE RECOBRIMENT HIDROFÍLIC, NO MALLAT/COILAT, MARCADOR RADIOOPAC A L'EXTREM DISTAL DE LA PUNTA, VÀLVULA HEMOSTÀTICA, CLAU 3V I DILATADOR PER A GUIA 0,035", INCLOU MINIGUIA.EST,1ÚS.BRITE TIP
E30054010 | Equip introductor arterial accés femoral | EQUIP INTRODUCTOR FEMORAL, BEINA 4FX11CM MARQUES PROFUNDITAT,SENSE RECOBRIMENT HIDROFÍLIC, NO MALLAT/COILAT, MARCADOR RADIOOPAC A L'EXTREM DISTAL DE LA PUNTA, VÀLVULA HEMOSTÀTICA, CLAU 3V I DILATADOR PER A GUIA 0,035", INCLOU MINIGUIA.EST,1ÚS.BRITE TIP
E30054010 | Equip introductor arterial accés femoral | EQUIP INTRODUCTOR FEMORAL, BEINA 4FX23CM MARQUES PROFUNDITAT,SENSE RECOBRIMENT HIDROFÍLIC, NO MALLAT/COILAT, MARCADOR RADIOOPAC A L'EXTREM DISTAL DE LA PUNTA, VÀLVULA HEMOSTÀTICA, CLAU 3V I DILATADOR PER A GUIA 0,035", INCLOU MINIGUIA.EST,1ÚS.BRITE TIP
E30054010 | Equip introductor arterial accés femoral | EQUIP INTRODUCTOR FEMORAL, BEINA 5FX11CM MARQUES PROFUNDITAT,SENSE RECOBRIMENT HIDROFÍLIC, NO MALLAT/COILAT, MARCADOR RADIOOPAC A L'EXTREM DISTAL DE LA PUNTA, VÀLVULA HEMOSTÀTICA, CLAU 3V I DILATADOR PER A GUIA 0,035", INCLOU MINIGUIA.EST,1ÚS.BRITE TIP
E30054010 | Equip introductor arterial accés femoral | EQUIP INTRODUCTOR FEMORAL, BEINA 5FX23CM MARQUES PROFUNDITAT,SENSE RECOBRIMENT HIDROFÍLIC, NO MALLAT/COILAT, MARCADOR RADIOOPAC A L'EXTREM DISTAL DE LA PUNTA, VÀLVULA HEMOSTÀTICA, CLAU 3V I DILATADOR PER A GUIA 0,035", INCLOU MINIGUIA.EST,1ÚS.BRITE TIP
E30054020 | Introductor arterial accés femoral | EQUIP INTRODUCTOR FEMORAL, BEINA 5FX45CM MARQUES PROFUNDITAT,SENSE RECOBRIMENT HIDROFÍLIC, NO MALLAT/COILAT, MARCADOR RADIOOPAC A L'EXTREM DISTAL DE LA PUNTA, VÀLVULA HEMOSTÀTICA, CLAU 3V I DILATADOR PER A GUIA 0,035", INCLOU MINIGUIA.EST,1ÚS.BRITE TIP
E30054020 | Introductor arterial accés femoral | EQUIP INTRODUCTOR FEMORAL, BEINA 5FX25CM MARQUES PROFUNDITAT,SENSE RECOBRIMENT HIDROFÍLIC, NO MALLAT/COILAT, MARCADOR RADIOOPAC A L'EXTREM DISTAL DE LA PUNTA, VÀLVULA HEMOSTÀTICA, CLAU 3V I DILATADOR PER A GUIA 0,035", INCLOU MINIGUIA.EST,1ÚS.BRITE TIP
E30054020 | Introductor arterial accés femoral | INTRODUCTOR FEMORAL, BEINA 6F X 25CM, PTFE, SENSE RECOBRIMENT HIDROFÍLIC, MARCADOR RADIOOPAC A L'EXTREM DISTAL DE LA PUNTA, VÀLVULA HEMOSTÀTICA AMB CLAU DE TRES VIES I DILATADOR, PER A GUIA 0,038", NO INCLOU MINIGUIA. ESTÈRIL,1ÚS. RADIFOCUS INTRODUCER II
E30054020 | Introductor arterial accés femoral | INTRODUCTOR FEMORAL, BEINA 7F X 25CM, PTFE, SENSE RECOBRIMENT HIDROFÍLIC, MARCADOR RADIOOPAC A L'EXTREM DISTAL DE LA PUNTA, VÀLVULA HEMOSTÀTICA AMB CLAU DE TRES VIES I DILATADOR PER, A GUIA 0,038", NO INCLOU MINIGUIA. ESTÈRIL,1ÚS. RADIFOCUS INTRODUCER II
E30054020 | Introductor arterial accés femoral | INTRODUCTOR FEMORAL, BEINA 8F X 25CM, PTFE, SENSE RECOBRIMENT HIDROFÍLIC, MARCADOR RADIOOPAC A L'EXTREM DISTAL DE LA PUNTA, VÀLVULA HEMOSTÀTICA AMB CLAU DE TRES VIES I DILATADOR, PER A GUIA 0,038", NO INCLOU MINIGUIA. ESTÈRIL,1ÚS. RADIFOCUS INTRODUCER II
E30054020 | Introductor arterial accés femoral | INTRODUCTOR FEMORAL, BEINA 9F X 25CM, PTFE, SENSE RECOBRIMENT HIDROFÍLIC, MARCADOR RADIOOPAC A L'EXTREM DISTAL DE LA PUNTA, VÀLVULA HEMOSTÀTICA AMB CLAU DE TRES VIES I DILATADOR, PER A GUIA 0,038", NO INCLOU MINIGUIA. ESTÈRIL,1ÚS. RADIFOCUS INTRODUCER II
E30054020 | Introductor arterial accés femoral | INTRODUCTOR ARTERIAL COMPOST PER: BEINA RADIOOPACA DE 6F X 23CM, SENSE RECOBRIMENT HIDROFÍLIC, NO MALLAT/COILAT, COLLARET DE SUTURA PER A FIXACIÓ, VÀLVULA HEMOSTÀTICA I LÍNIA AMB CLAU TRES VIES, DILATADOR RADIOOPAC, OBTURADOR. ESTÈRIL, 1ÚS. AVANTI PLUS
E30054020 | Introductor arterial accés femoral | INTRODUCTOR ARTERIAL COMPOST PER: BEINA RADIOOPACA DE 7F X 23CM, SENSE RECOBRIMENT HIDROFÍLIC, NO MALLAT/COILAT, COLLARET DE SUTURA PER A FIXACIÓ, VÀLVULA HEMOSTÀTICA I LÍNIA AMB CLAU TRES VIES, DILATADOR RADIOOPAC, OBTURADOR. ESTÈRIL, 1ÚS. AVANTI PLUS
E30054020 | Introductor arterial accés femoral | INTRODUCTOR ARTERIAL COMPOST PER: BEINA RADIOOPACA DE 8F X 23CM, SENSE RECOBRIMENT HIDROFÍLIC, NO MALLAT/COILAT, COLLARET DE SUTURA PER A FIXACIÓ, VÀLVULA HEMOSTÀTICA I LÍNIA AMB CLAU TRES VIES, DILATADOR RADIOOPAC, OBTURADOR. ESTÈRIL, 1ÚS. AVANTI PLUS
E30054020 | Introductor arterial accés femoral | INTRODUCTOR FEMORAL, BEINA RECTA SENSE RECOBRIMENT HIDROFÍLIC AMB BANDA RADIOOPACA A L'EXTREM DE 8F X 55CM, AMB VÀLVULA HEMOSTÀTICA, LÍNIA AMB CLAU DE TRES VIES, DILATADOR, COMPATIBLE AMB GUIA PUNTA EN DE 0,038"(0,97MM), ESTÈRIL, D'UN SOL ÚS. FAST-CATH
E30054020 | Introductor arterial accés femoral | INTRODUCTOR FEMORAL, BEINA CORBA SENSE RECOBRIMENT HIDROFÍLIC AMB BANDA RADIOOPACA A L'EXTREM DE 7F X 45CM, AMB VÀLVULA HEMOSTÀTICA, LÍNIA AMB CLAU DE TRES VIES, DILATADOR, COMPATIBLE AMB GUIA PUNTA EN DE 0,038"(0,97MM), ESTÈRIL, D'UN SOL ÚS. FAST-CATH
E30054020 | Introductor arterial accés femoral | INTRODUCTOR ARTERIAL, BEINA CORBA SENSE RECOBRIMENT HIDROFÍLIC AMB BANDA RADIOOPACA A L'EXTREM DE 6F X 45CM, AMB VÀLVULA HEMOSTÀTICA, LÍNIA AMB CLAU DE TRES VIES, DILATADOR, COMPATIBLE AMB GUIA PUNTA EN DE 0,038"(0,97MM), ESTÈRIL, D'UN SOL ÚS. FAST-CATH
E30054020 | Introductor arterial accés femoral | INTRODUCTOR ARTERIAL, BEINA CORBA SENSE RECOBRIMENT HIDROFÍLIC AMB BANDA RADIOOPACA A L'EXTREM DE 8F X 85CM, AMB VÀLVULA HEMOSTÀTICA, LÍNIA AMB CLAU DE TRES VIES, DILATADOR J 5CM, COMPATIBLE AMB GUIA PUNTA EN DE 0,038"(0,97MM), ESTÈRIL, 1ÚS. FAST-CATH
E30054020 | Introductor arterial accés femoral | INTRODUCTOR FEMORAL, BEINA CORBA SENSE RECOBRIMENT HIDROFÍLIC AMB BANDA RADIOOPACA A L'EXTREM DE 8F X 85CM, AMB VÀLVULA HEMOSTÀTICA, LÍNIA AMB CLAU DE TRES VIES, DILATADOR J 7CM, COMPATIBLE AMB GUIA PUNTA EN DE 0,038"(0,97MM), ESTÈRIL, 1ÚS. FAST-CATH
E30054020 | Introductor arterial accés femoral | INTRODUCTOR FEMORAL, BEINA CORBA SENSE RECOBRIMENT HIDROFÍLIC AMB BANDA RADIOOPACA A L'EXTREM DE 7F X 85CM, AMB VÀLVULA HEMOSTÀTICA, LÍNIA AMB CLAU DE TRES VIES, DILATADOR J 5CM, COMPATIBLE AMB GUIA PUNTA EN DE 0,038"(0,97MM), ESTÈRIL, 1ÚS. FAST-CATH
E30054020 | Introductor arterial accés femoral | INTRODUCTOR FEMORAL, BEINA CORBA SENSE RECOBRIMENT HIDROFÍLIC AMB BANDA RADIOOPACA A L'EXTREM DE 7F X 85CM, AMB VÀLVULA HEMOSTÀTICA, LÍNIA AMB CLAU DE TRES VIES, DILATADOR J 7CM, COMPATIBLE AMB GUIA PUNTA EN DE 0,038"(0,97MM), ESTÈRIL, 1ÚS. FAST-CATH
E30054010 | Equip introductor arterial accés femoral | EQUIP INTRODUCTOR ARTERIAL/VASCULAR COMPOST PER: BEINA DE 11FX25CM NO HIDRÒFILA, AMB VÀLVULA HEMOSTÀTICA, LÍNIA AMB CLAU DE TRES VIES, DILATADOR, SENSE MARCA RADIOOPACA I GUIA DE 0,035"/0,89MM I COMPATIBLE AMB 0,038"/0,97. ESTÈRIL,1ÚS. SUPERSHEATH XL
E30054020 | Introductor arterial accés femoral | INTRODUCTOR FEMORAL RECTE, NO HIDROFÍLIC, COILAT I FLEXIBLE DE 4F X 45CM, PTFE, COMPOST PER: BEINA INTRODUCTORA AMB MARCA RADIOOPACA, VÀLVULA HEMOSTÀTICA AMB LÍNIA I CLAU DE TRES VIES, DILATADOR RADIOOPAC COMPATIBLE GUIA 0,038"(0,96MM).EST,1ÚS.DURASHEATH
E30054020 | Introductor arterial accés femoral | INTRODUCTOR FEMORAL RECTE, NO HIDROFÍLIC, COILAT I FLEXIBLE DE 4F X 60CM, PTFE, COMPOST PER: BEINA INTRODUCTORA AMB MARCA RADIOOPACA, VÀLVULA HEMOSTÀTICA AMB LÍNIA I CLAU DE TRES VIES, DILATADOR RADIOOPAC COMPATIBLE GUIA 0,038"(0,96MM).EST,1ÚS.DURASHEATH
E30054020 | Introductor arterial accés femoral | INTRODUCTOR FEMORAL RECTE, NO HIDROFÍLIC, COILAT I FLEXIBLE DE 5F X 45CM, PTFE, COMPOST PER: BEINA INTRODUCTORA AMB MARCA RADIOOPACA, VÀLVULA HEMOSTÀTICA AMB LÍNIA I CLAU DE TRES VIES, DILATADOR RADIOOPAC COMPATIBLE GUIA 0,038"(0,96MM).EST,1ÚS.DURASHEATH
E30054020 | Introductor arterial accés femoral | INTRODUCTOR FEMORAL RECTA PUNTA FERMA, NO HIDROFÍLIC, COILAT I FLEXIBLE DE 5F X 45CM, PTFE, BEINA INTRODUCTORA AMB MARCA RADIOOPACA, VÀLVULA HEMOSTÀTICA AMB LÍNIA I CLAU DE TRES VIES, DILATADOR RADIOOPAC COMPATIBLE GUIA 0,038"(0,96MM).EST,1ÚS. DURASHEATH
E30054020 | Introductor arterial accés femoral | INTRODUCTOR FEMORAL CORBAT HS, NO HIDROFÍLIC, COILAT I FLEXIBLE DE 5FX45CM, PTFE, COMPOST: BEINA INTRODUCTORA AMB MARCA RADIOOPACA, VÀLVULA HEMOSTÀTICA AMB LÍNIA I CLAU DE TRES VIES, DILATADOR RADIOOPAC COMPATIBLE GUIA 0,038"(0,96MM).EST,1ÚS. DURASHEATH
E30054020 | Introductor arterial accés femoral | INTRODUCTOR FEMORAL CORBAT LIMA, NO HIDROFÍLIC, COILAT I FLEXIBLE DE 5F X 45CM, PTFE, BEINA INTRODUCTORA AMB MARCA RADIOOPACA, VÀLVULA HEMOSTÀTICA AMB LÍNIA I CLAU DE TRES VIES, DILATADOR RADIOOPAC COMPATIBLE GUIA 0,038"(0,96MM). EST,1ÚS. DURASHEATH
E30054020 | Introductor arterial accés femoral | INTRODUCTOR FEMORAL CORBAT MULTIPROPÒSIT, NO HIDROFÍLIC, COILAT I FLEXIBLE DE 5F X 45CM, PTFE, BEINA INTRODUCTORA AMB MARCA RADIOOPACA, VÀLVULA HEMOSTÀTICA AMB LÍNIA I CLAU TRES VIES, DILATADOR RADIOOPAC COMPATIBLE GUIA 0,038"(0,96MM).EST,1ÚS.DURASHEATH
E30054020 | Introductor arterial accés femoral | INTRODUCTOR FEMORAL CORBAT DOBLE RENAL, NO HIDROFÍLIC, COILAT I FLEXIBLE DE 5F X 45CM, PTFE, BEINA INTRODUCTORA AMB MARCA RADIOOPACA, VÀLVULA HEMOSTÀTICA AMB LÍNIA I CLAU TRES VIES, DILATADOR RADIOOPAC COMPATIBLE GUIA 0,038"(0,96MM). EST,1ÚS. DURASHEATH
E30054020 | Introductor arterial accés femoral | INTRODUCTOR FEMORAL RECTE, NO HIDROFÍLIC, COILAT I FLEXIBLE DE 5F X 60CM, PTFE, COMPOST PER: BEINA INTRODUCTORA AMB MARCA RADIOOPACA, VÀLVULA HEMOSTÀTICA AMB LÍNIA I CLAU TRES VIES, DILATADOR RADIOOPAC COMPATIBLE GUIA 0,038"(0,96MM). EST,1ÚS. DURASHEATH
E30054020 | Introductor arterial accés femoral | INTRODUCTOR FEMORAL RECTA PUNTA FERMA, NO HIDROFÍLIC, COILAT I FLEXIBLE DE 5F X 60CM, PTFE, BEINA INTRODUCTORA AMB MARCA RADIOOPACA, VÀLVULA HEMOSTÀTICA AMB LÍNIA I CLAU TRES VIES, DILATADOR RADIOOPAC COMPATIBLE GUIA 0,038"(0,96MM). EST,1ÚS. DURASHEATH
E30054020 | Introductor arterial accés femoral | INTRODUCTOR FEMORAL RECTE, NO HIDROFÍLIC, COILAT I FLEXIBLE DE 6F X 45CM, PTFE, COMPOST PER: BEINA INTRODUCTORA AMB MARCA RADIOOPACA, VÀLVULA HEMOSTÀTICA AMB LÍNIA I CLAU TRES VIES, DILATADOR RADIOOPAC COMPATIBLE GUIA 0,038"(0,96MM). EST,1ÚS. DURASHEATH
E30054020 | Introductor arterial accés femoral | INTRODUCTOR FEMORAL RECTA PUNTA FERMA, NO HIDROFÍLIC, COILAT I FLEXIBLE DE 6F X 45CM, PTFE, BEINA INTRODUCTORA AMB MARCA RADIOOPACA, VÀLVULA HEMOSTÀTICA AMB LÍNIA I CLAU TRES VIES, DILATADOR RADIOOPAC COMPATIBLE GUIA 0,038"(0,96MM). EST,1ÚS. DURASHEATH
E30054020 | Introductor arterial accés femoral | INTRODUCTOR FEMORAL CORBAT HS, NO HIDROFÍLIC, COILAT I FLEXIBLE DE 6F X 45CM, PTFE, BEINA INTRODUCTORA AMB MARCA RADIOOPACA, VÀLVULA HEMOSTÀTICA AMB LÍNIA I CLAU DE TRES VIES, DILATADOR RADIOOPAC COMPATIBLE GUIA 0,038"(0,96MM). EST,1ÚS. DURASHEATH
E30054020 | Introductor arterial accés femoral | INTRODUCTOR FEMORAL CORBAT LIMA, NO HIDROFÍLIC, COILAT I FLEXIBLE DE 6F X 45CM, PTFE, BEINA INTRODUCTORA AMB MARCA RADIOOPACA, VÀLVULA HEMOSTÀTICA AMB LÍNIA I CLAU DE TRES VIES, DILATADOR RADIOOPAC COMPATIBLE GUIA 0,038"(0,96MM). EST,1ÚS. DURASHEATH
E30054020 | Introductor arterial accés femoral | INTRODUCTOR FEMORAL CORBAT MULTIPROPÒSIT, NO HIDROFÍLIC, COILAT I FLEXIBLE DE 6F X 45CM, PTFE, BEINA INTRODUCTORA AMB MARCA RADIOOPACA, VÀLVULA HEMOSTÀTICA AMB LÍNIA I CLAU TRES VIES, DILATADOR RADIOOPAC COMPATIBLE GUIA 0,038"(0,96MM). EST,1ÚS.DURASHEATH
E30054020 | Introductor arterial accés femoral | INTRODUCTOR FEMORAL CORBAT DOBLE RENAL, NO HIDROFÍLIC, COILAT I FLEXIBLE DE 6F X 45CM, PTFE, BEINA INTRODUCTORA AMB MARCA RADIOOPACA, VÀLVULA HEMOSTÀTICA AMB LÍNIA I CLAU TRES VIES, DILATADOR RADIOOPAC COMPATIBLE GUIA 0,038"(0,96MM). EST,1ÚS. DURASHEATH
E30054020 | Introductor arterial accés femoral | INTRODUCTOR FEMORAL RECTE, NO HIDROFÍLIC, COILAT I FLEXIBLE DE 6FX60CM, PTFE, COMPOST PER: BEINA INTRODUCTORA AMB MARCA RADIOOPACA, VÀLVULA HEMOSTÀTICA AMB LÍNIA I CLAU DE TRES VIES, DILATADOR RADIOOPAC COMPATIBLE GUIA 0,038"(0,96MM). EST,1ÚS. DURASHEATH
E30054020 | Introductor arterial accés femoral | INTRODUCTOR FEMORAL RECTA PUNTA FERMA, NO HIDROFÍLIC, COILAT I FLEXIBLE DE 6FX60CM, PTFE, BEINA INTRODUCTORA AMB MARCA RADIOOPACA, VÀLVULA HEMOSTÀTICA AMB LÍNIA I CLAU DE TRES VIES, DILATADOR RADIOOPAC COMPATIBLE GUIA 0,038"(0,96MM). EST,1ÚS. DURASHEATH
E30054020 | Introductor arterial accés femoral | INTRODUCTOR FEMORAL RECTE, NO HIDROFÍLIC, COILAT I FLEXIBLE DE 7FX45CM, PTFE, COMPOST PER: BEINA INTRODUCTORA AMB MARCA RADIOOPACA, VÀLVULA HEMOSTÀTICA AMB LÍNIA I CLAU DE TRES VIES, DILATADOR RADIOOPAC COMPATIBLE GUIA 0,038"(0,96MM). EST,1ÚS. DURASHEATH
E30054020 | Introductor arterial accés femoral | INTRODUCTOR FEMORAL RECTA PUNTA FERMA, NO HIDROFÍLIC, COILAT I FLEXIBLE DE 7FX45CM, PTFE, BEINA INTRODUCTORA AMB MARCA RADIOOPACA, VÀLVULA HEMOSTÀTICA AMB LÍNIA I CLAU DE TRES VIES, DILATADOR RADIOOPAC COMPATIBLE GUIA 0,038"(0,96MM). EST,1ÚS. DURASHEATH
E30054020 | Introductor arterial accés femoral | INTRODUCTOR FEMORAL CORBAT HS, NO HIDROFÍLIC, COILAT I FLEXIBLE DE 7F X 45CM, PTFE, BEINA INTRODUCTORA AMB MARCA RADIOOPACA, VÀLVULA HEMOSTÀTICA AMB LÍNIA I CLAU DE TRES VIES, DILATADOR RADIOOPAC COMPATIBLE GUIA 0,038"(0,96MM). EST,1ÚS. DURASHEATH
E30054020 | Introductor arterial accés femoral | INTRODUCTOR FEMORAL CORBAT LIMA, NO HIDROFÍLIC, COILAT I FLEXIBLE DE 7F X 45CM, PTFE, BEINA INTRODUCTORA AMB MARCA RADIOOPACA, VÀLVULA HEMOSTÀTICA AMB LÍNIA I CLAU DE TRES VIES, DILATADOR RADIOOPAC COMPATIBLE GUIA 0,038"(0,96MM). EST,1ÚS. DURASHEATH
E30054020 | Introductor arterial accés femoral | INTRODUCTOR FEMORAL CORBAT MULTIPROPÒSIT, NO HIDROFÍLIC, COILAT I FLEXIBLE DE 7F X 45CM, PTFE, BEINA INTRODUCTORA AMB MARCA RADIOOPACA, VÀLVULA HEMOSTÀTICA AMB LÍNIA I CLAU TRES VIES, DILATADOR RADIOOPAC COMPATIBLE GUIA 0,038"(0,96MM). EST,1ÚS.DURASHEATH
E30054020 | Introductor arterial accés femoral | INTRODUCTOR FEMORAL CORBAT DOBLE RENAL, NO HIDROFÍLIC, COILAT I FLEXIBLE DE 7F X 45CM, PTFE, BEINA INTRODUCTORA AMB MARCA RADIOOPACA, VÀLVULA HEMOSTÀTICA AMB LÍNIA I CLAU TRES VIES, DILATADOR RADIOOPAC COMPATIBLE GUIA 0,038"(0,96MM). EST,1ÚS. DURASHEATH
E30054020 | Introductor arterial accés femoral | INTRODUCTOR FEMORAL RECTE, NO HIDROFÍLIC, COILAT I FLEXIBLE DE 7F X 60CM, PTFE, COMPOST PER: BEINA INTRODUCTORA AMB MARCA RADIOOPACA, VÀLVULA HEMOSTÀTICA AMB LÍNIA I CLAU TRES VIES, DILATADOR RADIOOPAC COMPATIBLE GUIA 0,038"(0,96MM). EST,1ÚS. DURASHEATH
E30054020 | Introductor arterial accés femoral | INTRODUCTOR FEMORAL RECTA PUNTA FERMA, NO HIDROFÍLIC, COILAT I FLEXIBLE DE 7F X 60CM, PTFE, BEINA INTRODUCTORA AMB MARCA RADIOOPACA, VÀLVULA HEMOSTÀTICA AMB LÍNIA I CLAU TRES VIES, DILATADOR RADIOOPAC COMPATIBLE GUIA 0,038"(0,96MM). EST,1ÚS. DURASHEATH
E30054020 | Introductor arterial accés femoral | INTRODUCTOR FEMORAL RECTE, NO HIDROFÍLIC, COILAT I FLEXIBLE DE 8F X 45CM, PTFE, COMPOST PER: BEINA INTRODUCTORA AMB MARCA RADIOOPACA, VÀLVULA HEMOSTÀTICA AMB LÍNIA I CLAU TRES VIES, DILATADOR RADIOOPAC COMPATIBLE GUIA 0,038"(0,96MM). EST,1ÚS. DURASHEATH
E30054020 | Introductor arterial accés femoral | INTRODUCTOR FEMORAL RECTA PUNTA FERMA, NO HIDROFÍLIC, COILAT I FLEXIBLE DE 8F X 45CM, PTFE, BEINA INTRODUCTORA AMB MARCA RADIOOPACA, VÀLVULA HEMOSTÀTICA AMB LÍNIA I CLAU TRES VIES, DILATADOR RADIOOPAC COMPATIBLE GUIA 0,038"(0,96MM). EST,1ÚS. DURASHEATH
E30054020 | Introductor arterial accés femoral | INTRODUCTOR FEMORAL RECTE, NO HIDROFÍLIC, COILAT I FLEXIBLE DE 8F X 60CM, PTFE, BEINA INTRODUCTORA AMB MARCA RADIOOPACA, VÀLVULA HEMOSTÀTICA AMB LÍNIA I CLAU TRES VIES, DILATADOR RADIOOPAC COMPATIBLE GUIA 0,038"(0,96MM). ESTÈRIL, DÙN SOL ÚS. DURASHEATH
E30054020 | Introductor arterial accés femoral | INTRODUCTOR FEMORAL RECTA PUNTA FERMA, NO HIDROFÍLIC, COILAT I FLEXIBLE DE 8F X 60CM, PTFE, BEINA INTRODUCTORA AMB MARCA RADIOOPACA, VÀLVULA HEMOSTÀTICA AMB LÍNIA I CLAU TRES VIES, DILATADOR RADIOOPAC COMPATIBLE GUIA 0,038"(0,96MM). EST,1ÚS. DURASHEATH
E30054020 | Introductor arterial accés femoral | INTRODUCTOR ARTERIAL FEMORAL COMPOST PER BEINA RECTA SENSE RECOBRIMENT HIDROFÍLIC AMB BANDA RADIOOPACA A L'EXTREM DE 7F X 98CM, VÀLVULA HEMOSTÀTICA, LÍNIA AMB CLAU DE TRES VIES, DILATADOR, COMPATIBLE AMB GUIA PUNTA EN DE 0,038"(0,97MM).EST,1ÚS.FATS-CATH
E30054040 | Equip de micropunció | EQUIP INTRODUCTOR VASCULAR DE MICROPUNCIÓ COMPOST PER BEINA RECTA PUNTA RÍGIDA SENSE RECOBRIMENT HIDROFÍLIC AMB MARCA RADIOOPACA, DE 4FX10CM, DILATADOR, COMPATIBLE AMB GUIA NITINOL 0,018"(0,46MM), AGULLA ECOGÈNICA DE 7CM. ESTÈRIL, D'UN SOL ÚS. MICRO-STIC
E30054040 | Equip de micropunció | EQUIP INTRODUCTOR VASCULAR DE MICROPUNCIÓ COMPOST PER BEINA RECTA PUNTA RÍGIDA SENSE RECOBRIMENT HIDROFÍLIC AMB MARCA RADIOOPACA, DE 5F X 10CM, DILATADOR, COMPATIBLE AMB GUIA NITINOL 0,018"(0,46MM), AGULLA ECOGÈNICA DE 7CM. ESTÈRIL, UN SOL ÚS. MICRO-STIC
E30054040 | Equip de micropunció | EQUIP INTRODUCTOR COAXIAL DE MICROPUNCIÓ, CATÈTER AMB PUNTA CONIFICADA DE 5F X 10CM, DILATADOR RADIOOPAC AMB GUIA DE NITINOL AMB PUNTA PAL·LADI DE 0,018"(0,46MM), AGULLA 21GX7CM AMB PUNTA ECOGÈNICA. ESTÈRIL, D'UN SOL ÚS. MICROPUNCTURE TRANSITIOMLESS
E30054040 | Equip de micropunció | EQUIP INTRODUCTOR DE MICROPUNCIÓ COMPOST PER: CATÈTER DE 4F X 10 CM, DILATADOR, GUIA D'ACÈR AMB PUNTA D'OR DE 0,018"(0,46MM)X40CM, AGULLA 21GX7CM AMB PUNTA ECOGÈNICA. ESTÈRIL, D'UN SOL ÚS. FLUENT
E30054040 | Equip de micropunció | EQUIP INTRODUCTOR DE MICROPUNCIÓ COMPOST PER: CATÈTER DE 5F X 10 CM, DILATADOR, GUIA DE NITINOL AMB PUNTA D'OR DE 0,018"(0,46MM)X40CM, AGULLA 21GX7CM AMB PUNTA ECOGÈNICA. ESTÈRIL, D'UN SOL ÚS. FLUENT
E30054040 | Equip de micropunció | EQUIP INTRODUCTOR VASCULAR DE MICROPUNCIÓ COMPOST PER BEINA RECTA PUNTA RÍGIDA SENSE RECOBRIMENT HIDROFÍLIC AMB MARCA RADIOOPACA, DE 4F X 10CM, DILATADOR, COMPATIBLE AMB GUIA NITINOL 0,018"(0,46MM)X7CM, AGULLA NO ECOGÈNICA DE 7CM. EST, 1ÚS. MICRO-STICK
E30054040 | Equip de micropunció | EQUIP INTRODUCTOR VASCULAR DE MICROPUNCIÓ COMPOST PER BEINA RECTA PUNTA SENSE RECOBRIMENT HIDROFÍLIC AMB MARCA RADIOOPACA, DE 4F X 10CM, DILATADOR, COMPATIBLE AMB GUIA NITINOL 0,018"(0,46MM)X7CM, AGULLA NO ECOGÈNICA DE 7CM. ESTÈRIL, UN SOL ÚS. MICRO-STIC
E30054040 | Equip de micropunció | EQUIP INTRODUCTOR VASCULAR DE MICROPUNCIÓ COMPOST PER BEINA RECTA PUNTA RÍGIDA SENSE RECOBRIMENT HIDROFÍLIC AMB MARCA RADIOOPACA, DE 5F X 10CM, DILATADOR, COMPATIBLE AMB GUIA NITINOL 0,018"(0,46MM)X7CM, AGULLA NO ECOGÈNICA DE 7CM. EST,1ÚS. MICRO-STICK
E30054040 | Equip de micropunció | EQUIP INTRODUCTOR VASCULAR DE MICROPUNCIÓ COMPOST PER BEINA RECTA PUNTA SENSE RECOBRIMENT HIDROFÍLIC AMB MARCA RADIOOPACA, DE 5F X 10CM, DILATADOR, COMPATIBLE AMB GUIA NITINOL 0,018"(0,46MM)X7CM, AGULLA NO ECOGÈNICA DE 7CM. ESTÈRIL, UN SOL ÚS. MICRO-STIC
E30054040 | Equip de micropunció | EQUIP INTRODUCTOR VASCULAR DE MICROPUNCIÓ COMPOST PER BEINA RECTA PUNTA RÍGIDA SENSE RECOBRIMENT HIDROFÍLIC AMB MARCA RADIOOPACA, DE 4F X 10CM, DILATADOR, COMPATIBLE AMB GUIA NITINOL 0,018"(0,46MM)X4CM, AGULLA NO ECOGÈNICA DE 7CM. EST, 1ÚS. MICRO-STICK
E30054040 | Equip de micropunció | EQUIP INTRODUCTOR VASCULAR DE MICROPUNCIÓ COMPOST PER BEINA RECTA PUNTA SENSE RECOBRIMENT HIDROFÍLIC AMB MARCA RADIOOPACA, DE 5F X 10CM, DILATADOR, COMPATIBLE AMB GUIA NITINOL 0,018"(0,46MM)X4CM, AGULLA NO ECOGÈNICA DE 7CM. ESTÈRIL, UN SOL ÚS. MICRO-STIC
E30054040 | Equip de micropunció | EQUIP INTRODUCTOR VASCULAR DE MICROPUNCIÓ COMPOST PER BEINA RECTA PUNTA RÍGIDA SENSE RECOBRIMENT HIDROFÍLIC AMB MARCA RADIOOPACA, DE 5F X 10CM, DILATADOR, COMPATIBLE AMB GUIA NITINOL 0,018"(0,46MM)X4CM, AGULLA NO ECOGÈNICA DE 7CM. ESTÈRIL,1ÚS. MICRO-STIC
E30054040 | Equip de micropunció | EQUIP INTRODUCTOR VASCULAR DE MICROPUNCIÓ COMPOST PER BEINA RECTA PUNTA SENSE RECOBRIMENT HIDROFÍLIC AMB MARCA RADIOOPACA, DE 5F X 10CM, DILATADOR, COMPATIBLE AMB GUIA NITINOL 0,018"(0,46MM)X4CM, AGULLA NO ECOGÈNICA DE 7CM. ESTÈRIL, UN SOL ÚS. MICRO-STIC
E30054200 | Dilatadors vasculars | DILATADOR VASCULAR DE 10F X 20 CM, DE POLITETRAFLUOROETILÈ (PTFE), RADIOOPAC, EXTREM CONIFICAT, PER A TÈCNICA SELDINGER AMB LUER-LOCK I ADMINISTRACIÓ DE FLUIDS. COMPATIBLE CON GUIA DE 0.035”/0.038”. ESTÈRIL, D'UN SOL ÚS.
E30054200 | Dilatadors vasculars | DILATADOR VASCULAR DE 14F X 20 CM, DE POLITETRAFLUOROETILÈ (PTFE), RADIOOPAC, EXTREM CONIFICAT, PER A TÈCNICA SELDINGER AMB LUER-LOCK I ADMINISTRACIÓ DE FLUIDS. COMPATIBLE CON GUIA DE 0.035”/0.038”. ESTÈRIL, D'UN SOL ÚS.
E30054200 | Dilatadors vasculars | DILATADOR VASCULAR DE 16F X 20 CM, DE POLITETRAFLUOROETILÈ (PTFE), RADIOOPAC, EXTREM CONIFICAT, PER A TÈCNICA SELDINGER AMB LUER-LOCK I ADMINISTRACIÓ DE FLUIDS. COMPATIBLE CON GUIA DE 0.035”/0.038”. ESTÈRIL, D'UN SOL ÚS.
E30054040 | Equip de micropunció | EQUIP INTRODUCTOR COAXIAL DE MICROPUNCIÓ COMPOST PER: DILATADOR PELABLEDE 5,5F X 10 CM, GUIA DE NITINOL DE 0,018" X 40 CM DE LLARGÀRIA, AGULLA21G X 7 CM DE LLARGÀRIA. ESTÈRIL, D'UN SOL ÚS. STICK MICRO
E30054200 | Dilatadors vasculars | DILATADORS ENDOVASCULAR HIDROFÍLIC, DE 6F X 10, DILATADOR DE 19CM, COMPATIBLES AMB GUIA DE 0,038"(0,95MM). ESTÈRIL, D'UN SOL ÚS. VESSEL DILATOR
E30054055 | Dispositiu per inflat catèter baló | EQUIP/DISPOSITIU D'INFLAT PER ACTP AMB MANÒMETRE CALIBRADOR DE PRESSIÓ CONTROLADA FINS A 30ATM/400PSI,XERINGA 20ML,GALLET,PISTÓ,ALLARGADOR AMB CLAU DE 3VIES+ADAPTADOR GIRATORI MASCLE, EMPUNYADURA ERGONÒMICA. ESTÈRIL, D'UN SOL ÚS.
E30054050 | Vàlvules hemostàsiques | VÀLVULA HEMOSTÀTICA EN Y, SISTEMA DE TANCAMENT I OBERTURA EMPÈNYER/TIRAR. Ø0,092''/2,33MM, POLICARBONAT, 30 BARS. PORT LATERAL AMB ALLARGADERA 20CM I CLAU. COMPATIBLE AMB DISPOSITIUS FINS A 7F. PASAGUIA I TORQUE. ESTÈRIL, D'UN SOL ÚS. SUPER KETCH PLUS
E30054070 | Introductor endoprotesi | INTRO VASC COMP P/BEINA A/RECOBR HIDROF 20FX65CM +/-2CM,VÀL HEMO A/CLAUPAS I TAP LUER MASCLE + PORT RENTAT A/CLAU PAS;DILATADOR A/RECOB HIDROF,PUNTA CÒNICA I MARQ RADIOP,TAP A/MECANISME BLOQUEIG;XERINGA;COMP A/GUIA0,035"/0,89MM,N/ÀTEX,PVC,ESTÈRIL,1ÚS
E30054070 | Introductor endoprotesi | INTRO VASC COMP P/BEINA A/RECOBR HIDROF 22FX65CM,VÀL HEMO A/CLAUPAS I TAP LUER MASCLE + PORT RENTAT A/CLAU PAS;DILATADOR A/RECOB HIDROF,PUNTA CÒNICA I MARQ RADIOP,TAP A/MECANISME BLOQUEIG;XERINGA;COMP A/GUIA0,035"/0,89MM.EST,1ÚS,DRYSEAL FLEX
E30054070 | Introductor endoprotesi | INTRO VASC COMP P/BEINA A/RECOBR HIDROF 24FX65CM,VÀL HEMO A/CLAUPAS I TAP LUER MASCLE + PORT RENTAT A/CLAU PAS;DILATADOR A/RECOB HIDROF,PUNTA CÒNICA I MARQ RADIOP,TAP A/MECANISME BLOQUEIG;XERINGA;COMP A/GUIA0,035"/0,89MM.EST,1ÚS,DRYSEAL FLEX
E30054070 | Introductor endoprotesi | INTRO VASC COMP P/BEINA A/RECOBR HIDROF 26FX65CM,VÀL HEMO A/CLAUPAS I TAP LUER MASCLE + PORT RENTAT A/CLAU PAS;DILATADOR A/RECOB HIDROF,PUNTA CÒNICA I MARQ RADIOP,TAP A/MECANISME BLOQUEIG;XERINGA;COMP A/GUIA0,035"/0,89MM.EST,1ÚS.DRYSEAL FLEX
E30054070 | Introductor endoprotesi | INTRO VASC COMP P/BEINA A/RECOBR HIDROF 18FX33CM,VÀL HEMO A/CLAUPAS I TAP LUER MASCLE + PORT RENTAT A/CLAU PAS;DILATADOR A/RECOB HIDROF,PUNTA CÒNICA I MARQ RADIOP,TAP A/MECANISME BLOQUEIG;XERINGA;COMP A/GUIA0,035"/0,89MM.EST,1ÚS,DRYSEAL FLEX
E30054070 | Introductor endoprotesi | INTRO VASC COMP P/BEINA A/RECOBR HIDROF 20FX33CM ,VÀL HEMO A/CLAUPAS I TAP LUER MASCLE + PORT RENTAT A/CLAU PAS;DILATADOR A/RECOB HIDROF,PUNTA CÒNICA I MARQ RADIOP,TAP A/MECANISME BLOQUEIG;XERINGA;COMP A/GUIA0,035"/0,89MM.EST,1ÚS,DRYSEAL FLEX
E30054070 | Introductor endoprotesi | INTRO VASC COMP P/BEINA A/RECOBR HIDROF 24FX33CM,VÀL HEMO A/CLAUPAS I TAP LUER MASCLE + PORT RENTAT A/CLAU PAS;DILATADOR A/RECOB HIDROF,PUNTA CÒNICA I MARQ RADIOP,TAP A/MECANISME BLOQUEIG;XERINGA;COMP A/GUIA0,035"/0,89MM.EST,1ÚS,DRYSEAL FLEX
E30054070 | Introductor endoprotesi | INTRO VASC COMP P/BEINA A/RECOBR HIDROF 26FX33CM +/-2CM,VÀL HEMO A/CLAUPAS I TAP LUER MASCLE + PORT RENTAT A/CLAU PAS;DILATADOR A/RECOB HIDROF,PUNTA CÒNICA I MARQ RADIOP,TAP A/MECANISME BLOQUEIG;XERINGA;COMP A/GUIA0,035"/0,89MM,N/ÀTEX,PVC,ESTÈRIL,1ÚS
E30054075 | Introductor amb recobriment hidrofílic | INTR VASCULAR RECTE,HIDROFÍLIC,COILAT, FLEXIBLE,9FX45CM,PTFE,BEINA INTRODUCTORA AMB BANDA RADIOOPACA,VÀLVULA HEMOSTÀTICA,LÍNIA CLAU 3V, DILATADOR COMPATIBLE GUIES 0,018"(0,45MM) I 0,038"(0,96MM).EST,1ÚS. FLEXOR CHECK-FLO ANSEL
E30054065 | Dilatadors renals | DILATADOR RENAL DE CLORUR DE POLIVINIL (PVC) PER A NEFROSTOMIA, RADIOOPAC, 24F X 30 CM, AMB BEINA DE POLITETRAFLUOROETILÈ (PTFE), DE 16 CM. ESTÈRIL, D'UN SOL ÚS. AMPLATZ
E30054065 | Dilatadors renals | EQ DILATADOR/INTROD RENAL/NEFROSTOMIA AMPLATZ 6-30FX30CM, A/ BEINA 16CM,INCLOU: 1CATÈTER PTFE 8FX84CM, 3DILATADORS PE 6F-8F-10FX20CM, 1DILATADOR PTFE 10FX30CM, 6DILATADORS PTFE 12F-22FFX30CM I 4DILATADORS PTFE 24F-30FFX30CM A/BEINES PTFE 16CM, RADIOPACS
E30054020 | Introductor arterial accés femoral | INTRODUCTOR ARTERIAL, BEINA RADIOOPACA DE 5F X 11CM, SENSE RECOBRIMENT HIDROFÍLIC, NO MALLAT/COILAT, COLLARET DE SUTURA PER A FIXACIÓ, VÀLVULA HEMOSTÀTICA I LÍNIA AMB CLAU TRES VIES, DILATADOR RADIOOPAC, COMPATIBLE AMB GUIA 0,035". EST,1ÚS. AVANTI PLUS
E30054020 | Introductor arterial accés femoral | INTRODUCTOR ARTERIAL, BEINA RADIOOPACA DE 4F X 11CM, SENSE RECOBRIMENT HIDROFÍLIC, NO MALLAT/COILAT, COLLARET DE SUTURA PER A FIXACIÓ, VÀLVULA HEMOSTÀTICA I LÍNIA AMB CLAU TRES VIES, DILATADOR RADIOOPAC, COMPATIBLE AMB GUIA 0,035". EST,1ÚS. AVANTI PLUS
E30054020 | Introductor arterial accés femoral | INTRODUCTOR FLEXIBLE 9FX70CMCM TIPUS CHECK-FLO (AMB VÀLVULA HEMOSTÀSICA), PUNTA CONIFICADA (RAABE), BANDES RADIOOPAQUES I DIÀMETRE INTERN 0,100". GUIA DE 0,038". ESTÈRIL. KCFW9.003870RBRAABE
E30054020 | Introductor arterial accés femoral | INTRODUCTOR PELABLE CORBAT PER COL·LOCACIÓ DE CATÈTERS DE BALÓ,ELÈCTRODES COMPOST PER BEINA DE 9FX24CM, AMB VÀLVULA HEMOSTÀTICA, LÍN IA AMB CLAUDE TRES VIES, DILATADOR AMB GUIA DE 0,038"/0,97MM,AGULLA 18G I LONGITUD 7.0CM,XERINGA,ESTÈRIL,1ÚS.PEEL-AWAY
E30054020 | Introductor arterial accés femoral | INTRODUCTOR VASCULAR RECTE,NO HIDROFÍLIC, COILAT I FLEXIBLE 5F X 55CM, PTFE,BEINA INTRODUCTORA AMB MARCA RADIOOPACA, VÀLVULA HEMOSTÀTICA AMB LÍNIA I CLAU DE 3VIES, DILATADOR RADIOOPAC COMPATIBLE GUIA 0,038"(0,96MM).ESTÈRIL,1ÚS.FLEXOR CHECK-FLO RAABE
E30054020 | Introductor arterial accés femoral | INTRODUCTOR VASCULAR RECTE, NO HIDROFÍLIC, COILAT I FLEXIBLE 8F X 90 CM, PTFE, COMPOST PER: BEINA INTRODUCTORA AMB MARCA RADIOOPACA, VÀLVULA HEMOSTÀTICA I LÍNIA CLAU 3 VIES, DILATADOR COMPATIBLE GUIA 0,038"(0,96MM). EST,1ÚS.FLEXOR CHECK-FLO
E30054070 | Introductor endoprotesi | INTRO VASC COMP P/BEINA A/RECOBR HIDROF 22FX33CM,VÀL HEMO A/CLAU PAS I TAP LUER MASCLE + PORT RENTAT A/CLAU PAS;DILATADOR A/RECOB HIDROF,PUNTA CÒNICA I MARQ RADIOP,TAP A/MECANISME BLOQUEIG;XERINGA;COMP A/GUIA0,035"/0,89MM.EST,1ÚS,DRYSEAL FLEX
E30054050 | Vàlvules hemostàsiques | VÀLVULA/MANIFOLD HEMOSTÀTICA AJUSTABLE PER A ANGIOPLÀSTIA TRANSLUMINAL PERCUTÀNIA ATP,PER A INSERCIÓ GUIA DE PLÀSTIC,TUB 20CM+/-2CM,CLAU DE PAS I DISPOSITIU DE TORQUE,ESTERIL,UN SOL ÚS. MAP
E30054075 | Introductor amb recobriment hidrofílic | INTRODUCTOR ARTERIAL/VASCULAR MALLAT/COILAT FLEXIBLE, RECTE, DE 18F X 28 CM COMPOST PER: BEINA INTRODUCTORA HIDROFÍLICA, VÀLVULA HEMOSTÀTICA, DILATADOR, COMPATIBLE AMB GUIA DE 0,035"(0,89MM). ESTÈRIL, D'UN SOL ÚS. SENTRANT
E30054070 | Introductor endoprotesi | EQUIP INTRODUCTOR PER IMPLANTACIÓ DE PRÒTESIS AORTO ABDOMINAL AFX, REF: S17-45
E30054075 | Introductor amb recobriment hidrofílic | EQUIP INTRODUCTOR-GUIA MALLAT BEINA A/DOBLE CORBA 45˚X45˚,DIÀMETRE 12FX80CM, A/DILAT, S/VÀLVULA HEMOSTÀTICA I A/LINIA AMB CLAU DE TRES VIES, AMB RECOBRIMENT DISTAL HIDROFÍLIC I MARCADORS RADIOOPACS, PER A GUIES DE 0,035". ESTÈRIL
E30054025 | Introductor arterial accés radial | EQ INTRODUCTOR ACCÉS RADIAL, RECTE, 6FX7CM COMPOST PER: BEINA INTRODUCTORA HIDROFÍLICA, INTRODUCTOR+VÀLVULA HEMOSTÀTICA+LÍNIA AMB CLAU 3VIES, GUIA 0,018"(0,46MM) METÀL·LICA, AGULLA INTRODUCTORA PER A GUIA, DISPOSITIU INSERCIÓ GUIA. ESTÈRIL, 1ÚS.PRELUDE
E30054075 | Introductor amb recobriment hidrofílic | INTRODUCTOR VASCULAR RECTE, HIDROFÍLIC, COILAT I FLEXIBLE DE 8F X 80 (+/-2)CM, PTFE, COMPOST: BEINA INTRODUCTORA HIDROFÍLICA A/MARCA RADIOOPACA, VÀLVULA HEMOSTÀTICA "Y", LÍNIA CLAU 3VIES, DILATADOR RADIOOPAC COMPATIBLE GUIA 0,038"(0,96MM). ESTÈRIL, 1ÚS.
E30054055 | Dispositiu per inflat catèter baló | DISPOSITIU D'INFLAT PER ACTP DE PRESSIÓ CONTROLADA FINS A 15ATM I CAPACITAT 60ML, LÍNIA AMB CLAU DE PAS, ESTÈRIL.
E30054020 | Introductor arterial accés femoral | INTRODUCTOR ART/VAS COMP P/BEINA RADIOP DE 7FX12CM NO HIDROFI,VÀLVULA HEMOSTÀTICA,LÍNIA A/CLAU 3VIES,DILATADOR RADIOP POLIETILÈ COMPATIBLE A/GUIA DE 0,038"/0,97MM METÀL·LICA A/DOBLE PUNTA FLEXIBLE RECTA I EN J50CM,AGULLA INTROD,ESTÈRIL,1US.ENGAGE
E30054020 | Introductor arterial accés femoral | INTRODUCTOR ARTERIAL/VASCULAR COMPOST: BEINA RADIOOPACA DE 6FX25CM NO HIDROFÍLICA, AMB VÀLVULA HEMOSTÀTICA, LÍNIA AMB CLAU D E TRES VIES, DILATADOR RADIOOPAC DE POLIETILÈ COMPATIBLE AMB GUIA DE 0,038"/0,97MM METÀL·LICA.EST,1ÚS.RADIOFOCUS INTRODUCER II
E30054020 | Introductor arterial accés femoral | INTRODUCTOR ARTERIAL COMPOST PER BEINA RECTA AMB BANDA RADIOOPACA A L'EXTREM DE 8,5F X 63CM, AMB VÀLVULA HEMOSTÀTICA, LÍNIA AMB CLAU DE TRES VIES, DILATADOR DE 67CM COMPATIBLE AMB GUIA PUNTA EN "J" DE 0,038"(0,97MM), ESTÈRIL, D'UN SOL ÚS. FAST-CATH
E30054020 | Introductor arterial accés femoral | INTRODUCTOR ART/VAS COMP P/BEINA RADIOP DE 9FX12CM+/-2CM NO HIDROFI,VÀLVULA HEMOSTÀTICA,LÍNIA A/CLAU 3VIES,DILATADOR RADIOP POLIETILE COMPATIBLE A/GUIA DE 0,038"/0,97MM METÀL·LICA A/DOBLE PUNTA FLEXIBLE RECTA I EN J50CM+/-2,AGULLA INTROD,ESTÈRIL,1US
E30054075 | Introductor amb recobriment hidrofílic | EQ INTRODUCTOR ART P/ ACCES RADIAL COMP P/ BEINA RADIOP 7FX10CM, NO MALLAT, HIDROF, VÀLVULA HEMOST, LÍNIA A/ CLAU 3VIES, DILATADOR RADIOP POLIETILE A/GUIA DE 0,021"/0,53MM METAL A/ PUNTA FLEX RECTA DE 45CM, AGULLA INTROD,ESTÈRIL, 1ÚS. GLIDESHEATH SLENDER
E30054021 | Equip introductor arterial accés radial | EQ INTRODUCTOR ACCÉS RADIAL, RECTE, 6FX11CM COMPOST PER: BEINA INTRODUCTORA HIDROFÍLICA, INTRODUCTOR+VÀLVULA HEMOSTÀTICA+LÍNIA AMB CLAU 3VIES, GUIA 0,018"(0,46MM) METÀL·LICA, AGULLA INTRODUCTORA PER A GUIA, DISPOSITIU INSERCIÓ GUIA. ESTÈRIL,1ÚS.PRELUDE
E30054021 | Equip introductor arterial accés radial | EQ INTRODUCTOR ACCÉS RADIAL, RECTE, 5FX11CM COMPOST PER: BEINA INTRODUCTORA HIDROFÍLICA, INTRODUCTOR+VÀLVULA HEMOSTÀTICA+LÍNIA AMB CLAU 3VIES, GUIA 0,018"(0,46MM) METÀL·LICA, AGULLA INTRODUCTORA PER A GUIA, DISPOSITIU INSERCIÓ GUIA. ESTÈRIL,1ÚS.PRELUDE
E30054200 | Dilatadors vasculars | DILATADORS ENDOVASCULAR HIDROFÍLIC AMB PUNTA CÒNICA LLARGA, RADIOOPAC, DE 14F X 20 (+/-2)CM , COMPATIBLES AMB GUIA DE 0,038"(0,95MM). ESTÈRIL, D'UN SOL ÚS.
E30054200 | Dilatadors vasculars | DILATADORS ENDOVASCULAR HIDROFÍLIC AMB PUNTA CÒNICA LLARGA, RADIOOPAC, DE 18F X 20 (+/-2)CM , COMPATIBLES AMB GUIA DE 0,038"(0,95MM). ESTÈRIL, D'UN SOL ÚS.
E30054200 | Dilatadors vasculars | DILATADORS ENDOVASCULAR HIDROFÍLIC AMB PUNTA CÒNICA LLARGA, RADIOOPAC, DE 22F X 20 (+/-2)CM , COMPATIBLES AMB GUIA DE 0,038"(0,95MM). ESTÈRIL, D'UN SOL ÚS.
E30054075 | Introductor amb recobriment hidrofílic | INTRODUCTOR VASCULAR RECTE, HIDROFÍLIC, COILAT I FLEXIBLE DE 6F X 80 CM, PTFE, BEINA INTRODUCTORA MARCA RADIOOPACA, VÀLVULA HEMOSTÀTICA "Y" AMB LÍNIA I CLAU 3VIES,DILATADOR RADIOOPAC COMPATIBLE GUIA 0,038"(0,96MM).EST,1ÚS.FLEXOR TUOHY-BORST SHUTTLE-SL
E30054075 | Introductor amb recobriment hidrofílic | EQ INTRODUCTOR ART P/ ACCES RADIAL COMP P/ BEINA RADIOP 5FX10CM,NO MALLAT, HIDROF, VÀLVULA HEMOST, LÍNIA A/ CLAU 3VIES, DILATADOR RADIOP POLIETILE A/GUIA DE 0,021"/0,53MM METAL A/ PUNTA FLEX RECTA DE 45CM, AGULLA INTROD,ESTÈRIL, 1ÚS. GLIDESHEATH SLENDER
E30054075 | Introductor amb recobriment hidrofílic | EQ INTRODUCTOR ART P/ ACCES RADIAL COMP P/ BEINA RADIOP 6FX10CM,NO MALLAT, HIDROF, VÀLVULA HEMOST, LÍNIA A/ CLAU 3VIES, DILATADOR RADIOP POLIETILE A/GUIA DE 0,021"/0,53MM METAL A/ PUNTA FLEX RECTA DE 45CM, AGULLA INTROD,ESTÈRIL, 1ÚS. GLIDESHEATH SLENDER
E30054025 | Introductor arterial accés radial | EQUIP INTRODUCTOR ARTERIAL PER A ACCÉS RADIAL, RECTE, COMPOST PER: BEINA DE 4F X 5,5 CM, DILATADOR AMB GUIA DE NITINOL I PUNTA DE PLATÍ DE 0,018"(0,46MM), VÀLVULA HEMOSTÀTICA AMB LINIA I CLAU DE TRES VIES, AGULLA DE 21G. ESTÈRIL,1ÚS. PERFORMER CHECK-FLO
E30054020 | Introductor arterial accés femoral | INTRODUCTOR ARTERIAL; BEINA AMB EXTREM DISTAL CONIFICAT 7FX11CM, COLLARET DE SUTURA PER A FIXACIÓ I VÀLVULA HEMOSTÀTICA, LINIA AMB CLAU TRES VIES, DILATADOR, COMPATIBLE AMB GUIA 0,038". SUPERSHEATH
E30054025 | Introductor arterial accés radial | EQUIP INTRODUCTOR CURT STD PER ACCÉS RADIAL, BEINA RADIOP A/EXTREM DISTAL CONIF 4FX7CM, NO HIDROFILIC, AMB VÀLVULA HEMOSTÀTICA I LINIA AMB CLAUTRES VIES, MINI-GUIA METÀL·LICA RECTA 45CM, DILATADOR RADIOP P/GUIA 0,025", AGULLA ME
E30054025 | Introductor arterial accés radial | EQ INTROD CURT ACCÉS RADIAL, BEINA RADIOP A/EXTREM DISTAL CONIF 4FX10CM, NO HIDROFÍLIC, VÀLVULA HEMOSTÀTICA I LINIA A/CLAU 3VIES, MINI-GUIA METÀL·LICA RECTA 45CM, DILATADOR RADIOP P/GUIA 0,018", AGULLA METÀL·LICA 22GX38MM.EST,1ÚS.RADIOFOCUS INTRODUCER II
E30054025 | Introductor arterial accés radial | EQ INTR ACCÉS RADIAL, BEINA RADIOP A/EXTREM DISTAL CONIF 5FX10CM, HIDROFÍLIC, VÀLVULA HEMOSTÀTICA I LINIA A/CLAU 3V,MINI-GUIA METÀL·LICA A/DOBLE PUNTA FLEXIBLE I EN "J" 45CM,DILATADOR RADIOP P/GUIA 0,021",AGULLA 21GX36MM.EST,1ÚS.RADIOFOCUS INTRODUCER II
E30054020 | Introductor arterial accés femoral | INTRODUCTOR ART/VAS COMP P/BEINA RADIOP DE 6FX12CM+/-2CM NO HIDROFI,VÀLVULA HEMOSTÀTICA,LÍNIA A/CLAU 3VIES,DILATADOR RADIOP POLIETILE COMPATIBLE A/GUIA DE 0,038"/0,97MM METÀL·LICA A/DOBLE PUNTA FLEXIBLE RECTA I EN J50CM+/-2,AGULLA INTROD,ESTÈRIL,1US
E30054021 | Equip introductor arterial accés radial | EQ INTRODUCTOR ACCÉS RADIAL, RECTE, 6FX11CM COMPOST PER: BEINA INTRODUCTORA HIDROFÍLICA, INTRODUCTOR+VÀLVULA HEMOSTÀTICA+LÍNIA AMB CLAU 3VIES, GUIA 0,018"(0,46MM) METÀL·LICA, AGULLA INTRODUCTORA PER A GUIA, DISPOSITIU INSERCIÓ GUIA. ESTÈRIL,1ÚS.PRELUDE
E30054070 | Introductor endoprotesi | INTRODUCTOR ARTERIAL/VASCULAR COMPOST PER BEINA RADIOPACA DE 24FX25CM+/-2CM PER INTRODUCCIO DE GRANS DISPOSITIUS,AMB VÀLVULA HEMOSTÀTICA,LÍNIA AMB CLAU DE TRES VIES,DILATADOR RADIOPAC 41CM+/-2CM COMPATIBLE AMB GUIA DE 0,035"/0,89MM,ESTÈRIL,UN SOL US
E30054070 | Introductor endoprotesi | INTRODUCTOR ARTERIAL/VASCULAR, RECTE, 22F X 25CM, PTFE, COMPOST PER: BEINA INTRODUCTORA RADIOOPACA, VÀLVULA HEMOSTÀTICA AMB LÍNIA I CLAU DE TRES VIES, DILATADOR RADIOOPAC COMPATIBLE AMB GUIA DE 0,035"(0,89MM). ESTÈRIL, D'UN SOL ÚS. CHECK-FLO EXTRA LARGE
E30054070 | Introductor endoprotesi | INTRODUCTOR ARTERIAL/VASCULAR, RECTE, 20F X 25CM, PTFE, COMPOST PER: BEINA INTRODUCTORA RADIOOPACA, VÀLVULA HEMOSTÀTICA AMB LÍNIA I CLAU DE TRES VIES, DILATADOR RADIOOPAC COMPATIBLE AMB GUIA DE 0,035"(0,89MM).ESTÈRIL, D'UN SOL ÚS. CHECK-FLO EXTRA LARGE.
E30054021 | Equip introductor arterial accés radial | EQUIP INTRODUCTOR PER ACCÉS RADIAL, BEINA RADIOP A/EXTREM DISTAL CONIF 5FX16CM, HIDROFÍLIC, VÀLVULA HEMOSTÀTICA I LINIA A/CLAU TRES VIES, MINI-GUIA METÀL·LICA A/DOBLE PUNTA FLEXIBLE I EN "J" 80CM, DILATADOR RADIOP P/GUIA 0,025",
E30054025 | Introductor arterial accés radial | EQ INTRACCÉS RADIAL, BEINA RADIOP A/EXTREM DISTAL CONIF 6FX10CM, HIDROFÍLIC, VÀLVULA HEMOSTÀTICA I LINIA A/CLAU 3V, MINI-GUIA METÀL·LICA A/DOBLE PUNTA FLEXIBLE I EN "J" 45CM, ILATADOR RADIOP P/GUIA 0,021",AGULLA 21GX36MM.EST,1ÚS.RADIOFOCUS INTRODUCER II
E30054021 | Equip introductor arterial accés radial | EQUIP INTRODUCTOR PER ACCÉS RADIAL, BEINA RADIOP A/EXTREM DISTAL CONIF 5FX25CM, HIDROFÍLIC, VÀLVULA HEMOSTÀTICA I LINIA A/CLAU TRES VIES, MINI-GUIA METÀL·LICA A/DOBLE PUNTA FLEXIBLE I EN "J" 80CM, DILATADOR RADIOP P/GUIA 0,025", AGULLA 20GX36MM.ESTÈRIL
E30054020 | Introductor arterial accés femoral | INTRODUCTOR FEMORAL, BEINA 5F X 55CM MARQUES DE PROFUNDITAT,SENSE RECOBRIMENT HIDROFÍLIC, NO MALLAT/COILAT, MARCADOR RADIOOPAC A L'EXTREM DISTAL DE LA PUNTA, VÀLVULA HEMOSTÀTICA, CLAU 3V I DILATADOR PER A GUIA 0,035", NO INCLOU MINIGUIA.EST,1ÚS.BRITE TIP
E30054020 | Introductor arterial accés femoral | INTRODUCTOR VASCULAR RECTE, NO HIDROFÍLIC, COILAT I FLEXIBLE 7FX70CM, PTFE,BEINA INTRODUCTORA AMB MARCA RADIOOPACA, VÀLVULA HEMOSTÀTICA AMB LÍNIA I CLAU DE 3VIES, DILATADOR RADIOOPAC COMPATIBLE GUIA 0,038"(0,96MM). ESTÈRIL,1ÚS.FLEXOR CHECK-FLO RAABE
E30054020 | Introductor arterial accés femoral | INTRODUCTOR VASCULAR RECTE, NO HIDROFÍLIC, COILAT I FLEXIBLE 5FX90CM, PTFE, BEINA INTRODUCTORA AMB MARCA RADIOOPACA, VÀLVULA HEMOSTÀTICA AMB LÍNIA I CLAU DE 3VIES, DILATADOR RADIOOPAC COMPATIBLE GUIA 0,038"(0,96MM).ESTÈRIL,1ÚS.FLEXOR CHECK-FLO RAABE
E30054020 | Introductor arterial accés femoral | INTRODUCTOR VASCULAR RECTE, NO HIDROFÍLIC, COILAT I FLEXIBLE 7FX90CM, PTFE, BEINA INTRODUCTORA AMB MARCA RADIOOPACA, VÀLVULA HEMOSTÀTICA AMB LÍNIA I CLAU DE 3VIES, DILATADOR RADIOOPAC COMPATIBLE GUIA 0,038"(0,96MM).ESTÈRIL,1ÚS.FLEXOR CHECK-FLO RAABE
E30054075 | Introductor amb recobriment hidrofílic | EQUIP INTRODUCTOR ARTERIAL TRANSRADIAL, BEINA Ø6FX10CM AMB RECOBRIMENT HIDROFÍLIC, DILATADOR, CATÈTER EV INTRODUCTOR PLÀSTIC 22G/0,9MMX32MM, MINIGUIA ANGULADA PLÀSTICA 0,025"/0,64MMX45CM, ESTÈRIL, D'UN SOL ÚS. GLIDESHEATH SLENDER
E30054075 | Introductor amb recobriment hidrofílic | EQ INTRODUCTOR ART P/ ACCES RADIAL COMP P/ BEINA RADIOP 6FX10CM, NO MALLAT, HIDROF, VÀLVULA HEMOST, LÍNIA A/ CLAU 3VIES, DILATADOR RADIOP POLIETILE A/GUIA DE 0,025"/0,64MM METAL A/ PUNTA J DE 45CM, AGULLA INTROD,ESTÈRIL, 1ÚS. GLIDESHEATH SLENDER
E30054020 | Introductor arterial accés femoral | INTRODUCTOR VASCULAR RECTE, NO HIDROFÍLIC, COILAT I FLEXIBLE 6F X 90 CM, PTFE, COMPOST PER: BEINA INTRODUCTORA AMB MARCA RADIOOPACA, VÀLVULA HEMOSTÀTICA I LÍNIA CLAU 3 VIES, DILATADOR COMPATIBLE GUIA 0,038"(0,96MM). EST,1ÚS.FLEXOR CHECK-FLO
E30054025 | Introductor arterial accés radial | INTRODUCTOR VASCULAR, BEINA ELASTÒMER TERMOPLÀSTIC 5FX4CM EXTREM DISTAL AMB PUNTA RADIOOPACA, VÀLVULA HEMOSTÀTICA, ANELL DE SUTURA, LÍ NIA /CLAU TRES VIES I ANGULACIÓ 45°, INDICADORS ARTERIAL/VENÓS, DILATADOR. ESTÈRIL, D'UN SOL ÚS. PRELUDE
E30054025 | Introductor arterial accés radial | INTRODUCTOR VASCULAR 6FX4CM, POLIAMIDA, COMPOST: BEINA INTRODUCTORA NO HIDROFÍLICA, VÀLVULA HEMOSTÀTICA, LÍNIA EN ANGLE AMB CLAU 3VIES, ANELL FIXACIÓ, CLAMP, IDENTIFICADOR ANELL ART/VEN I DILATADOR COMPATIBLE GUIA 0.038"(0,96MM).ESTÈRIL, 1ÚS. PRELUDE
E30054025 | Introductor arterial accés radial | INTRODUCTOR ART COMP P/BEINA RADIOP 7FX4CM, VALVU HEMOS ANTIREFLUX SILIC,ALETA FIXACIÓ,LÍNIA A/CLAU 3VIES I ANGLE 45º,DILATADOR HDPE COMP A/GUIES 0,018''/0,45MM X 40CM I 0,038''/0,96MM X 50CM D' ACER INOX,AGULLA INTRO,ESTÈRIL, UN SOL ÚS.PRELUDE
E30054025 | Introductor arterial accés radial | INTROD ART COMP P/BEINA RADIOP 8FX4CM,VALVU HEMOS ANTIREFLUX SILIC,ALETA FIXACIO,LÍNIA A/ CLAU 3VIES I ANGLE 45º,DILATADOR HDPE COMP A/GUIES 0,018''/0,45MM X 40CM I 0,038''/0,96MM X 50CM D' ACERT INOX,AGULLA INTRO,ESTÈRIL,1ÚS,ESTÈRIL,UN SOL ÚS.PRELUDE
E30054070 | Introductor endoprotesi | INTRO ARTERIAL/VASCULAR COMP P/BEINA RECT A/EXT DIST CONIF POLIE A/SULFAT BARI,BAND RADIOP 22FX65CM+/-2CM HIDROF,VAL HEMO PRESUR,2 LIN A/CLAUS 3VIES I CONNE LUER-MASCLE,DILAT POLIET A/SULFAT BARI RADIOP COMP A/GUIA 0,035"/0,89MM,XERIN 2,5ML,ESTER,1 US
E30054050 | Vàlvules hemostàsiques | VÀLVULA HEMOSTÀTICA AMB Y, DE POLICARBONAT AMB DOBLE SISTEMA DE TANCA (ROTATORI I PRESSIÓ),FINS A 400PSI SISTEMA ANTIRREFLUX QUE PERMET L'ÚS SIMULTANI DE MES D' UN DISPOSITIU, CONNEXIÓ LUER-LOOK, Ø INTERN 0,096''/2,44MM, ESTÈRIL, D'UN SOL US
E30054010 | Equip introductor arterial accés femoral | EQ INTRODUCTOR FEMORAL,BEINA 5FX10CM, PTFE, PUNTA CONIFICADA,NO MALLAT/COILAT SENSE RECOBRIMENT HIDROFÍLIC,RADIOOPAC,VÀLVULA HEMOSTÀTICA CLAU3V, DILATADOR RADIOOPAC,CÀNULA,MINIGUIA METÀL·ICA PUNTA RECTA 0,038"X45CM.EST,1ÚS.RADIFOCUS INTRODUCER II
E30054065 | Dilatadors renals | DILATADOR/INTRODUCTOR RENAL PER A NEFROSTOMIA AMPLATZ DE POLIVINIL RADIOOPAC DE 28FX30CM, AMB BEINA DE 16CM.
E30054065 | Dilatadors renals | DILATADOR/INTRODUCTOR RENAL PER A NEFROSTOMIA AMPLATZ DE POLIVINIL RADIOOPAC DE 18FX30CM, AMB BEINA DE 16CM.
E30054075 | Introductor amb recobriment hidrofílic | INTRODUCTOR ARTERIAL MALLAT/COILAT COMPOST PER BEINA RADIOOPACA DE 6FX90CM HIDROFÍLICA, AMB VÀLVULA HEMOSTÀTICA, LÍNIA AMB CLAU DE TRES VIES, MARCA RADIOOPACA, DILATADOR COMPATIBLE AMB GUIA DE 0,035"/0,89MM, ESTÈRIL , D'UN SOL ÚS. SUPER ARROW FLEX
E30054010 | Equip introductor arterial accés femoral | EQ INTRODUCTOR VASCULAR COMPOST P/BEINA RADIOP A/EXTREM DISTAL CONIFICAT 10FX10CM I VÀLVULA HEMOSTÀTICA ANTIREFLUX, ANELL DE SUTURA, LÍNIA A/CLAU 3VIES,DILATADOR RADIOP P/GUIA 0,038", MINIGUIA PLÀSTICA RECTA 45CM,EST,1ÚS.RADIOFOCUS INTRODUCER II
E30054010 | Equip introductor arterial accés femoral | EQ INTRODUCTOR FEMORAL,BEINA 9FX10CM, PTFE, PUNTA CONIFICADA,NO MALLAT/COILAT SENSE RECOBRIMENT HIDROFÍLIC,RADIOOPAC,VÀLVULA HEMOSTÀTICA CLAU3V, DILATADOR RADIOOPAC,CÀNULA,MINIGUIA METALLICA PUNTA RECTA 0,038"X45CM.EST,1ÚS.RADIFOCUS INTRODUCER II
E30054010 | Equip introductor arterial accés femoral | EQ INTRODUCTOR FEMORAL,BEINA 8FX10CM, PTFE, PUNTA CONIFICADA,NO MALLAT/COILAT SENSE RECOBRIMENT HIDROFÍLIC,RADIOOPAC,VÀLVULA HEMOSTÀTICA CLAU3V, DILATADOR RADIOOPAC,CÀNULA,MINIGUIA METÀL·ICA PUNTA RECTA 0,038"X45CM.EST,1ÚS.RADIFOCUS INTRODUCER II
E30054010 | Equip introductor arterial accés femoral | EQ INTRODUCTOR FEMORAL,BEINA 7FX10CM, PTFE, PUNTA CONIFICADA,NO MALLAT/COILAT SENSE RECOBRIMENT HIDROFÍLIC,RADIOOPAC,VÀLVULA HEMOSTÀTICA CLAU3V, DILATADOR RADIOOPAC,CÀNULA,MINIGUIA METÀL·ICA PUNTA RECTA 0,038"X45CM.EST,1ÚS.RADIFOCUS INTRODUCER II
E30054010 | Equip introductor arterial accés femoral | EQ INTRODUCTOR FEMORAL,BEINA 6FX10CM, PTFE, PUNTA CONIFICADA,NO MALLAT/COILAT SENSE RECOBRIMENT HIDROFÍLIC,RADIOOPAC,VÀLVULA HEMOSTÀTICA CLAU3V, DILATADOR RADIOOPAC,CÀNULA,MINIGUIA METÀL·ICA PUNTA RECTA 0,038"X45CM.EST,1ÚS.RADIFOCUS INTRODUCER II
E30054010 | Equip introductor arterial accés femoral | EQ INTRODUCTOR VASCULAR P/BEINA RADIOP A/EXTREM DISTAL CONIFICAT 6FX10CM,BANDA PLATÍ-IRIDIUM A PUNTA DISTAL I VÀLV HEMOSTÀTICA ANTIREFLUX,ANELL SUTURA,LÍNIA A/CLAU 3V,DILATADOR RADIOP P/GUIA 0,038",MINIGUIA RECT 45CM,EST,1ÚS.RADIOFOCUS INTRODUCER II
E30054020 | Introductor arterial accés femoral | INTRODUCTOR VASCULAR RECTE, NO HIDROFÍLIC, COILAT I FLEXIBLE 4F X 55CM, PTFE, BEINA INTRODUCTORA AMB MARCA RADIOOPACA, VÀLVULA HEMOSTÀTICA AMB LÍNIA I CLAU 3VIES, DILATADOR RADIOOPAC COMPATIBLE GUIA 0,035"(0,89MM).ESTÈRIL,1ÚS.FLEXOR CHECK-FLO RAABE
E30054020 | Introductor arterial accés femoral | INTRODUCTOR VASCULAR RECTE, NO HIDROFÍLIC, COILAT I FLEXIBLE 8FX55CM, PTFE,BEINA INTRODUCTORA AMB MARCA RADIOOPACA, VÀLVULA HEMOSTÀTICA AMB LÍNIA I CLAU DE 3VIES, DILATADOR RADIOOPAC COMPATIBLE GUIA 0,038"(0,96MM).ESTÈRIL,1ÚS.FLEXOR CHECK-FLO RAABE
E30054010 | Equip introductor arterial accés femoral | EQ INTRODUCTOR ARTERIAL: BEINA AMB EXTREM DISTAL CONIFICAT 10FX13, S/RECOBRIMENT HIDROFÍLIC, VÀLVULA HEMOSTÀTICA, LÍNIA+CLAU DE TRES VIES, DILATADOR RADIOOPAC PTFE 24CM, GUIA 0,038"(0,97MM) METÀL·LICA PUNTA "J"3MM.EST,1ÚS.PERFORMER CHECK-FLO
E30054075 | Introductor amb recobriment hidrofílic | EQ INTRODUCTOR ART P/ ACCES RADIAL COMP P/ BEINA RADIOP 7FX10CM, NO MALLAT, HIDROF, VÀLVULA HEMOST, LÍNIA A/ CLAU 3VIES, DILATADOR RADIOP POLIETILE A/GUIA DE 0,025"/0,64MM METAL A/ PUNTA J DE 45CM, AGULLA INTROD,ESTÈRIL, 1ÚS. GLIDESHEATH SLENDER
E30054070 | Introductor endoprotesi | INTRODUCTOR ARTERIAL/VASCULAR, RECTE, 20F X 40CM, PTFE, COMPOST PER: BEINA INTRODUCTORA RADIOOPACA, VÀLVULA HEMOSTÀTICA AMB LÍNIA I CLAU DE TRES VIES, DILATADOR RADIOOPAC COMPATIBLE AMB GUIA DE 0,035"(0,89MM). ESTÈRIL, D'UN SOL ÚS. CHECK-FLO EXTRA LARGE.
E30054020 | Introductor arterial accés femoral | INTRODUCTOR ARTERIAL/VASCULAR COMPOST PER BEINA RECTA AMB BANDA RADIOPACA DE 14FX45CM+/-2CM,AMB VÀLVULA HEMOSTÀTICA,LÍNIA AMB CLAU DE TRES VIES,DILATADOR RADIOPAC DE PTFE 56CM+/-2CM COMPATIBLE AMB GUIA DE 0,038"/0,97MM,ESTÈRIL,1ÚS
E30054010 | Equip introductor arterial accés femoral | EQ INTRODUCTOR FEMORAL NO MALLAT/COILAT,BEINA RADIOOPACA EXTREM DISTAL CONIFICAT 8FX13CM,SENSE RECOBRIMENT HIDROFÍLIC,VÀLVULA HEMOSTÀTICA,LÍNIA AMB CLAU 3 VIES,DILATADOR 20CM RADIOOPAC PTFE 24CM,GUIA 0,038"(0,97MM)PUNTA"J" 3MM.EST,1ÚS.PERFORMER CHECK-FLO
E30054020 | Introductor arterial accés femoral | INTRODUCTOR ARTERIAL MALLAT/COILAT COMPOST P/BEINA CURVA 180º A/BANDA RADIOPACA 5,5FX40CM NO HIDROFILICA,A/VÀLVULA HEMOSTÀTICA,LÍNIA CLAU 3VIES,DILATADOR RADIOPAC 47CM COMP A/GUIA 0,038"/0,96MM,ESTÈRIL,1ÚS,TIPUS FLEXOR BALKIN O EQ
E30054075 | Introductor amb recobriment hidrofílic | INTRODUCTOR VASCULAR RECTE, HIDROFÍLIC,COILAT I FLEXIBLE 8FX55CM,PTFE,BEINA INTRODUCTORA HIDROFÍLICA A/MARCA RADIOOPACA, VÀLVULA HEMOSTÀTICA, LÍNIA+CLAU TRES VIES, DILATADOR RADIOOPAC,COMPATIBLE GUIA 0,035"(0,89MM).EST,1ÚS.FLEXOR ANSEL-HIGH FLEX
E30054075 | Introductor amb recobriment hidrofílic | INTROD VASCULAR MULTIÚS/MULTIPROPÒSIT, HIDROFÍLIC, COILAT I FLEXIBLE, 5FX55CM,PTFE,BEINA INTRODUCTORA HIDROFÍLICA A/MARCA RADIOOPACA,VÀLVULA HEMOSTÀTICA,LÍNIA CLAU 3VIES,DILATADOR RADIOOPAC, COMPATIBLE GUIA 0,035".EST,1ÚS.FLEXOR CHECK-FLO HIGH-FLEX
E30054055 | Dispositiu per inflat catèter baló | EQUIP/DISPOSITIU D'INFLAT PER ACTP MANÒMETRE CALIBRADOR DE PRESSIÓ CONTROLADA FINS A 30ATM/441 PSI,XERINGA 20ML,GALLET,PISTÓ,ALLARGADOR ACOBLAT A XERINGA AMB ADAPTADOR GIRATORI MASCLE A L'ALTRE EXTREM,CLAU 3VIES,EMPUNYADURA ERGONÒMICA,EST,1ÚS.BASIXCOMPAK
E30054020 | Introductor arterial accés femoral | INTRODUCTOR VASCULAR RECTE, NO HIDROFÍLIC, COILAT I FLEXIBLE 5FX70CM, PTFE, BEINA INTRODUCTORA AMB MARCA RADIOOPACA, VÀLVULA HEMOSTÀTICA AMB LÍNIA I CLAU DE 3VIES, DILATADOR RADIOOPAC COMPATIBLE GUIA 0,038"(0,96MM).ESTÈRIL,1ÚS.FLEXOR CHECK-FLO RAABE
E30054999 | Altres introductors | INTRODUCTOR DE GUIES PER A TÈCNIQUES DIAGNOSTIQUES I D'INTERVENCIONISME VASCULAR, COMPATIBLE AMB GUIES 0,009"(0,22MM) A 0,018"(0,45MM). ESTÈRIL, D'UN SOL ÚS.
E30054010 | Equip introductor arterial accés femoral | EQ INTR VASCULAR, BEINA RADIOP A/EXTREM DISTAL CONIFICAT 6FX10CM I VÀLVULA HEMOSTÀTICA ANTIREFLUX,LÍNIA A/CLAU 3V,DILATADOR RADIOP P/GUIA 0,035",GUIA PLÀSTICA HIDROFÍLI PUNTA RECTA 45CM,CATÈTER PUNCIÓ VENOSA 18G I XERINGA,EST,1ÚS.RADIOFOCUS INTRODUCER II
E30054010 | Equip introductor arterial accés femoral | EQ INTRODUCTOR ARTERIAL, BEINA RADIOOPACA 5FX11CM, SENSE RECOBRIMENT HIDROFÍLIC, NO MALLAT/COILAT, COLLARET DE SUTURA FIXACIÓ, VÀLVULA HEMOSTÀTICA I LÍNIA CLAU 3V, DILATADOR RADIOOPAC, PER A GUIA 0,038", MINI-GUIA PUNTA RECTA I "J". EST,1ÚS. AVANTI PLUS
E30054010 | Equip introductor arterial accés femoral | EQ INTRODUCTOR ARTERIAL, BEINA RADIOOPACA 6FX11CM, SENSE RECOBRIMENT HIDROFÍLIC, NO MALLAT/COILAT, COLLARET DE SUTURA FIXACIÓ, VÀLVULA HEMOSTÀTICA I LÍNIA CLAU 3V, DILATADOR RADIOOPAC, PER A GUIA 0,038", MINI-GUIA PUNTA RECTA I "J". EST,1ÚS. AVANTI PLUS
E30054010 | Equip introductor arterial accés femoral | EQ INTRODUCTOR ARTERIAL, BEINA RADIOOPACA 7FX11CM, SENSE RECOBRIMENT HIDROFÍLIC, NO MALLAT/COILAT, COLLARET DE SUTURA FIXACIÓ, VÀLVULA HEMOSTÀTICA I LÍNIA CLAU 3V, DILATADOR RADIOOPAC, PER A GUIA 0,038", MINI-GUIA PUNTA RECTA I "J". EST,1ÚS. AVANTI PLUS
E30054010 | Equip introductor arterial accés femoral | EQ INTRODUCTOR ARTERIAL, BEINA RADIOOPACA 8FX11CM, SENSE RECOBRIMENT HIDROFÍLIC, NO MALLAT/COILAT, COLLARET DE SUTURA FIXACIÓ, VÀLVULA HEMOSTÀTICA I LÍNIA CLAU 3V, DILATADOR RADIOOPAC, PER A GUIA 0,038", MINI-GUIA PUNTA RECTA I "J". EST,1ÚS. AVANTI PLUS
E30054010 | Equip introductor arterial accés femoral | EQ INTRODUCTOR ARTERIAL, BEINA RADIOOPACA 9FX11CM, SENSE RECOBRIMENT HIDROFÍLIC, NO MALLAT/COILAT, COLLARET DE SUTURA FIXACIÓ, VÀLVULA HEMOSTÀTICA I LÍNIA CLAU 3V, DILATADOR RADIOOPAC, PER A GUIA 0,038", MINI-GUIA PUNTA RECTA I "J". EST,1ÚS. AVANTI PLUS
E30054010 | Equip introductor arterial accés femoral | EQ INTRODUCTOR ARTERIAL, BEINA RADIOOPACA 10FX11CM, SENSE RECOBRIMENT HIDROFÍLIC, NO MALLAT/COILAT, COLLARET DE SUTURA FIXACIÓ, VÀLVULA HEMOSTÀTICA I LÍNIA CLAU 3V, DILATADOR RADIOOPAC, PER A GUIA 0,038", MINI-GUIA PUNTA RECTA I "J". EST,1ÚS. AVANTI PLUS
E30054010 | Equip introductor arterial accés femoral | EQ INTRODUCTOR ARTERIAL, BEINA RADIOOPACA 11FX11CM, SENSE RECOBRIMENT HIDROFÍLIC, NO MALLAT/COILAT, COLLARET DE SUTURA FIXACIÓ, VÀLVULA HEMOSTÀTICA I LÍNIA CLAU 3V, DILATADOR RADIOOPAC, PER A GUIA 0,038", MINI-GUIA PUNTA RECTA I "J". EST,1ÚS. AVANTI PLUS
E30054010 | Equip introductor arterial accés femoral | EQ INTRODUCTOR VASCULAR COMPOST P/BEINA RADIOP A/EXTREM DISTAL CONIFICAT 10FX10CM I VÀLVULA HEMOSTÀTICA ANTIREFLUX,LÍNIA A/CLAU 3VIES,DILATADOR RADIOP P/GUIA 0,038",GUIA METÀL A/DOBLE PUNTA FLEXIBLE I EN "J" 45CM,ESTÈRIL,1ÚS.RADIOFOCUS INTRODUCER II
E30054010 | Equip introductor arterial accés femoral | EQUIP INTRODUCTOR VASCULAR, BEINA RADIOOPACA AMB EXTREM DISTAL CONIFICAT 11F X 10CM I VÀLVULA HEMOSTÀTICA ANTIREFLUX,LÍNIA AMB CLAU DE 3 VIES, DILATADOR RADIOOPAC P/GUIA 0,035",GUIA AMB DOBLE PUNTA FLEXIBLE I EN "J" 45CM,EST,1ÚS.RADIOFOCUS INTRODUCER II
E30054010 | Equip introductor arterial accés femoral | EQ INTRODUCTOR VASCULAR COMPOST P/BEINA RADIOP A/EXTREM DISTAL CONIFICAT 11FX10CM I VÀLVULA HEMOSTÀTICA ANTIREFLUX,LÍNIA A/CLAU 3VIE S,DILATADOR RADIOP P/GUIA 0,038",GUIA METÀL A/DOBLE PUNTA FLEXIBLE I EN "J" 45CM. ESTÈRIL, 1ÚS.RADIOFOCUS INTRODUCER II
E30054010 | Equip introductor arterial accés femoral | EQ INTRODUCTOR VASCULAR COMPOST P/BEINA RADIOP A/EXTREM DISTAL CONIFICAT 4FX10CM I VÀLVULA HEMOSTÀTICA ANTIREFLUX,LÍNIA A/CLAU 3VIES ,DILATADOR RADIOP P/GUIA 0,035",GUIA PLÀSTICA HIDROFÍLI PUNTA RECTA 45CM. ESTÈRIL, D'UN SOL ÚS. RADIOFOCUS INTRODUCER II
E30054070 | Introductor endoprotesi | INTRO VASC COMP P/BEINA A/RECOBR HIDROF 12FX45CM,VÀL HEMO A/CLAUPAS I TAP LUER MASCLE + PORT RENTAT A/CLAU PAS;DILATADOR A/RECOB HIDROF,PUNTA CÒNICA I MARQ RADIOP,TAP A/MECANISME BLOQUEIG;XERINGA;COMP A/GUIA0,035"/0,89MM.EST,1ÚS,DRYSEAL FLEX
E30054010 | Equip introductor arterial accés femoral | EQ INTRODUCTOR VASCULAR COMPOST P/BEINA RADIOP A/EXTREM DISTAL CONIFICAT 7FX10CM I VÀLVULA HEMOSTÀTICA ANTIREFLUX,LÍNIA A/CLAU 3VIES,DILATADOR RADIOP P/GUIA 0,035",GUIA METÀL A/DOBLE PUNTA FLEXIBLE I EN "J" 45CM,ESTÈRIL,1ÚS
E30054010 | Equip introductor arterial accés femoral | EQUIP INTRODUCTOR VASCULAR COMPOST P/BEINA RADIOP A/EXTREM DISTAL CONIFICAT 8FX10CM I VÀLVULA HEMOSTÀTICA ANTIREFLUX,LÍNIA A/CLAU 3VIES ,DILATADOR RADIOP P/GUIA 0,038",GUIA METÀL A/DOBLE PUNTA FLEXIBLE I EN "J" 45CM. ESTÈRIL, 1ÚS.RADIOFOCUS INTRODUCER II
E30054010 | Equip introductor arterial accés femoral | EQ INTRODUCTOR VASCULAR COMPOST P/BEINA RADIOP A/EXTREM DISTAL CONIFICAT 9FX10CM I VÀLVULA HEMOSTÀTICA ANTIREFLUX,LÍNIA A/CLAU 3VIES,DILATADOR RADIOP P/GUIA 0,035",GUIA METÀL A/DOBLE PUNTA FLEXIBLE I EN "J" 45CM,ESTÈRIL,1ÚS
E30054020 | Introductor arterial accés femoral | INTRODUCTOR ARTERIAL, BEINA RADIOOPACA DE 10F X 11CM, SENSE RECOBRIMENT HIDROFÍLIC, NO MALLAT/COILAT, COLLARET DE SUTURA PER A FIXACIÓ, VÀLVULA HEMOSTÀTICA I LÍNIA AMB CLAU TRES VIES, DILATADOR RADIOOPAC, COMPATIBLE AMB GUIA 0,035". EST,1ÚS. AVANTI PLUS
E30054020 | Introductor arterial accés femoral | INTRODUCTOR ARTERIAL, BEINA RADIOOPACA DE 9F X 11CM, SENSE RECOBRIMENT HIDROFÍLIC, NO MALLAT/COILAT, COLLARET DE SUTURA PER A FIXACIÓ, VÀLVULA HEMOSTÀTICA I LÍNIA AMB CLAU TRES VIES, DILATADOR RADIOOPAC, COMPATIBLE AMB GUIA 0,035". EST,1ÚS. AVANTI PLUS
E30054020 | Introductor arterial accés femoral | INTRODUCTOR ARTERIAL, BEINA RADIOOPACA DE 8F X 11CM, SENSE RECOBRIMENT HIDROFÍLIC, NO MALLAT/COILAT, COLLARET DE SUTURA PER A FIXACIÓ, VÀLVULA HEMOSTÀTICA I LÍNIA AMB CLAU TRES VIES, DILATADOR RADIOOPAC, COMPATIBLE AMB GUIA 0,035". EST,1ÚS. AVANTI PLUS
E30054020 | Introductor arterial accés femoral | INTRODUCTOR ARTERIAL, BEINA RADIOOPACA DE 7F X 11CM, SENSE RECOBRIMENT HIDROFÍLIC, NO MALLAT/COILAT, COLLARET DE SUTURA PER A FIXACIÓ, VÀLVULA HEMOSTÀTICA I LÍNIA AMB CLAU TRES VIES, DILATADOR RADIOOPAC, COMPATIBLE AMB GUIA 0,035". EST,1ÚS. AVANTI PLUS
E30054020 | Introductor arterial accés femoral | INTRODUCTOR ARTERIAL, BEINA RADIOOPACA DE 6F X 11CM, SENSE RECOBRIMENT HIDROFÍLIC, NO MALLAT/COILAT, COLLARET DE SUTURA PER A FIXACIÓ, VÀLVULA HEMOSTÀTICA I LÍNIA AMB CLAU TRES VIES, DILATADOR RADIOOPAC, COMPATIBLE AMB GUIA 0,035". EST,1ÚS. AVANTI PLUS
E30054020 | Introductor arterial accés femoral | INTRODUCTOR PELABLE RECTE PTFE RADIOOPAC, SENSE RECOBRIMENT HIDROFÍLIC, PER A COL·LOCACIÓ DE CATÈTERS DE DRENATGE INTERNS I EXTERNS COMPOST PER: BEINA DE 16F X 15,5 CM, DILATADOR COMPATIBLE AMB GUIA DE 0,038"(0,97MM). ESTÈRIL, D'UN SOL ÚS. PEEL-AWAY
E30054040 | Equip de micropunció | EQUIP INTRODUCTOR COAXIAL DE MICROPUNCIÓ COMPOST PER: CATÈTER DE 4F X 10 CM AMB CÀNULA INTERNA, PUNTA DISTAL DE PLATÍ, GUIA DE NITINOL AMB PUNTA DE PLATÍ DE 0,018", AGULLA 21G. ESTÈRIL, D'UN SOL ÚS. MICROPUNCTURE TRANSITIONLESS
E30054070 | Introductor endoprotesi | INTRO VASC COMP P/BEINA A/RECOBR HIDROF 12FX33CM,VÀL HEMO A/CLAUPAS I TAP LUER MASCLE + PORT RENTAT A/CLAU PAS;DILATADOR A/RECOB HIDROF,PUNTA CÒNICA I MARQ RADIOP,TAP A/MECANISME BLOQUEIG;XERINGA;COMP A/GUIA0,035"/0,89MM.EST,1ÚS,DRYSEAL FLEX
E30054070 | Introductor endoprotesi | INTRO VASC COMP P/BEINA A/RECOBR HIDROF 16FX33CM,VÀL HEMO A/CLAUPAS I TAP LUER MASCLE + PORT RENTAT A/CLAU PAS;DILATADOR A/RECOB HIDROF,PUNTA CÒNICA I MARQ RADIOP,TAP A/MECANISME BLOQUEIG;XERINGA;COMP A/GUIA0,035"/0,89MM.EST,1ÚS,DRYSEAL FLEX
E30054070 | Introductor endoprotesi | INTRO VASC COMP P/BEINA A/RECOBR HIDROF 14FX33CM,VÀL HEMO A/CLAUPAS I TAP LUER MASCLE + PORT RENTAT A/CLAU PAS;DILATADOR A/RECOB HIDROF,PUNTA CÒNICA I MARQ RADIOP,TAP A/MECANISME BLOQUEIG;XERINGA;COMP A/GUIA0,035"/0,89MM.EST,1ÚS,DRYSEAL FLEX
E30054075 | Introductor amb recobriment hidrofílic | EQUIP INTRODUCTOR ARTERIAL/VASCULAR PEDIÀTRIC DE 5F X 10 (+/-1)CM, RECTE, SILICONA, COMPOST PER: BEINA INTRODUCTORA HIDROFÍLICA, VÀLVULA HEMOSTÀTICA, LÍNIA AMB CLAU DE TRES VIES, DILATADOR, GUIA DE 0,038"(0,96MM) I AGULLA. ESTÈRIL, D'UN SOL ÚS.
E30054040 | Equip de micropunció | INTRODUCTOR/DILATADOR ARTERIAL AMB BEINA RADIOOPAC Ø 6FX23CM LONG AMB CLAU DE TRES VIES, MARCA RADIOOPACA, DILATADOR DE HDPE COMPATIBLE AMB GUIES Ø 0 ,035''. ESTÈRIL, D'UN SOL ÚS. PRELUDE
E30054070 | Introductor endoprotesi | INTRO VASC COMP P/BEINA A/RECOBR HIDROF 15FX33CM,VÀL HEMO A/CLAUPAS I TAP LUER MASCLE + PORT RENTAT A/CLAU PAS;DILATADOR A/RECOB HIDROF,PUNTA CÒNICA I MARQ RADIOP,TAP A/MECANISME BLOQUEIG;XERINGA;COMP A/GUIA0,035"/0,89MM.EST,1ÚS,DRYSEAL FLEX
E30054040 | Equip de micropunció | INTRODUCTOR/DILATADOR ARTERIAL AMB BEINA RADIOOPAC Ø 7FX23CM LONG AMB CLAU DE TRES VIES, DILATADOR DE HDPE COMPATIBLE AMB GUIES Ø 0,035'', ESTÈRIL,1ÚS.PRELUDE
E30054040 | Equip de micropunció | INTRODUCTOR ARTERIAL AMB BEINA RADIOOPAC Ø8FX23CM LONG AMB CLAU DE TRES VIES, MARCA RADIOOPACA, DILATADOR DE HDPE, COMPATIBLE AMB GUIES Ø 0,035'', ESTÈRIL, D'UN SOL ÚS. PRELUDE.
E30054075 | Introductor amb recobriment hidrofílic | EQ INTRODUCTOR MALLAT/COILAT ACCÉS RADIAL, RECTE, 6FX11CM, BEINA INTRODUCTORA HIDROFÍLICA, INTRODUCTOR+VÀLVULA HEMOSTÀTICA+LÍNIA AMB CLAU 3VIES, GUIA 0,018"(0,46MM) METÀL·LICA, AG INTRODUCTORA GUIA, DISPOSITIU INSERCIÓ GUIA. ESTÈRIL,1ÚS.PRELUDE IDEAL
E30054021 | Equip introductor arterial accés radial | EQ INTRODUCTOR MALLAT/COILAT ACCÉS RADIAL, RECTE, 6FX11CM, BEINA INTRODUCTORA HIDROFÍLICA, INTRODUCTOR+VÀLVULA HEMOSTÀTICA+LÍNIA AMB CLAU 3VIES, GUIA 0,018"(0,46MM) NITINOL, AG INTRODUCTORA GUIA, DISPOSITIU INSERCIÓGUIA. ESTÈRIL
E30054075 | Introductor amb recobriment hidrofílic | EQ INTRODUCTOR ART P/ ACCES RADIAL COMP P/ BEINA RADIOP 7FX16CM, NO MALLAT, HIDROF, VÀLVULA HEMOST, LÍNIA A/ CLAU 3VIES, DILATADOR RADIOP POLIETILE A/GUIA DE 0,025"/0,64MM METAL A/ PUNTA J DE 80CM, AGULLA INTROD,ESTÈRIL, 1ÚS. GLIDESHEATH SLENDER
E30054055 | Dispositiu per inflat catèter baló | EQUIP/DISPOSITIU D'INFLAT PER ACTP MANÒMETRE CALIBRADOR DE PRESSIÓ CONTROLADA FINS A 30ATM/441 PSI,XERINGA 20ML,GALLET,PISTÓ,ALLARGADOR ACOBLAT A XERINGA AMB ADAPTADOR GIRATORI MASCLE A L'ALTRE EXTREM,CLAU 3VIES,EMPUNYADURA ERGONÒMICA,EST,1ÚS.BASIXCOMPAK
E30054010 | Equip introductor arterial accés femoral | INTRODUCTOR/DILATADOR ARTERIAL RADIOPAC 4FX16CM, DILATADOR DE HDPE COMPATIBLE AMB GUIES 0,035'' LONGITUD 16 CM. ESTÈRIL, D'UN SOL ÚS. PRELUDE
E30054010 | Equip introductor arterial accés femoral | INTRODUCTOR/DILATADOR ARTERIAL RADIOOPAC 5FX16CM, DILATADOR DE HDPE COMPATIBLE AMB GUIES 0,038'' LONGITUD 16 CM. ESTÈRIL, D'UN SOL ÚS. PRELUDE
E30054010 | Equip introductor arterial accés femoral | INTRODUCTOR/DILATADOR ARTERIAL RADIOOPAC 6FX16CM, DILATADOR DE HDPE COMPATIBLE AMB GUIES 0,038'' LONGITUD 16 CM. ESTÈRIL, D'UN SOL ÚS. PRELUDE
E30054010 | Equip introductor arterial accés femoral | INTRODUCTOR/DILATADOR ARTERIAL RADIOOPAC 7FX16CM, DILATADOR DE HDPE COMPATIBLE AMB GUIES 0,038'' LONGITUD 16 CM. ESTÈRIL, D'UN SOL ÚS. PRELUDE
E30054010 | Equip introductor arterial accés femoral | INTRODUCTOR/DILATADOR ARTERIAL RADIOOPAC 8FX16CM, DILATADOR DE HDPE COMPATIBLE AMB GUIES 0,038'' LONGITUD 16 CM. ESTÈRIL, D'UN SOL ÚS. PRELUDE
E30054200 | Dilatadors vasculars | DILATADOR VASCULAR PERCUTANI DE PTFE, 8F RADIOOPAC, COMPATIBLE AMB GUIAMETÀL·LICA DE 0,035/0,038". CONNEXIÓ LUER FEMELLA. ESTÈRIL.
E30054010 | Equip introductor arterial accés femoral | EQ INTRODUCTOR FEMORAL,BEINA 6FX10CM, PTFE, PUNTA CONIFICADA,NO MALLAT/COILAT SENSE RECOBRIMENT HIDROFÍLIC,RADIOOPAC,VÀLVULA HEMOSTÀTICA CLAU3V, DILATADOR RADIOOPAC,CÀNULA,MINIGUIA METÀL·ICA DOBLE PUNTA RECTA/J 0,038"X45CM.EST,1ÚS.RADIFOCUS INTRODUCER II
E30054010 | Equip introductor arterial accés femoral | EQ INTRODUCTOR FEMORAL,BEINA 9FX10CM, PTFE, PUNTA CONIFICADA,NO MALLAT/COILAT SENSE RECOBRIMENT HIDROFÍLIC,RADIOOPAC,VÀLVULA HEMOSTÀTICA CLAU3V, DILATADOR RADIOOPAC,CÀNULA,MINIGUIA METÀL·ICA DOBLE PUNTA RECTA/J 0,038"X45CM.EST,1ÚS.RADIFOCUS INTRODUCER II
E30054075 | Introductor amb recobriment hidrofílic | EQUIP INTRODUCTOR ARTERIAL TRANSRADIAL, BEINA Ø6FX10CM AMB RECOBRIMENT HIDROFÍLIC, NO MALLAT/COILAT DILATADOR, AGULLA INTRODUCTORA METÀL·LICA 20G/0,9MMX35MM, VÀLVULA D'HEMOSTÀSIA, MINIGUIA ACER INOXIDABLE 0,021"/0,53MMX45CM, ESTÈRIL, 1ÚS. RAIN SHEATH
E30054055 | Dispositiu per inflat catèter baló | EQ INFLAT MANUAL ACTP. DISPOSITIU D'INFLAT/MANÒMETRE DE PRESSIÓ CONTROLADA FINS A 35(+/-1) ATM I CAPACITAT 30(+/-1) ML, LÍNIA PROLONGADORA, CLAU 3VIES, VÀLVULA HEMOSTÀSICA, INTRODUCTOR DE GUIA METALL I TORQUE PER A GUIES 0,009"-0,018". ESTÈRIL,UN ÚS
E30054075 | Introductor amb recobriment hidrofílic | INTR VASCULAR CORBAT MULTIPROPÒSIT,HIDROFÍLIC,COILAT, FLEXIBLE,5FX45CM,PTFE,BEINA INTRODUCTORA AMB BANDA RADIOOPACA,VÀLVULA HEMOSTÀTICA,LÍNIA CLAU 3V, DILATADOR COMPATIBLE GUIES 0,018"(0,45MM) I 0,038"(0,96MM).EST,1ÚS. FLEXOR CHECK-FLO ANSEL
E30054020 | Introductor arterial accés femoral | INTRODUCTOR VASCULAR RECTE,NO HIDROFÍLIC,16FX70CM,POLITETRAFLUOROETILÈ (PTFE),BEINA INTRODUCTORA AMB MARCA RADIOOPACA, VÀLVULA HEMOSTÀTICA AMB LÍNIA I CLAU 3VIES, DILATADOR RADIOOPAC,COMPATIBLE GUIA 0,038"(0,96MM).ESTÈRIL,1ÚS.PE
E30054020 | Introductor arterial accés femoral | INTRODUCTOR ARTERIAL MALLAT COMPOST PER BEINA RECTA AMB BANDA RADIOOPACA DE 14FX85CM, AMB VÀLVULA HEMOSTÀTICA, LÍNIA AMB CLAU DE TRES VIES, DILATADOR 14FR, COMPATIBLE AMB GUIA DE 0,035"/0,89MM, ESTÈRIL, D'UN SOL ÚS. D'VILL
E30054010 | Equip introductor arterial accés femoral | EQ INTRODUCTOR FEMORAL, BEINA 10FX23CM MARQUES DE PROFUNDITAT,SENSE RECOBRIMENT HIDROFÍLIC, NO MALLAT/COILAT, MARCADOR RADIOOPAC A L'EXTREM DISTAL DE LA PUNTA, VÀLVULA HEMOSTÀTICA, CLAU 3V I DILATADOR PER A GUIA 0,035", INCLOU MINIGUIA.EST,1ÚS. BRITE TIP
E30054020 | Introductor arterial accés femoral | INTRODUCTOR/DILATADOR ARTERIAL AMB BEINA RADIOOPAC Ø 7FX11CM DE LONGITUD AMB CLAU DE TRES VIES, MARCA RADIOOPACA, DILATADOR DE POLIPROPILÈ COMPATIBLE AMB GUIES Ø0,035''. ESTÈRIL, D'UN SOL ÚS. PRELUDE
E30054200 | Dilatadors vasculars | EQUIP DILATADOR VASCULAR PERCUTANI PER A TECNICA SELDINGER AMB PUNTA J,FORMAT PER AGULLA 18G, BISTURÍ LAMA 11, GUIA 0,035"X180CM PUNTA J I DILATADORS 8-12-16-20-24FR. ESTÈRIL.
E30054075 | Introductor amb recobriment hidrofílic | INTRODUCTOR ARTERIAL/VASCULAR MALLAT/COILAT FLEXIBLE, RECTE, DE 14F X 28 CM COMPOST PER: BEINA INTRODUCTORA HIDROFÍLICA, VÀLVULA HEMOSTÀTICA, DILATADOR, COMPATIBLE AMB GUIA DE 0,035"(0,89MM). SENTRANT. ESTÈRIL, D'UNSOL ÚS.
E30054075 | Introductor amb recobriment hidrofílic | INTRODUCTOR ARTERIAL/VASCULAR MALLAT/COILAT FLEXIBLE, RECTE, DE 16F X 28 CM COMPOST PER: BEINA INTRODUCTORA HIDROFÍLICA, VÀLVULA HEMOSTÀTICA, DILATADOR, COMPATIBLE AMB GUIA DE 0,035"(0,89MM). SENTRANT. ESTÈRIL, D'UNSOL ÚS.
E30054070 | Introductor endoprotesi | INTRODUCTOR ARTERIAL/VASCULAR MALLAT/COILAT FLEXIBLE, RECTE, DE 20F X 28 CM COMPOST PER: BEINA INTRODUCTORA HIDROFÍLICA, VÀLVULA HEMOSTÀTICA, DILATADOR, COMPATIBLE AMB GUIA DE 0,035"(0,89MM). SENTRANT. ESTÈRIL, D'UNSOL ÚS.
E30054070 | Introductor endoprotesi | INTRO VASC COMP P/BEINA A/RECOBR HIDROF 16FX65CM,VÀL HEMO A/CLAUPAS I TAP LUER MASCLE + PORT RENTAT A/CLAU PAS;DILATADOR A/RECOB HIDROF,PUNTA CÒNICA I MARQ RADIOP,TAP A/MECANISME BLOQUEIG;XERINGA;COMP A/GUIA0,035"/0,89MM.EST,1ÚS,DRYSEAL FLEX
E30054070 | Introductor endoprotesi | INTRO VASC COMP P/BEINA A/RECOBR HIDROF 18FX65CM,VÀL HEMO A/CLAUPAS I TAP LUER MASCLE + PORT RENTAT A/CLAU PAS;DILATADOR A/RECOB HIDROF,PUNTA CÒNICA I MARQ RADIOP,TAP A/MECANISME BLOQUEIG;XERINGA;COMP A/GUIA0,035"/0,89MM.EST,1ÚS,DRYSEAL FLEX
E30054070 | Introductor endoprotesi | INTRO VASC COMP P/BEINA A/RECOBR HIDROF 14FX65CM,VÀL HEMO A/CLAUPAS I TAP LUER MASCLE + PORT RENTAT A/CLAU PAS;DILATADOR A/RECOB HIDROF,PUNTA CÒNICA I MARQ RADIOP,TAP A/MECANISME BLOQUEIG;XERINGA;COMP A/GUIA0,035"/0,89MM.EST,1ÚS,DRYSEAL FLEX
E30054075 | Introductor amb recobriment hidrofílic | INTRODUCTOR ARTERIAL MALLAT/COILAT COMPOST PER BEINA DE 10FX24 CM HIDROFÍLICA, AMB VÀLVULA HEMOSTÀTICA, LÍNIA AMB CLAU DE TRES VIES, PUNTA RADIOOPACA, DILATADOR COMPATIBLE AMB GUIA DE 0,035"/0,89MM, ESTÈRIL , D'UN SOL ÚS. SUPER ARROW FLEX
E30054010 | Equip introductor arterial accés femoral | EQUIP INTRODUCTOR ARTERIAL DE 6FX5,75CM, AMB VÀLVULA HEMOSTÀTICA, LÍNIAAMB CLAU DE TRES VIES I DILATADOR, INCLOU: GUIA METÀL·LICA DE 0,038". ESTÈRIL
E30054075 | Introductor amb recobriment hidrofílic | INTROD VASC RECTE, HIDROFÍLIC, COILAT I FLEX, 6FX55(+/-2)CM,PTFE,COMPOST:BEINA INTRODA HIDROFÍLICA A/MARCA RADIOOPACA,VÀLVULAHEMOSTÀTICA,LÍNIA CLAU 3VIES,DILATADOR RADIOOPACS COMPAT GUIA 0,035"(0,89MM). ESTÈRIL,1ÚS
E30054075 | Introductor amb recobriment hidrofílic | INTROD VASC RECTE, HIDROFÍLIC, COILAT I FLEX, 7FX55(+/-2)CM,PTFE,COMPOST:BEINA INTROD HIDROFÍLICA A/MARCA RADIOOPACA,VÀLVULA HEMOSTÀTICA,LÍNIA CLAU 3VIES,DILATADOR RADIOOPACS COMPAT GUIA 0,035"(0,89MM). ESTÈRIL,1ÚS
E30054025 | Introductor arterial accés radial | HVH-PROCEDIMENT DE L'ACTIVITAT PER PACIENT (ONE-STEP) ICTUS ISQUÈMIC/HEMORRÀGIC,MODEL DIAGNÒSTIC
E30054200 | Dilatadors vasculars | DILATADOR PERCUTANI PTFE RADIOPAC Ø12F,CONNECTOR LUER FEMELLA,PERMET INJECCIÓ MEDI CONTRAST,COMPATIBLE AMB GUIES 0,035" 0,038",PER TÈCNICA SELDINGER,ESTÈRIL, UN SOL ÚS,REF:BARD 15000120/PALEX 421849
E30054021 | Equip introductor arterial accés radial | EQUIP INTRODUCTOR ARTERIAL TRANSRADIAL, BEINA Ø6FX10CM AMB RECOBRIMENT HIDROFÍLIC, DILATADOR, AGULLA INTRODUCTORA METÀL·LICA 20G/0,9MMX35MM, VÀLVULA D'HEMOSTÀSIA, MINIGUIA NITINOL 0,021"/0,53MMX45CM, ESTÈRIL, D'UN SOL ÚS. RAIN
E30054021 | Equip introductor arterial accés radial | EQUIP INTRODUCTOR ARTERIAL TRANSRADIAL, BEINA Ø6FX10CM AMB RECOBRIMENT HIDROFÍLIC, DILATADOR, AGULLA INTRODUCTORA METÀL·LICA 20G/0,9MMX35MM, VÀLVULA D'HEMOSTÀSIA, MINIGUIA NITINOL 0,021"/0,53MMX45CM, ESTÈRIL, D'UN SOL ÚS. RAIN SHEATH
E30054075 | Introductor amb recobriment hidrofílic | EQUIP INTRODUCTOR ARTERIAL TRANSRADIAL, BEINA Ø5FX10CM AMB RECOBRIMENT HIDROFÍLIC, NO MALLAT/COILAT DILATADOR, AGULLA INTRODUCTORA METÀL·LICA 20G/0,9MMX35MM, VÀLVULA D'HEMOSTÀSIA, MINIGUIA ACER INOXIDABLE 0,021"/0,53MMX45CM, ESTÈRIL, 1ÚS. RAIN SHEATH
E30054999 | Altres introductors | INTRODUCTOR ARTERIAL/VASCULAR 6,5FX45CM, COMPOST: BEINA INTRODUCTORA NOHIDROFÍLICA, VÀLVULA HEMOSTÀTICA, LÍNIA CLAU 3VIES, PUNTA REDIRIGIBLE AMB CORBA DE 9MM A 180°,COMPATIBLE GUIA 0,035"(0,89MM).EST,1ÚS.TOURGUIDE
E30054999 | Altres introductors | INTRODUCTOR ARTERIAL/VASCULAR 6,5FX45CM, COMPOST: BEINA INTRODUCTORA NOHIDROFÍLICA, VÀLVULA HEMOSTÀTICA, LÍNIA CLAU 3VIES, PUNTA REDIRIGIBLE AMB CORBA DE 17MM A 180°,COMPATIBLE GUIA 0,035"(0,89MM).EST,1ÚS.TOURGUIDE
E30054999 | Altres introductors | INTRODUCTOR ARTERIAL/VASCULAR 6,5FX55CM, COMPOST: BEINA INTRODUCTORA NOHIDROFÍLICA, VÀLVULA HEMOSTÀTICA, LÍNIA CLAU 3VIES, PUNTA REDIRIGIBLE AMB CORBA DE 9MM A 180°,COMPATIBLE GUIA 0,035"(0,89MM).EST,1ÚS.TOURGUIDE
E30054999 | Altres introductors | INTRODUCTOR ARTERIAL/VASCULAR 6,5FX55CM, COMPOST: BEINA INTRODUCTORA NOHIDROFÍLICA, VÀLVULA HEMOSTÀTICA, LÍNIA CLAU 3VIES, PUNTA REDIRIGIBLE AMB CORBA DE 17MM A 180°,COMPATIBLE GUIA 0,035"(0,89MM).EST,1ÚS.TOURGUIDE
E30054999 | Altres introductors | INTRODUCTOR ARTERIAL/VASCULAR 6,5FX90CM, COMPOST: BEINA INTRODUCTORA NOHIDROFÍLICA, VÀLVULA HEMOSTÀTICA, LÍNIA CLAU 3VIES, PUNTA REDIRIGIBLE AMB CORBA DE 9MM A 180°,COMPATIBLE GUIA 0,035"(0,89MM).EST,1ÚS.TOURGUIDE
E30054999 | Altres introductors | INTRODUCTOR ARTERIAL/VASCULAR 7,0FX45CM, COMPOST: BEINA INTRODUCTORA NOHIDROFÍLICA, VÀLVULA HEMOSTÀTICA, LÍNIA CLAU 3VIES, PUNTA REDIRIGIBLE AMB CORBA DE 9MM A 180°,COMPATIBLE GUIA 0,035"(0,89MM).EST,1ÚS.TOURGUIDE
E30054999 | Altres introductors | INTRODUCTOR ARTERIAL/VASCULAR 7,0FX45CM, COMPOST: BEINA INTRODUCTORA NOHIDROFÍLICA, VÀLVULA HEMOSTÀTICA, LÍNIA CLAU 3VIES, PUNTA REDIRIGIBLE AMB CORBA DE 17MM A 180°,COMPATIBLE GUIA 0,035"(0,89MM).EST,1ÚS.TOURGUIDE
E30054999 | Altres introductors | INTRODUCTOR ARTERIAL/VASCULAR 7,0FX55CM, COMPOST: BEINA INTRODUCTORA NOHIDROFÍLICA, VÀLVULA HEMOSTÀTICA, LÍNIA CLAU 3VIES, PUNTA REDIRIGIBLE AMB CORBA DE 9MM A 180°,COMPATIBLE GUIA 0,035"(0,89MM).EST,1ÚS.TOURGUIDE
E30054999 | Altres introductors | INTRODUCTOR ARTERIAL/VASCULAR 8,5FX45CM, COMPOST: BEINA INTRODUCTORA NOHIDROFÍLICA, VÀLVULA HEMOSTÀTICA, LÍNIA CLAU 3VIES, PUNTA REDIRIGIBLE AMB CORBA DE 17MM A 180°,COMPATIBLE GUIA 0,035"(0,89MM).EST,1ÚS.TOURGUIDE
E30054999 | Altres introductors | INTRODUCTOR ARTERIAL/VASCULAR 8,5FX45CM, COMPOST: BEINA INTRODUCTORA NOHIDROFÍLICA, VÀLVULA HEMOSTÀTICA, LÍNIA CLAU 3VIES, PUNTA REDIRIGIBLE AMB CORBA DE 22MM A 180°,COMPATIBLE GUIA 0,035"(0,89MM).EST,1ÚS.TOURGUIDE
E30054999 | Altres introductors | INTRODUCTOR ARTERIAL/VASCULAR 8,5FX55CM, COMPOST: BEINA INTRODUCTORA NOHIDROFÍLICA, VÀLVULA HEMOSTÀTICA, LÍNIA CLAU 3VIES, PUNTA REDIRIGIBLE AMB CORBA DE 17MM A 180°,COMPATIBLE GUIA 0,035"(0,89MM).EST,1ÚS.TOURGUIDE
E30054999 | Altres introductors | INTRODUCTOR ARTERIAL/VASCULAR 8,5FX55CM, COMPOST: BEINA INTRODUCTORA NOHIDROFÍLICA, VÀLVULA HEMOSTÀTICA, LÍNIA CLAU 3VIES, PUNTA REDIRIGIBLE AMB CORBA DE 22MM A 180°,COMPATIBLE GUIA 0,035"(0,89MM).EST,1ÚS.TOURGUIDE
E30054999 | Altres introductors | INTRODUCTOR ARTERIAL/VASCULAR 8,5FX90CM, COMPOST: BEINA INTRODUCTORA NOHIDROFÍLICA, VÀLVULA HEMOSTÀTICA, LÍNIA CLAU 3VIES, PUNTA REDIRIGIBLE AMB CORBA DE 17MM A 180°,COMPATIBLE GUIA 0,035"(0,89MM).EST,1ÚS.TOURGUIDE
E30054065 | Dilatadors renals | DILATADOR RENAL PERCUTANI DE POLITETRAFLUOROETILÈ (PTFE), RADIOOPAC, 30F X 20 CM, EXTREM CONIFICAT, COMPATIBLES AMB GUIA DE 0,038"(0,97MM). ESTÈRIL, D'UN SOL ÚS.
E30054010 | Equip introductor arterial accés femoral | EQ INTRODUCTOR ARTERIAL BEINA DE 6F X 12CM, PUR, SENSE RECOBRIMENT HIDROFÍLIC, VÀLVULA HEMOSTÀTICA, LÍNIA CLAU 3VIES, DILATADOR I GUIA METÀL·LICA A/COBERTURA PTFE 0,038"(0,97MM)X50CM AMB 2 EXTREMS ÚTILS 1 RECTE I 1 PUNTA "J".ESTÈRIL,1ÚS.FAST-CATH
E30054075 | Introductor amb recobriment hidrofílic | INTR VASCULAR CORBAT MULTIPROPÒSIT,HIDROFÍLIC,COILAT, FLEXIBLE,7FX55CM,PTFE,BEINA INTRODUCTORA AMB MARCA RADIOOPACA,VÀLVULA HEMOSTÀTICA,LÍNIA CLAU 3V, 2 DILATADORS RADIOOPAC COMPATIBLES GUIES 0,018"(0,45MM) I 0,038"(0,96MM).EST,1ÚS.FLEXOR CHECK-FLO ANSEL
E30054075 | Introductor amb recobriment hidrofílic | EQ INTRODUCTOR MALLAT/COILAT ACCÉS RADIAL, RECTE, 5FX11CM, BEINA INTRODUCTORA HIDROFÍLICA, INTRODUCTOR+VÀLVULA HEMOSTÀTICA+LÍNIA AMB CLAU 3VIES, GUIA 0,018"(0,46MM) METÀL·LICA, AG INTRODUCTORA GUIA, DISPOSITIU INSERCIÓ GUIA. ESTÈRIL,1ÚS.PRELUDE IDEAL
E30054999 | Altres introductors | INTRODUCTOR ARTERIAL/VASCULAR 7FX55CM, COMPOST: BEINA INTRODUCTORA NO HIDROFÍLICA, VÀLVULA HEMOSTÀTICA, LÍNIA CLAU 3VIES, PUNTA REDIRIGIBLE AMBCORBA DE 17MM A 180° ,COMPATIBLE GUIA 0,035"(0,89MM),.EST,1ÚS.TOURGUIDE
E30054999 | Altres introductors | INTRODUCTOR ARTERIAL/VASCULAR 7FX90CM, COMPOST: BEINA INTRODUCTORA NO HIDROFÍLICA, VÀLVULA HEMOSTÀTICA, LÍNIA CLAU 3VIES, PUNTA REDIRIGIBLE AMBCORBA DE 9MM A 180° ,COMPATIBLE GUIA 0,035"(0,89MM),.EST,1ÚS.TOURGUIDE
E30054200 | Dilatadors vasculars | DILATADOR VASCULAR DE 12F X 20 CM, DE POLITETRAFLUOROETILÈ (PTFE), RADIOOPAC, EXTREM CONIFICAT, PER A TÈCNICA SELDINGER AMB LUER-LOCK I ADMINISTRACIÓ DE FLUIDS. COMPATIBLE CON GUIA DE 0.035"/0.038". ESTÈRIL, D'UN SOL ÚS.
E30054200 | Dilatadors vasculars | DILATADORS ENDOVASCULAR HIDROFÍLIC AMB PUNTA CÒNICA LLARGA, RADIOOPAC, DE 6F X 20 (+/-2)CM , COMPATIBLES AMB GUIA DE 0,035"(0,89MM). ESTÈRIL, D'UN SOL ÚS.
E30054200 | Dilatadors vasculars | DILATADORS ENDOVASCULAR HIDROFÍLIC AMB PUNTA CÒNICA LLARGA, RADIOOPAC, DE 6F X 20 (+/-2)CM , COMPATIBLES AMB GUIA DE 0,038"(0,95MM). ESTÈRIL, D'UN SOL ÚS.
E30054200 | Dilatadors vasculars | DILATADORS ENDOVASCULAR HIDROFÍLIC AMB PUNTA CÒNICA LLARGA, RADIOOPAC, DE 8F X 20 (+/-2)CM , COMPATIBLES AMB GUIA DE 0,035"(0,89MM). ESTÈRIL, D'UN SOL ÚS.
E30054200 | Dilatadors vasculars | DILATADORS ENDOVASCULAR HIDROFÍLIC AMB PUNTA CÒNICA LLARGA, RADIOOPAC, DE 8F X 20 (+/-2)CM , COMPATIBLES AMB GUIA DE 0,038"(0,95MM). ESTÈRIL, D'UN SOL ÚS.
E30054200 | Dilatadors vasculars | DILATADORS ENDOVASCULAR HIDROFÍLIC AMB PUNTA CÒNICA LLARGA, RADIOOPAC, DE 10F X 20 (+/-2)CM , COMPATIBLES AMB GUIA DE 0,038"(0,95MM). ESTÈRIL, D'UN SOL ÚS.
E30054200 | Dilatadors vasculars | DILATADORS ENDOVASCULAR HIDROFÍLIC AMB PUNTA CÒNICA LLARGA, RADIOOPAC, DE 12F X 20 (+/-2)CM , COMPATIBLES AMB GUIA DE 0,038"(0,95MM). ESTÈRIL, D'UN SOL ÚS.
E30054070 | Introductor endoprotesi | INTRO VASC COMP P/BEINA A/RECOBR HIDROF 10FX65CM,VÀL HEMO A/CLAUPAS I TAP LUER MASCLE + PORT RENTAT A/CLAU PAS;DILATADOR A/RECOB HIDROF,PUNTA CÒNICA I MARQ RADIOP,TAP A/MECANISME BLOQUEIG;XERINGA;COMP A/GUIA0,035"/0,89MM.EST,1ÚS,DRYSEAL FLEX
E30054999 | Altres introductors | INTRODUCTOR ARTERIAL/VASCULAR 8,5FX90CM, COMPOST: BEINA INTRODUCTORA NOHIDROFÍLICA, VÀLVULA HEMOSTÀTICA, LÍNIA CLAU 3VIES, PUNTA REDIRIGIBLE AMB CORBA DE 17MM A 180°,COMPATIBLE GUIA 0,035"(0,89MM).EST,1ÚS.TOURGUIDE
E30054075 | Introductor amb recobriment hidrofílic | INTRODUCTOR VASCULAR RECTE, HIDROFÍLIC, COILAT I FLEXIBLE, 8FX70(+/-2)CM,PTFE,COMPOST:BEINA INTRODUCTORA HIDROFÍLICA A/MARCA RADIOOPACA,VÀLVULAHEMOSTÀTICA,LÍNIA CLAU 3VIES,DILATADOR RADIOOPACS COMPATIBLES GUIA 0,035"(0,89MM). ESTÈRIL,1ÚS
E30054200 | Dilatadors vasculars | DILATADOR VASCULAR DE 8F X 20 CM, DE POLITETRAFLUOROETILÈ (PTFE), RADIOOPAC, EXTREM CONIFICAT, PER A TÈCNICA SELDINGER AMB LUER-LOCK I ADMINISTRACIÓ DE FLUIDS. COMPATIBLE CON GUIA DE 0.035"/0.038". ESTÈRIL, D'UN SOLÚS.
E30054021 | Equip introductor arterial accés radial | EQUIP INTRODUCTOR ARTERIAL TRANSRADIAL, BEINA Ø6FX10CM AMB RECOBRIMENT HIDROFÍLIC, DILATADOR, AGULLA INTRODUCTORA METÀL·LICA 21G, VÀLVULA D'HEMOSTÀSIA, MINIGUIA NITINOL 0,021"/0,53MMX43CM, ESTÈRIL, D'UN SOL ÚS. RAINSHEATH
E30054021 | Equip introductor arterial accés radial | EQUIP INTRODUCTOR ARTERIAL TRANSRADIAL, BEINA Ø5FX10CM AMB RECOBRIMENT HIDROFÍLIC, DILATADOR, AGULLA INTRODUCTORA METÀL·LICA 21G, VÀLVULA D'HEMOSTÀSIA, MINIGUIA NITINOL 0,021"/0,53MMX43CM, ESTÈRIL, D'UN SOL ÚS. RAINSHEATH
E30054021 | Equip introductor arterial accés radial | EQUIP INTRODUCTOR ARTERIAL TRANSRADIAL, BEINA Ø7FX10CM AMB RECOBRIMENT HIDROFÍLIC, DILATADOR, AGULLA INTRODUCTORA METÀL·LICA 21G, VÀLVULA D'HEMOSTÀSIA, MINIGUIA NITINOL 0,021"/0,53MMX43CM, ESTÈRIL, D'UN SOL ÚS. RAINSHEATH
E30054040 | Equip de micropunció | EQUIP INTRODUCTOR DE MICROPUNCIÓ ACCÈS PEDAL: CATÈTER AMB PUNTA CONIFICA DA DE 4FX7CM, DILATADOR RADIOOPAC AMB GUIA DE NITINOL AMB PUNTA DE PLATÍ DE 0,018"(0,46MM), AGULLA 21G AMB PUNTA ECOGÈNICA. ESTÈRIL, D'UN SOL ÚS. MICROPUNCTURE TRANSITIONLESS
E30054065 | Dilatadors renals | DILATADOR RENAL PERCUT PTFE,RADIOOP, CAT 8.0F X 84CM,3 DILATAD 6.0,8.0, 10.0FX20 CM,7 DILAT 10.0, 12.0, 14.0, 16.0, 18.0, 20.0,22.0FX30CM,4DILAT 24.0, 26,0, 28,0, 30,0FX30 CM A/BEINA PTFE X 20CM.ESTÈRIL,S/LÀTEX,1ÚS
E30054075 | Introductor amb recobriment hidrofílic | INTRODUCTOR LLARG PTFE+POLIAMIDA 6F/0,088"X80CM,MALLAT PROX I RECOBR HIDROF 20CM DISTALS,MARC RX:BEINA LLARGA,DILAT,BEINA INTROD,VÀLV HEMOST GIRATÒRIA 9F I ADAPT VÀLV 8F,P/GUIA 0,014",0,018" I 0,035",ALT SUPORT,ACCÈS RADIAL,N/LÀTEX,ESTÈRIL,1ÚS.BALLAST80
E30054075 | Introductor amb recobriment hidrofílic | INTRODUCTOR LLARG PTFE+POLIAMIDA 6F/0,088"X90CM,MALLAT PROX I RECOBR HIDROF 20CM DISTALS,MARC RX:BEINA LLARGA,DILAT,BEINA INTROD,VÀLV HEMOST GIRATÒRIA 9F I ADAPT VÀLV 8F,P/GUIA 0,014",0,018" I 0,035",ALT SUPORT,ACCÈS RADIAL,N/LÀTEX,ESTÈRIL,1ÚS.BALLAST90
E30054075 | Introductor amb recobriment hidrofílic | INTRODUCTOR LLARG PTFE+POLIAMIDA 6F/0,088"X100CM,MALLAT PROX I RECOBR HIDROF 20CM DISTALS,MARC RX:BEINA LLARGA,DILAT,BEINA INTROD,VÀLV HEMOST GIRATÒRIA 9F I ADAPTA VÀLV 8F,P/GUIA 0,014",0,018" I 0,035",ALT SUPORT,ACCÈS RADIAL,N/LÀTEX,ESTÈ,1ÚS.BALLAST100
E30054020 | Introductor arterial accés femoral | INTRODUCTOR VASCULAR RECTE, NO HIDROFÍLIC, COILAT I FLEXIBLE 9FX55CM, PTFE,BEINA INTRODUCTORA AMB MARCA RADIOOPACA, VÀLVULA HEMOSTÀTICA AMB LÍNIA I CLAU DE 3VIES, DILATADOR RADIOOPAC COMPATIBLE GUIA 0,038"(0,96MM).ESTÈRIL,1ÚS.FLEXOR CHECK-FLO RAABE
E30054075 | Introductor amb recobriment hidrofílic | INTRODUCTOR ARTERIAL/VASCULAR MALLAT/COILAT FLEX COMP P/BEINA RECTA RADIOP DE 5FX45CM+/-2CM Ø INT 0,076"/1,9MM I Ø EXT 0,098"/2,49MM HIDROF,VÀLVU HEMOST CCV,DILATADOR RADIOPAC PUNTA RECTA 47CM+/-2CM COMP A/GUIES FINS A 0,038"/0,96MM,EST,1ÚS. DESTINATION
E30054200 | Dilatadors vasculars | DILATADOR VASCULAR DE 5F X 20 CM, DE POLITETRAFLUOROETILÈ (PTFE), RADIOOPAC, EXTREM CONIFICAT, PER A TÈCNICA SELDINGER AMB LUER-LOCK I ADMINISTRACIÓ DE FLUIDS. COMPATIBLE CON GUIA DE 0.035”/0.038”. ESTÈRIL, D'UN SOL ÚS.
E30054075 | Introductor amb recobriment hidrofílic | INTRODUCTOR GUIA MALLAT AMB CORBA MULTIPROPOSIT, RECOBRIMENT INTERN I EXTERN DE PTFE, DE 8FX110CM, AMB VÀLVULA HEMOSTÀTICA, LINIA AMB CLAU DE TRES VIES I DILATADOR, PUNTA CONIFICADA I PREFORMABLE MULTIUS,BANDA RADIOOPACA DISTAL.PER A GUIA 0.038".ESTÈRIL
E30054075 | Introductor amb recobriment hidrofílic | INTRODUCTOR ARTERIAL/VASCULAR MALLAT/COILAT FLEXIBLE, RECTE, DE 14F X 28 CM COMPOST PER: BEINA INTRODUCTORA HIDROFÍLICA, VÀLVULA HEMOSTÀTICA, DILATADOR, COMPATIBLE AMB GUIA DE 0,035"(0,89MM). ESTÈRIL, D'UN SOL ÚS. SENTRANT
E30054020 | Introductor arterial accés femoral | INTRODUCTOR VASCULAR RECTE, NO HIDROFÍLIC, COILAT I FLEXIBLE 7FX90CM, PTFE, BEINA INTRODUCTORA AMB MARCA RADIOOPACA, VÀLVULA HEMOSTÀTICA AMB LÍNIA I CLAU DE 3VIES, DILATADOR RADIOOPAC COMPATIBLE GUIA 0,038"(0,96MM).ESTÈRIL,1ÚS.FLEXOR CHECK-FLO RAABE
E30054200 | Dilatadors vasculars | EQUIP DE DILATADORS ENDOVASCULAR HIDROFÍLICS PER A ARTERIES ILÍAQUES AMB PUNTA CÒNICA LLARGA. 2 DILATADORS RADIOOPACS DE 16F I 18F X 45 CM, COMPATIBLES AMB GUIA DE 0,035"(0,89MM). ESTÈRIL, D'UN SOL ÚS.
E30054200 | Dilatadors vasculars | EQUIP DE DILATADORS ENDOVASCULAR HIDROFÍLICS PER A ARTERIES ILÍAQUES AMB PUNTA CÒNICA LLARGA. 2 DILATADORS RADIOOPACS DE 20F I 22F X 45 CM , COMPATIBLES AMB GUIA DE 0,035"(0,89MM). ESTÈRIL, D'UN SOL ÚS.
E30054075 | Introductor amb recobriment hidrofílic | INTR VASCULAR RECTE,HIDROFÍLIC,COILAT, FLEXIBLE,5FX90CM,PTFE,BEINA INTRODUCTORA AMB BANDA RADIOOPACA,VÀLVULA HEMOSTÀTICA,LÍNIA CLAU 3V, DILATADOR COMPATIBLE GUIES 0,018"(0,45MM) I 0,038"(0,96MM).EST,1ÚS. FLEXOR CHECK-FLO ANSEL
E30054070 | Introductor endoprotesi | INTRO ART COMP P/BEINA RECT A/EXT DIST CONIF POLIE A/SULFAT BARI,BAND RADIOP 14FX28CM HIDROF,VAL HEMO PRESUR ,2 LIN A/CLAUS 3VIES I CONNE LUER-MASCLE,DILAT POLIET A/SULFAT BARI RADIOP COMP A/GUIA 0,035"/0,89MM,XERIN 2,5ML,ESTER,1 US,TIPUS DRYSEAL O EQV
E30054075 | Introductor amb recobriment hidrofílic | INTRODUCTOR ARTERIAL/VASCULAR MALLAT/COILAT FLEXIBLE, RECTE, DE 12F X 28 CM COMPOST PER: BEINA INTRODUCTORA HIDROFÍLICA, VÀLVULA HEMOSTÀTICA, DILATADOR, COMPATIBLE AMB GUIA DE 0,035"(0,89MM). ESTÈRIL, D'UN SOL ÚS. SENTRANT
E30054075 | Introductor amb recobriment hidrofílic | INTRODUCTOR VASCULAR RECTE, HIDROFÍLIC, COILAT I FLEXIBLE DE 8F X 90 CM, PTFE, BEINA INTRODUCTORA MARCA RADIOOPACA, VÀLVULA HEMOSTÀTICA "Y" AMB LÍNIA I CLAU 3VIES,DILATADOR RADIOOPAC COMPATIBLE GUIA 0,038"(0,96MM).EST,1ÚS.FLEXOR TUOHY-BORST SHUTTLE-SL
E30054075 | Introductor amb recobriment hidrofílic | INTRODUCTOR VASCULAR RECTE,HIDROFÍLIC,COILAT I FLEXIBLE 12FX45CM,PTFE,BEINA INTRODUCTORA HIDROFÍLICA MARCA RADIOOPACA, VÀLVULA HEMOSTÀTICA, LÍNIA+CLAU TRES VIES, DILATADOR RADIOOPAC, COMPATIBLE GUIA 0,035"(0,89MM).EST,1ÚS.FLEXOR CHECK-FLO HIGH-FLEX
E30054020 | Introductor arterial accés femoral | INTRODUCTOR ARTERIAL MALLAT/COILAT COMPOST PER BEINA RECTA AMB BANDA RADIOPACA 7FX90CM,A/VÀLVULA HEMOSTÀTICA,LÍNIA AMB CLAU DE TRES VIES,DILATADOR PTFE PERFORMABLE EN FRED 91,3CM COMP A/GUIA DE 0,038"/0,97MM, ESTÈRIL, 1ÚS,TIPUS FLEXOR RAABE O EQ
E30054075 | Introductor amb recobriment hidrofílic | INTR VASCULAR CORBAT MULTIPROPÒSIT,HIDROFÍLIC,COILAT, FLEXIBLE,6FX45CM,PTFE,BEINA INTRODUCTORA AMB BANDA RADIOOPACA,VÀLVULA HEMOSTÀTICA,LÍNIA CLAU 3V, DILATADOR COMPATIBLE GUIES 0,018"(0,45MM) I 0,038"(0,96MM).EST,1ÚS. FLEXOR CHECK-FLO ANSEL
E30054075 | Introductor amb recobriment hidrofílic | INTRODUCTOR GUIA MALLAT AMB PUNTA RECTE DE 6FX120CM, SENSE VÀLVULA HEMOSTÀTICA I AMB DILATADOR. AMB RECOBRIMENT HIDROFÍLIC I MARQUES RADIOOPAQUES. PER A GUIA DE 0.035". ESTÈRIL, D'UN SOL ÚS. AMPLATZERTTORQVUE2
E30054075 | Introductor amb recobriment hidrofílic | INTRODUCT VASCULAR MULTIÚS/MULTIPROPÒSIT,HIDROFÍLIC, COILAT I FLEXIBLE,6FX70CM,PTFE,BEINA INTRODUCTORA HIDROFÍLICA A/MARCA RADIOOPACA,VÀLVULA HEMOSTÀTICA,LÍNIA CLAU 3VIES,DILATADOR RADIOOPAC, COMPATIBLE GUIA 0,035".EST,1ÚS.FLEXOR CHECK-FLO HIGH-FLEX
E30054075 | Introductor amb recobriment hidrofílic | INTRODUCTOR ARTERIAL MALLAT/COILAT FLEXIBLE COMPOST P/BEINA CORBA ANL1 AMB BANDA RADIOP 7FX110CM HIDROFILICA,A/VÀLVULA HEMOSTÀTICA,LÍNIA A/CLAU 3VIES,DILATADOR RADIOP PUR SILICONAT 112CM COMP A/ GUIA0,035"/0,89MM,ESTÈRIL,1ÚS TIPUS FLEXORANSEL O EQ
E30054075 | Introductor amb recobriment hidrofílic | INTRODUCTOR ARTERIAL MALLAT/COILAT FLEX COMP P/ BEINA RECTA RADIOP DE 8FX45CM Ø INT 0,114"/2,9MM I Ø EXT 0,136"/3,45MM HIDROF, VÀLVU HEMOST CCV, DILATADOR RADIOPAC PUNTA RECTA 47CM COMP A/GUIES FINS A 0,038"/0,96MM, ESTÈRIL, D'UN SOL ÚS. DESTINATION
E30054020 | Introductor arterial accés femoral | INTRODUCTOR VASCULAR RECTE, NO HIDROFÍLIC, COILAT I FLEXIBLE 7F X 90 CM, PTFE, COMPOST PER: BEINA INTRODUCTORA AMB MARCA RADIOOPACA, VÀLVULA HEMOSTÀTICA I LÍNIA CLAU 3 VIES, DILATADOR COMPATIBLE GUIA 0,038"(0,96MM). EST,1ÚS.FLEXOR CHECK-FLO
E30054075 | Introductor amb recobriment hidrofílic | INTRODUCT VASCULAR MULTIÚS/MULTIPROPÒSIT,HIDROFÍLIC, COILAT I FLEXIBLE,6FX55CM,PTFE,BEINA INTRODUCTORA HIDROFÍLICA A/MARCA RADIOOPACA,VÀLVULA HEMOSTÀTICA,LÍNIA CLAU 3VIES,DILATADOR RADIOOPAC, COMPATIBLE GUIA 0,035".EST,1ÚS.FLEXOR CHECK-FLO HIGH-FLEX
E30054075 | Introductor amb recobriment hidrofílic | INTRODUCTOR CAROTIDI MALLAT/COILAT FLEXIBLE, BEINA RECTA RADIOPACA DE 8FX90CM Ø INT 0,114"/2,90MM I Ø EXT 0,136"/3,45MM HIDROFÍLICA, VÀLVULA HEMOSTÀTICA CCV, DILATADOR RADIOOPAC PUNTA RECTA 92CM COMPATIBLE GUIES 0,038"/0,96MM,EST,1ÚS. DESTINATION
E30054075 | Introductor amb recobriment hidrofílic | INTRODUCTOR ARTERIAL MALLAT/COILAT FLEXIBLE COMPOST P/BEINA CORBA TIPUS ANL1 AMB BANDA RADIOP 5FX70CM HIDROFILICA,A/VÀLVULA HEMOSTÀTICA,LÍNIA A/CLAU 3VIES,DILATADOR RADIOPAC PUR SILICONAT 72CM COMP A/GUIA 0,035"/0,89MM,ESTÈRIL,1ÚS TIPUS FLEXORANSEL O EQ
E30054020 | Introductor arterial accés femoral | INTRODUCTOR ARTERIAL/VASCULAR MALLAT/COILAT COMPOST P/BEINA CURVA 180º RADIOP 6FX40CM+/-2CM NO HIDROFILICA,VÀLVULA HEMOSTÀTICA,LÍNIA A/CLAU 3VIES,DILATADORS RADIOP 47CM+/-2CM COMP A/GUIA 0,038"/0,96MM,ESTÈRIL,UN SOL US
E30054075 | Introductor amb recobriment hidrofílic | INTR VASCULAR CORBAT DOBLE RENAL,HIDROFÍLIC,COILAT, FLEXIBLE,6FX45CM,PTFE,BEINA INTRODUCTORA AMB BANDA RADIOOPACA,VÀLVULA HEMOSTÀTICA,LÍNIA CLAU 3V, DILATADOR COMPATIBLE GUIES 0,018"(0,45MM) I 0,038"(0,96MM).EST,1ÚS. FLEXOR CHECK-FLO ANSEL
E30054055 | Dispositiu per inflat catèter baló | EQ INFLAT ACTP CONSTA DE DISPOSITIU D'INFLAT PRESSIÓ CONTROLADA FINS A 30ATM I CAPACITAT DE 20ML, AMB VÀLVULA HEMOSTÀTICA EN Y AMB DOBLE SISTEMA DE TANCAT, LÍNIA PETITA, AGULLA INTRODUCTORA COMPATIBLE AMB GUIES 0,022"/0,5MM, TORQUE, EST, 1ÚS. EOLO
E30054010 | Equip introductor arterial accés femoral | EQUIP INTROD ART COMPOST P/ BEINA A/ EXTR DISTAL CONIF RADIOP 10FX10CM NO HIDRO,VÀLVULA HEMOST, LÍNIA A/ CLAU 3VIES, DILATADOR RADIOP POLIETILE A/MINIGUIA 0,035"/0,97 METÀL·LICA A/DOBLE PUNTA FLEX RECTA I EN "J" 45CM.ESTÈRIL,1ÚS.RADIOFOCUS INTRODUCER II
E30054075 | Introductor amb recobriment hidrofílic | INTRODUCTOR VASCULAR RECTE, HIDROFÍLIC,COILAT I FLEXIBLE 5FX70CM,PTFE,BEINA INTRODUCTORA HIDROFÍLICA A/MARCA RADIOOPACA, VÀLVULA HEMOSTÀTICA, LÍNIA+CLAU TRES VIES, DILATADOR RADIOOPAC COMPATIBLE GUIA 0,035"(0,89MM).EST,1ÚS.FLEXOR ANSEL-HIGH FLEX
E30054075 | Introductor amb recobriment hidrofílic | INTRODUCTOR VASCULAR RECTE,HIDROFÍLIC,COILAT I FLEXIBLE 6FX70CM,PTFE,BEINA INTRODUCTORA HIDROFÍLICA A/MARCA RADIOOPACA, VÀLVULA HEMOSTÀTICA, LÍNIA+CLAU 3VIES, DILATADOR RADIOOPAC, COMPATIBLE GUIA 0,035"(0,89MM).EST,1ÚS.FLEXOR CHECK-FLO HIGH-FLEX
E30054075 | Introductor amb recobriment hidrofílic | INT VASCULAR MULTIÚS/MULTIPROPÒSIT,HIDROFÍLIC,COILAT I FLEXIBLE,7FX70CM,PTFE,BEINA INTRODUCTORA HIDROFÍLICA A/MARCA RADIOOPACA,VÀLVULA HEMOSTÀTICA,LÍNIA CLAU 3VIES,DILATADOR RADIOOPAC,COMPATIBLE GUIA 0,035"(0,89MM).EST,1ÚS.FLEXOR CHECK-FLO HIGH-FLEX
E30054075 | Introductor amb recobriment hidrofílic | INTROD VASCULAR MULTIÚS/MULTIPROPÒSIT, HIDROFÍLIC, COILAT I FLEXIBLE, 8FX70CM,PTFE,BEINA INTRODUCTORA HIDROFÍLICA A/MARCA RADIOOPACA,VÀLVULA HEMOSTÀTICA,LÍNIA CLAU 3VIES,DILATADOR RADIOOPAC, COMPATIBLE GUIA 0,035".EST,1ÚS.FLEXOR CHECK-FLO HIGH-FLEX
E30054075 | Introductor amb recobriment hidrofílic | INTRODUCTOR ARTERIAL MALLAT/COILAT COMPOST PER BEINA DE 9FX80CM HIDROFÍLICA, AMB VÀLVULA HEMOSTÀTICA, LÍNIA AMB CLAU DE TRES VIES, MARCADOR RADIOOPAC, DILATADOR COMPATIBLE AMB GUIA DE 0,035"/0,89MM, ESTÈRIL , D'UN SOL ÚS. SUPER ARROW FLEX
E30054020 | Introductor arterial accés femoral | INTRODUCTOR VASCULAR RECTE, NO HIDROFÍLIC, COILAT I FLEXIBLE 12F X 80 CM, PTFE, COMPOST PER: BEINA INTRODUCTORA AMB MARCA RADIOOPACA, VÀLVULA HEMOSTÀTICA I LÍNIA CLAU 3 VIES, DILATADOR COMPATIBLE GUIA 0,038"(0,96MM). EST,1ÚS.FLEXOR CHECK-FLO
E30054040 | Equip de micropunció | EQUIP INTRODUCTOR COAXIAL DE MICROPUNCIÓ COMPOST PER: CATÈTER AMB PUNTA CONIFICADA DE 4F X 10CM, DILATADOR RADIOOPAC AMB GUIA DE NITINOL AMB PUNTA PAL·LADI DE 0,018"(0,46MM), AGULLA 21GX7CM AMB PUNTA ECOGÈNICA. ESTÈRIL, 1ÚS. MICROPUNCTURE TRANSITIOMLESS
E30054020 | Introductor arterial accés femoral | INTRODUCTOR PELABLE RECTE PTFE RADIOOPAC, SENSE RECOBRIMENT HIDROFÍLIC, PER A COL·LOCACIÓ DE CATÈTERS DE DRENATGE INTERNS I EXTERNS COMPOST PER: BEINA DE 18F X 15,5 CM, DILATADOR COMPATIBLE AMB GUIA DE 0,038"(0,97MM). ESTÈRIL, D'UN SOL ÚS. PEEL-AWAY
E30054020 | Introductor arterial accés femoral | INTRODUCTOR VASCULAR RECTE, NO HIDROFÍLIC, 8FX30CM, DE POLITETRAFLUOROETILÈ (PTFE),BEINA INTRODUCTORA AMB MARCA RADIOOPACA,VÀLVULA HEMOSTÀTICA AMB LÍNIA I CLAU 3VIES, DILATADOR RADIOOPAC, COMPATIBLE GUIA 0,038"(0,96MM).ESTÈRIL,1ÚS. PERFORMER CHECK-FLO
E30054075 | Introductor amb recobriment hidrofílic | INTRODUCTOR GUIA MALLAT AMB PUNTA RECTE DE 5FX120CM, SENSE VÀLVULA HEMOSTÀTICA I AMB DILATADOR. AMB RECOBRIMENT HIDROFÍLIC I MARQUES RADIOOPAQUES. PER A GUIA DE 0.035". ESTÈRIL, D'UN SOL ÚS. AMPLATZERTTORQVUE2
E30054020 | Introductor arterial accés femoral | INTRODUCTOR VASCULAR PELABLE DE 16F X 20 CM, DE POLITETRAFLUOROETILÈ (PTFE), RADIOOPAC, EXTREM CONIFICAT, PER A TÈCNICA SELDINGER AMB LUER-LOCK I ADMINISTRACIÓ DE FLUIDS. COMPATIBLE CON GUIA DE 0.035”/0.038”. ESTÈRIL, D'UN SOL ÚS.
E30054075 | Introductor amb recobriment hidrofílic | INTRODUCTOR GUIA MALLAT AMB PUNTA RECTE DE 7FX120CM, SENSE VÀLVULA HEMOSTÀTICA I AMB DILATADOR. AMB RECOBRIMENT HIDROFÍLIC I MARQUES RADIOOPAQUES. PER A GUIA DE 0.035". ESTÈRIL, D'UN SOL ÚS. AMPLATZERTTORQVUE2
E30054075 | Introductor amb recobriment hidrofílic | INTRODUCTOR VASCULAR RECTE,HIDROFÍLIC,COILAT I FLEXIBLE 7FX70CM,PTFE,BEINA INTRODUCTORA HIDROFÍLICA A/MARCA RADIOOPACA, VÀLVULA HEMOSTÀTICA, LÍNIA+CLAU TRES VIES, DILATADOR RADIOOPAC, COMPATIBLE GUIA 0,035"(0,89MM).EST,1ÚS.FLEXOR CHECK-FLO HIGH-FLEX
E30054040 | Equip de micropunció | EQUIP INTRODUCTOR DE MICROPUNCIÓ COMPOST PER: CATÈTER DE 4F X 10 CM, DILATADOR, GUIA DE NITINOL AMB PUNTA D'OR DE 0,018"(0,46MM)X40CM, AGULLA 21GX7CM AMB PUNTA ECOGÈNICA. ESTÈRIL, D'UN SOL ÚS. FLUENT
E30054999 | Altres introductors | EQUIP INTRODUCTOR P/ACCÉS ARTERIAL /JUGULAR COMPOST PER: 1 AGULLA PUNCIÓ TÈCNICA SELDINGER 18G/1.02; 1 GUIA METÀL·LICA 0,038”/0.96MMX100CM.; 1 DILATADOR GRADUAL 8/10F, 12/14F I 16/18F; 1 XERINGA 10ML; 1 FULLA BISTURÍ Nº 11, ESTÈRIL, UN SOL ÚS
E30054050 | Vàlvules hemostàsiques | VÀLVULA HEMOSTÀTICA EN Y, AMB DOBLE FUNCIÓ HEMOSTÀTICA I FIXA, AMB TORQUE FORÇA DE FIXACIÓ 9,7N. DIÀMETRE 10F. AGULLA INTRODUCTORA. COMPATIBLES AMB GUIES 0,0010"(0,25MM) A 0,014"(0,35MM). ESTÈRIL, D'UN SOL ÚS. OKAY II
E30054075 | Introductor amb recobriment hidrofílic | INTRODUCTOR VASCULAR RECTE, HIDROFÍLIC, COILAT I FLEXIBLE DE 7F X 80 CM, PTFE, BEINA INTRODUCTORA MARCA RADIOOPACA, VÀLVULA HEMOSTÀTICA "Y" AMB LÍNIA I CLAU 3VIES,DILATADOR RADIOOPAC COMPATIBLE GUIA 0,038"(0,96MM).EST,1ÚS.FLEXOR TUOHY-BORST SHUTTLE-SL
E30054075 | Introductor amb recobriment hidrofílic | INTRODUCTOR VASCULAR RECTE, HIDROFÍLIC, COILAT I FLEXIBLE 10FX45CM,PTFE. BEINA INTRODUCTORA HIDROFÍLICA A/MARCA RADIOOPACA,VÀLVULA HEMOSTÀTICA, LÍNIA+CLAU 3VIES, DILATADOR RADIOOPAC,COMPATIBLE GUIA 0,035"(0,89MM). EST,1ÚS.FLEXOR CHECK-FLO HIGH-FLEX
E30247999 | Altre material fungible per a cirugia robòtica | CAPUTXÓ TISORES MONOPOLARS, ESTÈRIL, ENVÀS INDIVIDUAL, D'UN SOL ÚS, COMPATIBLE AMB ROBOT DA VINCI "SI", "X" I "XI"
E30247010 | Fundes per a cirurgia robòtica | FUNDA PER A CÀMERA, ESTÈRIL, ENVÀS INDIVIDUAL, D'UN SOL ÚS, COMPATIBLE AMB ROBOT DA VINCI "S" I "SI"
E30247010 | Fundes per a cirurgia robòtica | FUNDA PER A BRAÇ DE CÀMERA V 1.1, ESTÈRIL, ENVÀS INDIVIDUAL, D'UN SOL ÚS, COMPATIBLE AMB ROBOT DA VINCI "S" I "SI"
E30247999 | Altre material fungible per a cirugia robòtica | SEGELLADOR PER A CÀNULES, ESTÈRIL, ENVÀS INDIVIDUAL, D'UN SOL ÚS, COMPATIBLE AMB ROBOT DA VINCI "S" I "SI"
E30247010 | Fundes per a cirurgia robòtica | FUNDA PER A BRAÇ INSTRUMENTAL, ESTÈRIL, ENVÀS INDIVIDUAL, D'UN SOL ÚS, COMPATIBLE AMB ROBOT DA VINCI "S" I "SI"
E30247999 | Altre material fungible per a cirugia robòtica | CÀRREGA P/GRAPADORA SUREFORM 30,GANIVETA NOVA CADA TALL,34 PUNTS MECÀNICS,4FILES DE 2 CADA COSTAT LÍNIA TALL,ALÇADA PUNT:TANCAT 0,75MM/OBERT 2,0MM,COL/GRIS,UTIL/TROCAR ROBÒTIC 8MM,EST,NO LÀTEX,IND,1ÚS,COMP/GRAPA/SUREFORM 30 PEL ROBOT DA VINCI "X" I "XI"
E30247999 | Altre material fungible per a cirugia robòtica | CÀRREGA P/GRAPADORA SUREFORM 30,GANIVETA NOVA CADA TALL,34 PUNTS MECÀNICS,4FILES DE 2 CADA COSTAT LÍNIA TALL,ALÇADA PUNT:TANCAT 1,0MM/OBERT 2,5MM,COL/BLANC,UTIL/TROCAR ROBÒTIC 8MM,EST,NO LÀTEX,IND,1ÚS,COMP/GRAPA/SUREFORM 30 PEL ROBOT DA VINCI "X" I "XI"
E30247999 | Altre material fungible per a cirugia robòtica | CÀRREGA P/GRAPADORA SUREFORM 30,GANIVETA NOVA CADA TALL,34 PUNTS MECÀNICS,4FILES DE 2 CADA COSTAT LÍNIA TALL,ALÇADA PUNT:TANCAT 1,5MM/OBERT 3,5MM,COL/BLAU,UTIL/TROCAR ROBÒTIC 8MM,EST,NO LÀTEX,IND,1ÚS,COMP/GRAPA/SUREFORM 30 PEL ROBOT DA VINCI "X" I "XI"
E30247999 | Altre material fungible per a cirugia robòtica | GRAPADORA SUREFORM 30, DIÀMETRE 8MM, DE 32MM LONGITUD DE GRAPAT, DE 30MM DE LÍNIA DE TALL, RANG D'ARTICULACIÓ DE CON COMPLET DE 120º, ESTÈRIL,SENSE LÀTEX, INDIVIDUAL, D'UN SOL ÚS, COMPATIBLE AMB CÀRREGUES SUREFORM30 PEL ROBOT DA VINCI "X" I "XI"
E30247999 | Altre material fungible per a cirugia robòtica | CÀRREGA PER A ENDOGRAPADORA ENDOWRIST, COLOR VERD, ESTÈRIL, ENVÀS INDIVIDUAL, D'UN SOL ÚS, COMPATIBLE AMB ROBOT DA VINCI "X" I "XI"
E30247999 | Altre material fungible per a cirugia robòtica | CÀRREGA PER A ENDOGRAPADORA ENDOWRIST, COLOR BLANC, ESTÈRIL, ENVÀS INDIVIDUAL, D'UN SOL ÚS, COMPATIBLE AMB ROBOT DA VINCI "X" I "XI"
E30247999 | Altre material fungible per a cirugia robòtica | SEGELLADOR DE LA CÀNULA DE LA GRAPADORA DE 12MM, ESTÈRIL, ENVÀS INDIVIDUAL, D'UN SOL ÚS, COMPATIBLE AMB ROBOT DA VINCI "X" I "XI"
E30247999 | Altre material fungible per a cirugia robòtica | TISORA CORBA TIPUS HARMÒNIC ACE, ESTÈRIL, ENVÀS INDIVIDUAL, D'UN SOL ÚS, COMPATIBLE AMB ROBOT DA VINCI "X" I "XI"
E30247010 | Fundes per a cirurgia robòtica | FUNDA PER A BRAÇ INSTRUMENTAL, ESTÈRIL, ENVÀS INDIVIDUAL, D'UN SOL ÚS, COMPATIBLE AMB ROBOT DA VINCI "X" I "XI"
E30247010 | Fundes per a cirurgia robòtica | FUNDA PER A COLUMNA, ESTÈRIL, ENVÀS INDIVIDUAL, D'UN SOL ÚS, COMPATIBLE AMB ROBOT DA VINCI "X" I "XI"
E30247010 | Fundes per a cirurgia robòtica | EQUIP D'ACCESSORIS: 2 FUNDES PELS BRAÇOS DELS INSTRUMENTS, 1 FUNDA PEL BRAÇ DE LA CAMBRA, 1 FUNDA PER AL CABLE I LA CAMBRA, 2 SEGELLADORS / REDUCTORS PER ALS TROCARS DE LES CÀNULES, ESTÈRIL, ENVÀS INDIVIDUAL, 1 ÚS, COMPATIBLE A/ROBOT DA VINCI "S" I "SI"
E30247010 | Fundes per a cirurgia robòtica | FUNDA PER A LA CÀMERA, CABLE I CABLE DE LLUM, DE POLIURETÀ, ESTÈRIL, ENVÀS INDIVIDUAL, D'UN SOL ÚS, COMPATIBLE AMB ROBOT DA VINCI "S" I "SI"
E30247010 | Fundes per a cirurgia robòtica | FUNDA PER AL BRAÇ DE LA CÀMERA, DE POLIURETÀ, ESTÈRIL, ENVÀS INDIVIDUAL, D'UN SOL ÚS, COMPATIBLE AMB ROBOT DA VINCI "S" I "SI"
E30247999 | Altre material fungible per a cirugia robòtica | SEGELLADOR UNIVERSAL 5-8 MM, ESTÈRIL, ENVÀS INDIVIDUAL, D'UN SOL ÚS, COMPATIBLE AMB ROBOT DA VINCI "X" I "XI"
E30247010 | Fundes per a cirurgia robòtica | FUNDA PER A ENDOGRAPADORA ENDOWRIST, ESTÈRIL, ENVÀS INDIVIDUAL, D'UN SOL ÚS, COMPATIBLE AMB ROBOT DA VINCI "X" I "XI"
E30247999 | Altre material fungible per a cirugia robòtica | CÀRREGA PER A ENDOGRAPADORA ENDOWRIST STAPLER 30, AMB 48 PUNTS MECÀNICS, 6 FILES DE PUNTS MECÀNICS, ALÇADA DEL PUNT: TANCAT 2MM I OBERT 4,3MM, DE COLOR VERD, ESTÈRIL, SENSE LÀTEX, D'UN SOL ÚS, COMPATIBLE AMB ROBOT DA VINCI "X" I "XI"
E30247999 | Altre material fungible per a cirugia robòtica | CÀRREGA PER A ENDOGRAPADORA ENDOWRIST STAPLER 30, AMB 48 PUNTS MECÀNICS, 6 FILES DE PUNTS MECÀNICS, ALÇADA DEL PUNT: TANCAT 1,5MM I OBERT 3,5MM, DE COLOR BLAU, ESTÈRIL, SENSE LÀTEX, D'UN SOL ÚS, COMPATIBLE AMB ROBOT DA VINCI "X" I "XI"
E30247999 | Altre material fungible per a cirugia robòtica | CÀRREGA PER A ENDOGRAPADORA ENDOWRIST STAPLER 30, AMB 48 PUNTS MECÀNICS, 6 FILES DE PUNTS MECÀNICS, ALÇADA DEL PUNT: TANCAT 1,0MM I OBERT 2,5MM, DE COLOR BLANC, ESTÈRIL, SENSE LÀTEX, D'UN SOL ÚS, COMPATIBLE AMB ROBOT DA VINCI "X" I "XI"
E30247999 | Altre material fungible per a cirugia robòtica | CÀRREGA PER A ENDOGRAPADORA ENDOWRIST STAPLER 30, AMB 48 PUNTS MECÀNICS, 6 FILES DE PUNTS MECÀNICS, ALÇADA DEL PUNT: TANCAT 0,75MM I OBERT 2,0MM, DE COLOR GRIS, ESTÈRIL, SENSE LÀTEX, D'UN SOL ÚS, COMPATIBLE AMB ROBOT DA VINCI "X" I "XI"
E30247999 | Altre material fungible per a cirugia robòtica | ENDOGRAPADORA ENDOWRIST 45, DIÀMETRE 12MM, DE 45MM LONGITUD DE GRAPAT, 40MM LONGITUD DE TALL, CORBA ARTICULACIÓ CON COMPLET DE 120º, Nº USOS: 12 DISPARS, COMPATIBLE AMB ROBOT DA VINCI "X" I "XI"
E30247999 | Altre material fungible per a cirugia robòtica | SEGELLADOR BIPOLAR DE VASOS ENDOWRIST, BIPOLAR, VASOS FINS A 7MM, INSTRUMENT DE DIÀMETRE 8MM, PUNTA ELÈCTRODE DE 2,4CM, ESTÈRIL, INDIVIDUAL, D'UN SOL ÚS, COMPATIBLE AMB GENERADOR ERBE VIO DV O EQUIVALENT CONFIGURAT AMB SISTEMA DA VINCI "X" I "XI"
E30247999 | Altre material fungible per a cirugia robòtica | CÀRREGA P/GRAPADORA SUREFORM 45,GANIVETA NOVA CADA TALL,90 PUNTS MECÀNICS,6FILES DE 3 CADA COSTAT LÍNIA TALL,ALÇADA PUNT:TANCAT 2,3MM/OBERT 4,6MM,COL/NEGRE,UTIL/TROCAR ROBÒTIC 12MM,EST,NO LÀTEX,IND,1ÚS,COMP/GRAPA/SUREFORM 45 PEL ROBOT DA VINCI "X" I "XI"
E30247999 | Altre material fungible per a cirugia robòtica | CÀRREGA P/GRAPADORA SUREFORM 45,GANIVETA NOVA CADA TALL,90 PUNTS MECÀNICS,6FILES DE 3 CADA COSTAT LÍNIA TALL,ALÇADA PUNT:OBERT 2,0MM,COL/NEGRE,UTIL/TROCAR ROBÒTIC 12MM,EST,NO LÀTEX,IND,1ÚS,COMP/GRAPA/SUREFORM 45 PEL ROBOT DA VINCI "X" I "XI"
E30247999 | Altre material fungible per a cirugia robòtica | ENDOGRAPADORA ENDOWRIST 45, DIÀMETRE 12MM, DE 45MM LONGITUD DE GRAPAT, 40MM LONGITUD DE TALL, RECTE, Nº USOS: 6 DISPARS, COMPATIBLE AMB ROBOT DA VINCI "X" I "XI"
E30247999 | Altre material fungible per a cirugia robòtica | GRAPADORA SUREFORM 60, DIÀMETRE 12MM, DE 60MM LONGITUD DE GRAPAT, DE 55MM DE LÍNIA DE TALL, RANG D'ARTICULACIÓ DE CON COMPLET DE 120º, ESTÈRIL,SENSE LÀTEX, INDIVIDUAL, D'UN SOL ÚS, COMPATIBLE AMB CÀRREGUES SUREFORM60 PEL ROBOT DA VINCI "X" I "XI"
E30247999 | Altre material fungible per a cirugia robòtica | CÀRREGA P/GRAPADORA SUREFORM 60,GANIVETA NOVA CADA TALL,90 PUNTS MECÀNICS,6FILES DE 3 CADA COSTAT LÍNIA TALL,ALÇADA PUNT:TANCAT 2MM/OBERT 4,3MM,COL/VERD,UTIL/TROCAR ROBÒTIC 12MM,EST,NO LÀTEX,INDIV,1ÚS,COMP/GRAPAD/SUREFORM 60 PEL ROBOT DA VINCI "X" I "XI"
E30247999 | Altre material fungible per a cirugia robòtica | CÀRREGA P/GRAPADORA SUREFORM 60,GANIVETA NOVA CADA TALL,90 PUNTS MECÀNICS,6FILES DE 3 CADA COSTAT LÍNIA TALL,ALÇADA PUNT:TANCAT 1,5MM/OBERT 3,5MM,COL/BLAU,UTIL/TROCAR ROBÒTIC 12MM,EST,NO LÀTEX,IND,1ÚS,COMP/GRAPAD/SUREFORM 60 PEL ROBOT DA VINCI "X" I "XI"
E30247999 | Altre material fungible per a cirugia robòtica | CÀRREGA P/GRAPADORA SUREFORM 60,GANIVETA NOVA CADA TALL,90 PUNTS MECÀNICS,6FILES DE 3 CADA COSTAT LÍNIA TALL,ALÇADA PUNT:TANCAT 1MM/OBERT 2,5MM,COL/BLANC,UTIL/TROCAR ROBÒTIC 12MM,EST,NO LÀTEX,IND,1ÚS,COMP/GRAPAD/SUREFORM 60 PEL ROBOT DA VINCI "X" I "XI"
E30247999 | Altre material fungible per a cirugia robòtica | CÀRREGA P/GRAPADORA SUREFORM 60,GANIVETA NOVA CADA TALL,90 PUNTS MECÀNICS,6FILES DE 3 CADA COSTAT LÍNIA TALL,ALÇADA PUNT:TANCAT 2,3MM/OBERT 4,6MM,COL/NEGRE,UTIL/TROCAR ROBÒTIC 12MM,EST,NO LÀTEX,IND,1ÚS,COMP/GRAPA/SUREFORM 60 PEL ROBOT DA VINCI "X" I "XI"
E30247999 | Altre material fungible per a cirugia robòtica | CÀRREGA PER A ENDOGRAPADORA ENDOWRIST, COLOR VERD, ESTÈRIL, ENVÀS INDIVIDUAL, D'UN SOL ÚS, COMPATIBLE AMB ROBOT DA VINCI "X" I "XI"
E30247999 | Altre material fungible per a cirugia robòtica | ASPIRADOR/IRRIGADOR ENDOWRIST, DIÀMETRE 8MM, DE 32,48MM LONGITUD, ESTÈRIL, ENVÀS INDIVIDUAL, D'UN SOL ÚS, COMPATIBLE AMB ROBOT DA VINCI "X" I "XI" O EQUIVALENT
E30247999 | Altre material fungible per a cirugia robòtica | CÀRREGA PER A ENDOGRAPADORA ENDOWRIST, COLOR BLANC, ESTÈRIL, ENVÀS INDIVIDUAL, D'UN SOL ÚS, COMPATIBLE AMB ROBOT DA VINCI "X" I "XI"
E30247999 | Altre material fungible per a cirugia robòtica | CÀRREGA PER A ENDOGRAPADORA ENDOWRIST, COLOR BLAU, ESTÈRIL, ENVÀS INDIVIDUAL, D'UN SOL ÚS, COMPATIBLE AMB ROBOT DA VINCI "X" I "XI"
E30247999 | Altre material fungible per a cirugia robòtica | PUNTA ESPÀTULA PER A INSTRUMENT CAUTERITZADOR, ESTÈRIL, ENVÀS INDIVIDUAL, D'UN SOL ÚS, COMPATIBLE AMB ROBOT DA VINCI "SI"
E30247999 | Altre material fungible per a cirugia robòtica | SEGELLADOR BIPOLAR DE VASOS ENDOWRIST, BIPOLAR, VASOS FINS A 5MM, INSTRUMENT DE DIÀMETRE 8MM, PUNTA ELÈCTRODE DE 1,87CM, ESTÈRIL, INDIVIDUAL, D'UN SOL ÚS, COMPATIBLE AMB GENERADOR EL GENERADOR E-100 O EQUIVALENT CONFIGURAT AMB SISTEMA DA VINCI "X" I "XI"
E30237025 | Cintes identificadores i torniquets de vasos | EQUIP TORNIQUET PER A CIRURGIA CARDIOVASCULAR PER ASSEGURAR CATÈTERS,CÀNULES O DERIVACIONS, COMPOST PER: 1 OBTURADOR, 2 BEINES AMB TAP DE RETENCIÓ AMB DUES CINTES FIXACIÓ DE 3,2 MM PER LONGITUD DE 61 CM.ESTÈRIL.(B*)BAIXA_ESTUDI GERÈNCIA
E30237020 | Pinces dissecció i hemostàsia | PINÇA/CLAMP HEMOSTÀTICA DE 12 CM ± 1CM,TIPUS KLEMMER,MATERIAL PLÀSTIC,LLIURE DE LÀTEX,ESTÈRIL,UN SOL ÚS,ENVÀS INDIVIDUAL.
E30640040 | Proctoscopi i altre material cirurgia proctològica | PROCTOSCOPI DE PLÀSTIC TRANSPARENT DE MIDES APROXIMADES 20MM DE DIÀMETRE I 80MM +/-2MM DE LLARGÀRIA, AMB PAS PER A FONT DE LLUM. ESTÈRIL, D'UN SOL ÚS.
E30640040 | Proctoscopi i altre material cirurgia proctològica | ANOSCOPI AUTOIL·LUMINAT OPERATIU AL MÀNEC, DE PLÀSTIC, TRANSPARENT, MIDA DIÀMETRE LLUM 23 MM, LLARGÀRIA 55/88MM, PUNTA BISELLADA, D'UN SOL ÚS. LLIURE DE LÀTEX
E30640040 | Proctoscopi i altre material cirurgia proctològica | ANOSCOPI DE PLÀSTIC TRANSPARENT,DIÀMETRE 20MM,LLARGÀRIA 85MM +/-2MM,ESTÈRIL,D'UN SOL ÚS,COMPATIBLE AMB L´APARELL HEINE O EQUIVALENT.
E30640040 | Proctoscopi i altre material cirurgia proctològica | RECTOSCOPI DE PLÀSTIC,DIÀMETRE 20MM,LLARGÀRIA 250MM+/-10MM,ESTÈRIL,D'UN SOL ÚS,COMPATIBLE AMB APARELL HEINE O EQUIVALENT.
E30047060 | Fleboextractor | EXTRACTOR DE VARIUS/FLEBOEXTRACTOR DE POLIAMIDA (PA) COMPOST DE TRES OLIVES:( Ø 9,5MM, 12,8MM I 15,4MM APROX ),UN MÀNEC AMB DOS CABLES DE 1,54/1,66 MM X 100 CM,ESTÈRIL.
E30640040 | Proctoscopi i altre material cirurgia proctològica | LLIGADOR D'HEMORROIDES PER SUCCIÓ AMB DISPARADOR MECÀNIC, TRANSPARENT, LLARGÀRIA 13CM +/-2CM I DIÀMETRE INTERIOR 10MM +/-1MM, CONNECTOR DE SUCCIÓ UNIVERSAL, NO ESTÈRIL, D´UN SOL ÚS. AMB 3 ANELLES. LLIGADOR LLIURE DE LATEX, ANELLES DE LATEX.
E30237030 | Clamps | CLAMP VASCULAR RECTE TIPUS FOGARTY DE MANDÍBULES PARAL·LELES LLARGADA 17MM±2MM, OBERTURA MÀXIMA Ø6 MM, PRESSIÓ SUAU UNIFORME, DE PLÀSTIC AMB RESSORT INTERIOR, PER A MICROCIRURGIA, RADIOPAC. ESTÈRIL,LLIURE DE LÀTEX, UN SOL ÚS.
E30237030 | Clamps | CLAMP DOBLE RECTE PER ANASTOMOSIS EN MICROCIRURGIA, DE POLICARBONAT I ACER, MIDES: ØARTERIES < 1 MM PRESSIÓ 40 GR MM2, LONGITUD TOTAL 14,5 MM; 2,5MM AMPLADA,SEPARACIÓ ENTRE CLAMPS 7,5MM,PES 0,13GR, AMB COLOR, RADIOOPAC, ESTÈRIL, UN SOL ÚS.
E30237020 | Pinces dissecció i hemostàsia | PINÇA DE DISSECCIÓ PER A CURES,RECTA FINA SENSE DENTS, MIDA 12+/-1 CM APROX, MATERIAL DE PLÀSTIC, LLIURE DE LÀTEX, ESTÈRIL, ENVÀS INDIVIDUAL, UN SOL ÚS.
E30640040 | Proctoscopi i altre material cirurgia proctològica | ANOSCOPI AUTOIL·LUMINAT OPERATIU, A/MÀNEC PER INTRODUIR FONT DE LLUM, DE PLÀSTIC, TRANSPARENT, MIDA DIÀMETRE LLUM 18 MM, LLARGÀRIA 43/56MM, PUNTA BISELLADA, D'UN SOL ÚS. LLIURE DE LÀTEX
E30640040 | Proctoscopi i altre material cirurgia proctològica | VALVA ANAL DE PLÀSTIC TRANSPARENT, AMB MÀNEC PER INTRODUIR LLAPIS O FONT DE LLUM. DIÀMETRE: 22,4MM, LONGITUD 98MM +/-2MM. D'UN SOL ÚS. LLIURE DE LATEX
E30237030 | Clamps | CLAMP SENZILL RECTE PER ANASTOMOSIS EN MICROCIRURGIA, DE POLICARBONAT I ACER, MIDES: Ø ARTERIES < 1MM PRESSIÓ 40G MM2, LONGITUD TOTAL 14,5 MM; 2,5MM AMPLADA,PES 0,06GR, AMB COLOR, RADIOOPAC, ESTÈRIL, UN SOL ÚS.
E30237030 | Clamps | CLAMP DOBLE RECTE PER ANASTOMOSIS EN MICROCIRURGIA, DE PLÀSTIC I ACER, MIDES: ØARTERIES <1-2MM PRESSIÓ 60G MM2, LONGITUD TOTAL 17 MM; 3 MM AMPLADA,SEPARACIÓ ENTRE CLAMPS 12,5MM,PES 0,25GR, AMB COLOR, RADIOOPAC, ESTÈRIL, UN SOL ÚS.
E30237030 | Clamps | CLAMP DOBLE RECTE PER ANASTOMOSIS EN MICROCIRURGIA, DE POLICARBONAT I ACER, MIDES: Ø VENES < 1 MM, LONGITUD TOTAL 14,5 MM, PRESSIÓ 20 GR, 2,5 MM AMPLADA,SEPARACIÓ ENTRE CLAMPS7,5MM,PES0,13GR, AMB COLOR, RADIOOPAC, ESTÈRIL, UN SOL ÚS.
E30640040 | Proctoscopi i altre material cirurgia proctològica | ANOSCOPI AUTOIL·LUMINAT OPERATIU,AMB MÀNEC PER INTRODUIR LLAPIS O FONT DE LLUM, DE PLÀSTIC, MIDES APROXIMADES DIÀMETRE INTERIOR 23 MM, LLARGÀRIA TUB 65 MM, PUNTA RECTE, D'UN SOL ÚS.
E30640040 | Proctoscopi i altre material cirurgia proctològica | ANOSCOPI AUTOIL·LUMINAT OPERATIU, A/MÀNEC PER INTRODUIR FONT DE LLUM, DE PLÀSTIC, TRANSPARENT, MIDA DIÀMETRE LLUM INT 18,5 MM, LLARGÀRIA OPERATIVA 65MM +/-2MM, PUNTA RECTA, D'UN SOL ÚS. LLIURE DE LÀTEX
E30640040 | Proctoscopi i altre material cirurgia proctològica | ANOSCOPI COMPATIBLE PER A APARELL DE LLUM WELCH ALLYN O EQUIVALENT DE 19MMX10CM +/-2CM. D' UN SOL ÚS.
E30237020 | Pinces dissecció i hemostàsia | PINÇA CLAMP HEMOSTÀTICA DE 12CM ±1CM,TIPUS KLEMMER,MATERIAL PLÀSTIC,LLIURE DE LÀTEX,ESTÈRIL,UN SOL ÚS. PRESENTACIÓ ENVÀS 50UN.
E30640040 | Proctoscopi i altre material cirurgia proctològica | PROCTOSCOPI DE PLÀSTIC TRANSPARENT AMB MÀNEC PER INTRODUIR LLAPIS O FONT DE LLUM. MIDES: 20MM DE DIÀMETRE EXTERN, 17MM DE DIÀMETRE INTERN I 130MM +/-10MM DE LLARGÀRIA, . D'UN SOL ÚS.
E30249010 | Llapis de calor per a implants reabsorbibles | LLAPIS DE CALOR/CAUTERI PER A MOLDEJAR I TALLLAR IMPLANTS REABSORBIBLES .COMPOST PER: 1 TERMINAL DE MODELATGE DE MALLES REABSORBIBLES UN COP COL.LOCADES I 1 TERMINAL DE TALL PER PLAQUES I CARGOLS. BATERIA DE LITI,ESTÈRIL,UN SOL ÚS.
E30249020 | Bosses tèrmiques per a implants reabsorbibles | BOSSA TÈRMICA CLCA) PER A MOLDEJAR IMPLANTS REABSORBIBLES TIPUS LACTOSORB O EQUIVALENT,ACTIVACIÓ PER MOVIMENT,DURADA DE CALOR 4 HORES,ESTÈRIL,UN SOL ÚS.
E30640040 | Proctoscopi i altre material cirurgia proctològica | RECTOSCOPI POLIVALENT BIÒPSIA I ECO TRANSRECTAL,A/MÀNEC PER INTRODUIR FONT DE LLUM. PLÀSTIC TRANSPARENT, Ø INTERN 18MM,Ø EXTERN 21MM, LLARG GRADU TUB 220MM +/-10MNM, LLARG TOTAL 235MM +/-10MM, LLIURE DE LÀTEX. ESTÈRIL,UN SOL ÚS.COMPAT A/ TRANSDUCT B&K.
E30237030 | Clamps | CLAMP SENZILL RECTE PER ANASTOMOSIS EN MICROCIRURGIA, DE POLICARBONAT I ACER,Ø VENES DE 2 FINS A 4 MM, MIDES: LONGITUD TOTAL 21,5 MM, PRESSIÓ 40 GR, 3,5 MM AMPLADA,PES 0,25GR, AMB COLOR, RADIOOPAC, ESTÈRIL, UN SOL ÚS.
E30237030 | Clamps | CLAMP SENZILL RECTE PER ANASTOMOSIS EN MICROCIRURGIA, DE POLICARBONAT I ACER,MIDES:VENES Ø FINS 1 MM,LONGITUD TOTAL 14,5 MM,PRESSIÓ 20 GR, 2,5 MM AMPLADA,PES 0,06GR,AMB COLOR,RADIOOPAC,ESTÈRIL,UN SOL ÚS.
E30237010 | Separadors, retractors, ganxos i accessoris | GANXO PER A SEPAR/RETRACTOR EN INTERV QUIRÚRG , ACER INOX/SILICONA ELÀSTICA AMB TOPALLS A/PUNTA SEMI ROMA 5 MM,(8UNIT), ESTÈRIL, SOL ÚS.COMPATIBLE SAP 30031539.
E30237010 | Separadors, retractors, ganxos i accessoris | EQUIP RETRACTOR PER A PROCEDIMENTS QUIRÚRGICS,COMPOST: 1 SEPARADOR 31,8 X 18,3CM,2 FRONTISSES LATERALS, 8 GANXOS (SILICONA I METALL) DE PUNTA AGUDA DE 5 MM,CODI COLORS.ESTÈRIL, LLIURE LÀTEX. COMPATIBLE GANXOS SAP 30019657/30031540
E30237010 | Separadors, retractors, ganxos i accessoris | SEPARADOR ELÀSTIC QUIRÚRG 360º G 9-14CM A/ANELL RÍGID AUTO-RETRACC SUBJECC AUTO TRANSP/IMPERM PUR MÈDIC 100%.LLIURE LÀTEX/DHP,ESTÈRIL,SOL ÚS.
E30237010 | Separadors, retractors, ganxos i accessoris | SEPARADOR/RETRACTOR ELÀSTIC QUIRÚRGIC 360º M 5-9CM A/ANELL RÍGID AUTO-RETRACC SUBJECC AUTO TRANSP/IMPERM PUR MÈDIC 100%.LLIURE LÀTEX/DHP,ESTÈRIL,SOL ÚS.
E30237020 | Pinces dissecció i hemostàsia | PINÇA HEMOSTASIA D'ACER INOX,PUNTA CORBA, SENSE DENTS, TIPUS HALSTED-MOSQUITO. MIDA 12,5+/-1CM ESTÈRIL, ENVÀS INDIVIDUAL, UN SOL ÚS.
E30640040 | Proctoscopi i altre material cirurgia proctològica | ANOSCOPI AUTOIL·LUMINAT OPERATIU, AMB MÀNEC PER INTRODUIR LLAPIS O FONT DE LLUM, FENESTRAT AMB PUNTA TANCADA I ARRODONIDA, DE PLÀSTIC TRANSPARENT, MIDA DIÀMETRE INTERN 32 MM, LLARGÀRIA 90MM +/-5MM. D'UN SOL ÚS. LLIURE DE LÀTEX.
E30237010 | Separadors, retractors, ganxos i accessoris | SEPARADOR-FIXADOR PER PENIS, PEDIÀTRIC PER CIRURGIES D'HIPOSPADIA I ALTRES IQ URETRALS.PLACA DE POLIETILÈ, LLISA I DURA AMB ESCOTADURA ,ORIFICIS I RANURES PER PASSAR ELS FILS.MIDA 150X88X2 MM.NO ESTÈRIL,1 ÚS
E30237030 | Clamps | CLAMP DOBLE RECTE PER ANASTOMOSIS EN MICROCIRURGIAPER VENA,AMB DENTS,RESINA,.MIDES VASOS: DE Ø0,4 A 1.0MM, PRESSIÓ DE 8 A 15G MM2, LONGITUD TOTAL 12,6MM; 2.6 MM AMPLADA CADA UN, AMPLADA TOTAL 16MM,AMB COLOR,RADIOOPACS, ESTÈRILS, UN SOL ÚS.
E30237030 | Clamps | CLAMP DOBLE RECTE PER ANASTOMOSIS EN MICROCIRURGIA,PER VENA,AMB DENTS,RESINA MIDES VASOS: DE Ø0,6 A 1.5MM, PRESSIÓ DE 15 A 25G MM2, LONGITUD TOTAL 15.3 MM; 2.6 MM AMPLADA CADA UN,20MM AMPLADA TOTAL, AMB COLOR,RADIOOPACS, ESTÈRILS, UN SOL ÚS.
E30237030 | Clamps | CLAMP DOBLE RECTE PER ANASTOMOSIS EN MICROCIRURGIA,PER VENA,AMB DENTS,RESINA.MIDES VASOS: DE Ø1 A 2.25MM, PRESSIÓ DE 30 A 50G MM2, LONGITUD TOTAL 17,3MM; 3.5 MM AMPLADA,AMPLE TOTAL DE 21MM, AMB COLOR,RADIOOPACS, ESTÈRILS, UN SOL ÚS.
E30237030 | Clamps | CLAMP DOBLE RECTE PER ANASTOMOSIS EN MICROCIRURGIA,PER VENA,AMB DENTS,RESINA.MIDES VASOS: DE Ø2 A 4MM, PRESSIÓ DE 50 A 75G MM2, LONGITUD TOTAL 20 MM; AMPLADA INDIV 3.5,21 MM AMPLADA TOTAL DELS 2, AMB COLOR,RADIOOPACS, ESTÈRILS, UN SOL ÚS.
E30640040 | Proctoscopi i altre material cirurgia proctològica | LLIGADOR D'HEMORROIDES PER SUCCIÓ AMB DISPARADOR MECÀNIC, MÀNEC AMB CONTROL DE TIR, RECÀRREGA I AMB CONNECTOR DE SUCCIÓ, NO ESTÈRIL, UN SOL ÚS.AMB 4 ANELLES. LLIGADOR LLIURE DE LATEX, ANELLES LLIURE DE LATEX.
E30237030 | Clamps | CLAMP DOBLE RECTE PER ANASTOMOSIS EN MICROCIRURGIA,AMB DENTS,RESINA.MIDES VASOS: DE Ø2 A 4MM, PRESSIÓ DE 70 A 85G MM2, LONGITUD TOTAL 12,6 MM; 2.6 MM AMPLADA, AMB COLOR,RADIOOPAC, ESTÈRIL, UN SOL ÚS.
E30237030 | Clamps | CLAMP SENZILL RECTE PER ANASTOMOSIS EN MICROCIRURGIA,AMB DENTS,RESINA.MIDES VASOS: DE Ø0,4 A 1.0MM, PRESSIÓ DE 8 A 15G MM2, LONGITUD TOTAL 12,6MM; 2.6 MM AMPLADA, AMB COLOR,RADIOOPAC, ESTÈRIL, UN SOL ÚS.
E30237030 | Clamps | CLAMP SENZILL RECTE PER ANASTOMOSIS EN MICROCIRURGIA,AMB DENTS,RESINA.MIDES VASOS: DE Ø0,6 A 1.5MM, PRESSIÓ DE 15 A 25G MM2, LONGITUD TOTAL 12,6 MM; 2.6 MM AMPLADA, AMB COLOR,RADIOOPAC, ESTÈRIL, UN SOL ÚS.
E30237030 | Clamps | CLAMP SENZILL RECTE PER ANASTOMOSIS EN MICROCIRURGIA,AMB DENTS,RESINA.MIDES VASOS: DE Ø1 A 2.25MM, PRESSIÓ DE 30 A 50G MM2, LONGITUD TOTAL 12,6MM; 2.6 MM AMPLADA, AMB COLOR,RADIOOPAC, ESTÈRIL, UN SOL ÚS.
E30237030 | Clamps | CLAMP SENZILL RECTE PER ANASTOMOSIS EN MICROCIRURGIA,AMB DENTS,RESINA.MIDES VASOS: DE Ø2 A 4MM, PRESSIÓ DE 50 A 75G MM2, LONGITUD TOTAL 12,6 MM; 2.6 MM AMPLADA, AMB COLOR,RADIOOPAC, ESTÈRIL, UN SOL ÚS.
E30237030 | Clamps | CLAMP DOBLE RECTE PER ANASTOMOSIS EN MICROCIRURGIA,AMB DENTS,RESINA.MIDES VASOS: DE Ø0.6 A 1.5MM, PRESSIÓ DE 20 A 35.5G MM2, LONGITUD TOTAL 12,6 MM; 2.6 MM AMPLADA, AMB COLOR,RADIOOPAC, ESTÈRIL, UN SOL ÚS.
E30237030 | Clamps | CLAMP SENZILL RECTE PER ANASTOMOSIS EN MICROCIRURGIA,AMB DENTS,RESINA.MIDES VASOS: DE Ø1 A 2.25MM, PRESSIÓ DE 45 A 60G MM2, LONGITUD TOTAL 12,6MM; 2.6 MM AMPLADA, AMB COLOR,RADIOOPAC, ESTÈRIL, UN SOL ÚS.
E30237030 | Clamps | CLAMP SENZILL RECTE PER ANASTOMOSIS EN MICROCIRURGIA,AMB DENTS,RESINA.MIDES VASOS: DE Ø2 A 4MM, PRESSIÓ DE 70 A 85G MM2, LONGITUD TOTAL 12,6 MM; 2.6 MM AMPLADA, AMB COLOR,RADIOOPAC, ESTÈRIL, UN SOL ÚS.
E30237999 | Altre instrumental i accessoris p/ORL CMF NEUROCIRURGIA | DISPOSITIU D'IL·LUMINACIÓ LED ADAPTABLE I VERSÀTIL A QUALSEVOL INSTRUMENTAL QUIRÚRGIC,CONSTA DE: LENT I ANELL DE SILICONA AMB CABLE PVC 3,2 M,ØINT 5-12MM,DE GRAU MÈDIC (300 MINUTS DE LLUM), ESTÈRIL, SOL ÚS.COMPATIBLE O EQUIVALENT TECNOLOGIA LED FA-RL01.
E30237010 | Separadors, retractors, ganxos i accessoris | SEPARADOR-FIXADOR PER PENIS, PEDIÀTRIC PER CIRURGIES D'HIPOSPADIA I ALTRES IQ URETRALS.PLACA DE POLIETILÈ, LLISA I DURA AMB ESCOTADURA ,ORIFICIS I RANURES PER PASSAR ELS FILS.MIDA 150X88X2 MM.ESTÈR,1 ÚS
E30640040 | Proctoscopi i altre material cirurgia proctològica | PUNTES DE PROTECIÓ ROSCADES PER A FOTOCOAGULACIÓ HEMORROIDAL DE PLÀSTIC HIDROFOB AMB TOVALLOLETES DESINFECTANTS.UN SOL ÚS, COMPATIBLE AMB FOTOCOAGULADOR D'A. LEGRAND O SIMILAR,REF:11.321/100
E30237010 | Separadors, retractors, ganxos i accessoris | ADAPTADOR AMPLE PER A RETRACTOR AMB IL·LUMINACIÓ INTRACAVITÀRIA DE LLUMXENÓ COMPATIBLE AMB SISTEMA INVUITY O EQUIVALENT.
E30237010 | Separadors, retractors, ganxos i accessoris | ADAPTADOR ESTRET PER A RETRACTOR AMB IL·LUMINACIÓ INTRACAVITÀRIA DE LLUM XENÓ COMPATIBLE AMB SISTEMA INVUITY O EQUIVALENT.
E30237010 | Separadors, retractors, ganxos i accessoris | EQUIP SEPARADOR/RETRACTOR QUADRAT AMB 8 GANXOS DE 5MM PUNTA SEMI-ROMA I2 CLIPS PER A CATÈTER,MIDA: 137X137MM+/-10MM AMB 4 FRONTISSES,GANXOS Ø5MMX 163+/-10MM DE LONG,CLIPS 8-20FRX18MM,LLIURE DE LÀTEX I FTALATOS,ESTÈRIL,UN SOL ÚS.
E30640040 | Proctoscopi i altre material cirurgia proctològica | EQUIP PER ABLACIÓ D'HEMORROIDES PER RADIOFREQÜENCIA, D'UN SOL US. COMPOST PER:CATÈTER HPR45I I ANOSCOPI AMB LLUM LED ORIENTADA.MIDA CAT:1,9MMØX200MM LLARGÀRIA AMB REVESTIMENT PTFE.PUNTA AGUDA DE 50MM.COMPAT AMB GENERADOR DE RF RAFAELO O EQUIV
E30640040 | Proctoscopi i altre material cirurgia proctològica | LLIGADOR D'HEMORROIDES PER SUCCIÓ AMB DISPARADOR MECÀNIC, TRANSPARENT, LLARGÀRIA 13CM +/-2CM I DIÀMETRE INTERIOR 10MM +/-1MM, CONNECTORSUCCIÓ UNIVERSAL,CON ESGLAONAT, NOESTÈRIL, D¿UN SOL ÚS. AMB 5 ANELLES. LLIGADOR LLIURELATEX,
E30640040 | Proctoscopi i altre material cirurgia proctològica | CAPSULA PER A BIÒPSIA RECTAL DE MUCOSA I SUBMUCOSA PER SUCCIÓ.CONSTA DEGANIVETA D'ACER,TUB D'ASPIRACIÓ I ADAPTADOR PER A TUB I XERINGA,ESTÈRILUN SOL ÚS.COMPATIBLE AMB MÀNEC DISPARADOR REUTILITZABLE I MANÒMETRE SITEMA RBI 2 O EQUIVALENT
E30640040 | Proctoscopi i altre material cirurgia proctològica | MANÒMETRE D'ASPIRACIÓ DE PRESSIÓ NEGATIVA PER A SISTEMA DE BIÒPSIA RECTAL,MARQUES DE PRESSIÓ,ESTÈRIL, UN SOL ÚS. COMPATIBLE AMB MÀNEC DISPARADOR I CAPSULA SISTEMA RBI 2 O EQUIVALENT
E30237500 | Protectors instrumental per a oclusió | PROTECTOR/COIXINET PER A CLAMP VASCULAR,MODEL PIRAMIDAL, MIDA 86MM,DE GOMA, LLIURE DE LÀTEX, ESTÈRIL, UN SOL ÚS,2 UNITATS.
E30237500 | Protectors instrumental per a oclusió | PROTECTOR/COIXINET PER A CLAMP VASCULAR,MODEL PIRAMIDAL, MIDA 86MM,DE CAUTXÚ SINTÈTIC I SILICONA LÍQUI,RADIOPAC , LLIURE DE LÀTEX, ESTÈRIL, UN SOL ÚS,2 UNITATS.
E30640040 | Proctoscopi i altre material cirurgia proctològica | CATÈTER ABLACIÓ RF PER A FÍSTULA ANAL I SI PILONIDAL,FLEXIBLE, 9FR(3MM)X365MM+/-20MM LLARG,ELÈCTRODE D'ACERØ1,1X5MM,COS AMB RECOBRIMENT PFTE,MARQUES PROFUNDITAT CADA 5MM I ANELL DESPLAÇ,CABLE 2,5M+/-10CM,FREQ/4MHZ,ESTÈRIL,UN SOL ÚS.COMP/SIST FCARE O EQ
E30640040 | Proctoscopi i altre material cirurgia proctològica | PROCTOSCOPI PEDIÀTRIC DIAGNÒSTIC,DE PLÀSTIC,AMB SUPORT LÀMPARA,DIÀMETRE LLUM 15MM,LLARGÀRIA TUB 63MM+/-2CM,PUNTA RODONA,D'UN SOL ÚS.
E30237010 | Separadors, retractors, ganxos i accessoris | GANXO PER A SEPARADOR/RETRACTOR EN INTERVENCIONS QUIRÚRGIQUES AMB PUNTA ROMA 12MM,D'ACER INOXIDABLE I COS DE SILICONA ELÀSTICA AMB TOPALLS,ESTÈRIL,UN SOL ÚS.
E30640040 | Proctoscopi i altre material cirurgia proctològica | EQUIP ANUSCOP DE POLICARBONAT,FORMAT PER ENFILADOR DE SUTURES,PREDILATADOR ANAL AMB REVESTIMENT INTERN,DILATADOR ANAL AMB FINESTRES DE FIXACIÓ I DILATADOR MILIMETRAT DE 34MM+/-1CM AMB CANAL DE TREBALL. LLIURE DE LÀTEX. ESTÈRIL. UN SOL ÚS.
E30237500 | Protectors instrumental per a oclusió | PROTECTOR PER CLAMP DE PINCES VASCULARS AMB TRES PUNTS D'ANCORATGE, MIDA 30MM, LLIURE DE LÀTEX, ESTÈRIL, 2 UNITATS.PER A ADAPTAR ALS CLAMPS APPLIED O EQUIVALENT
E30640040 | Proctoscopi i altre material cirurgia proctològica | ANOSCOPI AUTOIL·LUMINAT OPERATIU, A/MÀNEC PER INTRODUIR FONT DE LLUM, DE PLÀSTIC, TRANSPARENT, MIDA DIÀMETRE LLUM 25 MM, LLARGÀRIA 70MM, PUNTA TANCADA I ARRODONIDA, D'UN SOL ÚS. LLIURE DE LÀTEX. NO ESTÈRIL(B*)BAIXA_ESTUDI GERÈNCIA
E30237999 | Altre instrumental i accessoris p/ORL CMF NEUROCIRURGIA | SAFATA RODONA TIPUS BOL,DE POLIPROPILÈ PER A PROCESOS DE CIRURGIA,GRADUADA A L'INTERIOR,COLOR VERMELL O SIMILAR,CAPACITAT 250 ML. ESTÈRIL,D'UN SOL ÚS,LLIURE DE LÀTEX.
E30237999 | Altre instrumental i accessoris p/ORL CMF NEUROCIRURGIA | SAFATA RODONA TIPUS BOL,DE POLIPROPILÈ PER A PROCESOS DE CIRURGIA,GRADUADA A L'INTERIOR,COLOR BLAU O SIMILAR,CAPACITAT 1000ML. ESTÈRIL,D'UN SOL ÚS,LLIURE DE LÀTEX.
E30237999 | Altre instrumental i accessoris p/ORL CMF NEUROCIRURGIA | DISPOSITIU D'IL·LUMINACIÓ LED ADAPTABLE I VERSÀTIL A QUALSEVOL INSTRUMENTAL QUIRÚRGIC,CONSTA DE: LENT I ANELL DE SILICONA AMB CABLE 3,2M+/-10CM,ØCOS 2CM-1,6CM, PVC DE GRAU MÈDIC, ESTÈRIL, SOL ÚS.COMPATIBLE O EQUIVALENT TECNOLOGIA LED FA-RL01.
E30237025 | Cintes identificadores i torniquets de vasos | TORNIQUET DE VASOS EN HEMORRÀGIA (SEVERA) D'EXTREMITATS SUPERIORS I INFERIORS,TIPUS CREMALLERA,CORRETJA DENTADA DE NILÓ,RESISTÈNCIA TRACCIÓ MÍNIMA DE 420KG/CM2,2 ANELLES DE BLOQUEIG,SIVELLA TRINQUET. MIDA DESPLEGAT 100CM +/-10CM,ESTÈRIL,UN SOL ÚS
E30237010 | Separadors, retractors, ganxos i accessoris | GANXO PER A SEPARADOR/RETRACTOR EN INTERVENCIONS QUIRÚRGIQUES AMB PUNTA AGUDA DE 5MM, D'ACER INOXIDABLE I COS DE SILICONA ELÀSTICA AMB TOPALLS, ESTÈRIL, UN SOL ÚS. COMPATIBLE SAP 30031539.
E30237030 | Clamps | CLAMP DOBLE RECTE PER ANASTOMOSIS EN MICROCIRURGIA, DE RESINA SINTÈTICAI ACER,MIDES VASOS: DE Ø1 A 2.25MM, PRESSIÓ DE 45 A 60G MM2, LONGITUD TOTAL 17 MM; 3.5 MM AMPLADA, AMB COLOR,RADIOOPAC, ESTÈRIL, UN SOL ÚS.
E30237030 | Clamps | CLAMP DOBLE RECTE PER ANASTOMOSIS EN MICROCIRURGIA,AMB DENTS,RESINA MIDES VASOS: DE Ø0,4 A 1.0MM, PRESSIÓ DE 13,5 A 20G MM2, LONGITUD TOTAL 12,6 MM; 2.6 MM AMPLADA, AMB COLOR,RADIOOPAC, ESTÈRIL, UN SOL ÚS.N SOL ÚS.
E30237030 | Clamps | CLAMP SENZILL RECTE PER ANASTOMOSIS EN MICROCIRURGIA, DE RESINA AMB DENTS,MIDES VASOS: DE Ø0,4 A 1.0MM, PRESSIÓ DE 13,5 A 20G MM2, LONGITUD TOTAL 12,6 MM; 2.6 MM AMPLADA, AMB COLOR,RADIOOPAC, ESTÈRIL, UN SOL ÚS.
E30237030 | Clamps | CLAMP SENZILL RECTE PER ANASTOMOSIS EN MICROCIRURGIA, DE RESINA AMB DENTS,MIDES VASOS: DE Ø0,6 A 1.5MM, PRESSIÓ DE 20 A 32,5 GMM2, LONGITUD TOTAL 15,3 MM; 3 MM AMPLADA, AMB COLOR,RADIOOPAC, ESTÈRIL, UN SOL ÚS.
E30237999 | Altre instrumental i accessoris p/ORL CMF NEUROCIRURGIA | HVH-EQUIP HISTERECTOMIA AMB/SENSE ANEXECTOMIA LAPAROSCOPICA A/SEGELLADOR,COMPOST PER 7 ELEMENTS.LLIURE DE LÀTEX, ESTÈRIL,UN SOL ÚS
E30237999 | Altre instrumental i accessoris p/ORL CMF NEUROCIRURGIA | HVH-EQUIP HISTERECTOMIA LINFADENECTOMIA PÉLVICA BILATERAL LAPAROSCOPICA AMB SEGELLADOR COMPOST PER 8 ELEMENTS.LLIURE DE LÀTEX, ESTÈRIL,UN SOL ÚS
E30237999 | Altre instrumental i accessoris p/ORL CMF NEUROCIRURGIA | HVH-EQUIP LINFADENECTOMIA PÉLVICA BILATERAL I PARA-AÓRTICA I/O OMENTECTOMIA LAPAROSCOPICA AMB SEGELLADOR COMPOST PER 13 ELEMENTS.LLIURE DE LÀTEX, ESTÈRIL,UN SOL ÚS
E30237999 | Altre instrumental i accessoris p/ORL CMF NEUROCIRURGIA | HVH-EQUIP PER A LINFADENECTOMIA PARA-AÓRTICA EXTRAPERITONEAL LAPAROSCOPICA AMB SEGELLADOR COMPOST 11ELEMENTS.LLIURE DE LÀTEX, ESTÈRIL,UN SOL ÚS
E30237999 | Altre instrumental i accessoris p/ORL CMF NEUROCIRURGIA | HVH-EQUIP LAPAROTOMIA HISTERECTOMIA I LINFADENECTOMIA PELVICA BILATERAL PARA-AÓRTICA AMB SEGELLADOR COMPOST 5 ELEMENTS.LLIURE DE LÀTEX, ESTÈRIL,UN SOL ÚS
E30237999 | Altre instrumental i accessoris p/ORL CMF NEUROCIRURGIA | HVH-EQUIP LAPAROTOMIA PER CIRURGIA D'OVARI AMB SEGELLADOR COMPOST 7 ELEMENTS.LLIURE DE LÀTEX, ESTÈRIL,UN SOL ÚS
E30237999 | Altre instrumental i accessoris p/ORL CMF NEUROCIRURGIA | HVH-EQUIP CIRURGIA VULVAR AMB SEGELLADOR COMPOST 6 ELEMENTS.LLIURE DE LÀTEX, ESTÈRIL,UN SOL ÚS
E30237010 | Separadors, retractors, ganxos i accessoris | SEPARADOR O RETRACTOR PER INTERVENCIONS QUIRÚRGIQUES,MATERIAL DE RESINA,FORMA DOBLE CIRCULAR ASIMÈTRICA ,MIDES: 35,5X28,8X15,8X19CM AMB 2FRONTISSES LATERALS.SOL ÚS, ESTÈRIL,LLIURE LÀTEX.COMPATIBLE GANXOS 30040196/30040197/30019657/3001540.
E30237030 | Clamps | CLAMP SENZILL RECTE PER ANASTOMOSIS EN MICROCIRURGIA, DE POLICARBONAT I ACER PER ARTERIES Ø DE 2 FINS A 4 MM, MIDES: LONGITUD TOTAL 21,5 MM, PRESSIÓ 120 GR, 3,5 MM AMPLADAPES 0,03GR,, AMB COLOR, RADIOOPAC, ESTÈRIL, UN SOL ÚS.
E30237030 | Clamps | CLAMP DOBLE RECTE PER ANASTOMOSIS EN MICROCIRURGIA,POLICARBONAT I ACER PER Ø DE 2MM FINS A 4MM,MIDES: LONGITUD TOTAL 21,5MM+/-1,5MM,PRESSIÓ 120GR,AMPLADA 3,5MM+/-0,5MM,AMB COLOR,RADIOPAC,ESTÈRIL,UN SOL ÚS.(B*)BAIXA_ESTUDI GERÈNCIA
E30237030 | Clamps | CLAMP SENZILL RECTE PER ANASTOMOSIS EN MICROCIRURGIA, DE POLICARBONAT I ACER PER VENES Ø DE 0,2-1 MM, MIDES: LONGITUD TOTAL 11 MM, PRESSIÓ 15 GR, 2,3 MM AMPLADA,PES 0,03GR, AMB COLOR, RADIOOPAC, ESTÈRIL, UN SOL ÚS.
E30237030 | Clamps | CLAMP DOBLE RECTE PER ANASTOMOSIS EN MICROCIRURGIA, DE POLICARBONAT I ACER PER VENES Ø DE 0,2-1 MM, MIDES: LONGITUD TOTAL 11 MM, PRESSIÓ 15 GR, 2,3 MM AMPLADA,SEPARACIÓ ENTRE CLAMPS 8MM,PES 0,06GR, AMB COLOR, RADIOOPAC, ESTÈRIL, UN SOL ÚS.
E30237030 | Clamps | CLAMP DOBLE RECTE PER ANASTOMOSIS EN MICROCIRURGIA, DE POLICARBONAT I ACER PER VENES Ø DE 2 MM, MIDES: LONGITUD TOTAL 21,5 MM, PRESSIÓ 40 GR, 3,5 MM AMPLADA, AMB COLOR, RADIOOPAC, ESTÈRIL, UN SOL ÚS.
E30237010 | Separadors, retractors, ganxos i accessoris | GANXO PER A SEPARADOR/RETRACTOR EN INTERVENCIONS QUIRÚRGIQUES AMB PUNTA AGUDA DE 3MM, D'ACER INOXIDABLE I COS DE SILICONA ELÀSTICA AMB TOPALLS, ESTÈRIL, UN SOL ÚS.COMPATIBLE SAP 30031539.(8UNIT)
E30640040 | Proctoscopi i altre material cirurgia proctològica | RECTOSCOPI DE PLÀSTIC TRANSPARENT DIÀMETRE 23MM,LLARGÀRIA 200MM+/-10MM,COMPOST DE: LUPA (LENT X4),LLUM INTEGRADA(LED) EN EL DISPOSITIU,AMB INSUFLADOR D'AIRE MANUAL.LLIURE DE LÀTEX, NO ESTÈRIL,D'UN SOL ÚS.
E30640040 | Proctoscopi i altre material cirurgia proctològica | PISTOLA DE SUCCIÓ AMB DISPOSITIU PER LLIGADURES DE QUATRE BANDES, UN CON INTRODUCTOR I UN LLISCANT DE CÀRREGA. LLIURE DE LÀTEX,ESTÈRIL, D'UN SOL ÚS.
E30640040 | Proctoscopi i altre material cirurgia proctològica | PROCTOSCOPI OPERATIU AUTOIL·LUMINAT, FENESTRAT, DE PLÀSTIC TRANSPARENT,ATRAUMÀTIC, MIDES APROXIMADES 24MM DE DIÀMETRE I 122MM +/-10MM DE LLARGÀRIA I FINESTRA DE 85X26 MM, AMB LLUM INTEGRADA(LED) EN EL DISPOSITIU. LLIURE DE LÀTEX,ESTÈRIL, D'UN SOL ÚS.
E30640040 | Proctoscopi i altre material cirurgia proctològica | MÀNEC PER CONNECTAR AMB PROCTOSCOPI, RECTOSCOPI, RECTOSIGMOIDOSCOPI, AMB TAPAVISIÓ AMB LENT I CONNEXIÓ PER A PERA D'INSUFLACIÓ, SENSE LÀTEX. COMPATIBLE AMB REFERÈNCIES A.4113 (SAP 30012877)-A.4120-A.4125-A.4125V-A.4130 O EQUIVAL
E30237010 | Separadors, retractors, ganxos i accessoris | SEPARADOR O RETRACTOR,TIPUS ROUX O EQUIVALENT,LONGITUD 170MM+/-5CM,MIDES DISTALS: 1 RETRACTOR DE 36MMX20MM+/-2MM I 1 RETRACTOR DE 20MMX15MM+/-2MM,PLÀSTIC BIOCOMPATIBLE,ESTÈRIL,SOL ÚS.
E30237020 | Pinces dissecció i hemostàsia | PINÇA DE DISSECCIÓ RECTA DE 20CM ± 1CM,AMB PLATAFORMA SERRADA,TIPUS CUSHING,DE PLÀSTIC BIOCOMPATIBLE.LLIURE DE LÀTEX,ESTÈRIL,UN SOL ÚS.
E30237020 | Pinces dissecció i hemostàsia | PINÇA HEMOSTÀTICA PUNTA RECTA, 18,5CM ±1CM,AMB PLATAFORMA SERRADA,DE PLÀSTIC BIOCOMPATIBLE. LLIURE DE LÀTEX,ESTÈRIL,UN SOL ÚS,ENVÀS INDIVIDUAL.
E30640040 | Proctoscopi i altre material cirurgia proctològica | PINÇA DE HAM PER A CIRURGIA OBERTA EN PROCTOLOGIA OTSC, PER UTILITZAR AMB EL CLIP DE PROCTOLOGIA OTSC, DE 38CM DE LLARGÀRIA, DE NITINOL I PLÀSTIC, ESTÈRIL, D'UN SOL ÚS(B*)BAIXA_ESTUDI GERÈNCIA
E30237999 | Altre instrumental i accessoris p/ORL CMF NEUROCIRURGIA | HVH-EQUIP ANEXECTOMIA COMPLEXA LAPAROSCOPICA AMB SEGELLADOR,COMPOST PER 7 ELEMENTS.LLIURE DE LÀTEX, ESTÈRIL,UN SOL ÚS
E30237999 | Altre instrumental i accessoris p/ORL CMF NEUROCIRURGIA | HVH-EQUIP ANEXECTOMIA SIMPLE PER LAPAROSCOPIA SENSE SEGELLADOR,COMPOST PER 7 ELEMENTS.LLIURE DE LÀTEX, ESTÈRIL,UN SOL ÚS
E30237020 | Pinces dissecció i hemostàsia | PINÇA KOCHER RECTA AMB DENTS ,18 CM ±1CM LONGITUD, D'ACER INOXIDABLE,LLIURE DE LÀTEX,ESTÈRIL, UN SOL ÚS.
E30640040 | Proctoscopi i altre material cirurgia proctològica | APLICADOR AMB UN CLIP PRECARREGAT, AMPLADA CLIP DE 11MM, APLICADOR DIÀMETRE EXTERN DE 23MM, DE NITINOL,PER A CIRURGIA OBERTA EN PROCTOLOGIA, ESTÈRIL, D'UN SOL ÚS. COMPATIBLE AMB SISTEMA OTSC O EQUIVALENT.
E30640040 | Proctoscopi i altre material cirurgia proctològica | RASPALL DE FÍSTULA PER A CIRURGIA OBERTA EN PROCTOLOGIA,PER DESBRIDAR TRACTE FISTULÓS, ABANS DE POSAR EL CLIP DE PROCTOLOGIA ,RASPALL Ø 4MMX4CM LLARGÀRIA,ØEXTREMS DE 2,2MM I 2,5MM,30CM+/-2CM LONG TOTAL,D'ACER,ESTÈRIL,UN SOL ÚS.COMPATIBLE OTSC O EQUIVAL.
E30237999 | Altre instrumental i accessoris p/ORL CMF NEUROCIRURGIA | CAIXA DE PLÀSTIC TRANSPARENT AMB ESCUMA ADHESIVA,NO MAGNÈTIC,PER A LA RECOLLIDA D'AGULLES,FULLES BISTURÍ I OBJECTES PUNXANTS EN LA CIRURGIA,ESTÈRIL,UN SOL ÚS
E30237010 | Separadors, retractors, ganxos i accessoris | SEPARADOR ELÀSTIC QUIRÚRGIC 360º P 2.5-6 CM A/ANELL RÍGID AUTO-RETRACC SUBJECC AUTO TRANSP/IMPERM PUR MÈDIC 100%.LLIURE LÀTEX/DHP,ESTÈRIL,SOL ÚS.ÀTICA, MEMBRANA DE PUR TRANSPARENT/IMPERMEABLE, NO LÀTEX, NO DEHP, ESTÈRIL, 1ÚS(B*)BAIXA_ESTUDI GERÈNCIA
E30237010 | Separadors, retractors, ganxos i accessoris | SEPARADOR ELÀSTIC QUIRÚRGIC 360º X PETIT, 2-4CM,CÈRCOL SUPERIOR FLEX LLARG MEMBRANA 15-18CM, AUTO-RETRACCIÓ, CÈRCOL FIXACIÓ I DISTENSIÓ, SUBJECCIÓ AUTOMÀTICA, MEMBRANAPUR TRANSPARENT/IMPERMEABLE,NO LÀTEX,NO DEHP,ESTÈRIL,1ÚS.RÍGI
E30640040 | Proctoscopi i altre material cirurgia proctològica | PROCTOSCOPI PER A ANUSCÒPIES D'ALTA RESOLUCIÓ AMB SISTEMA DE CONNEXIÓ A VIDEOCÀMARA AMB FUNDA PROTECTORA I LLUM INTEGRADA. DIÀMETRE EXTERN 25MM,LONGITUD OPERATIVA 66MM. UN SOL ÚS.
E30640040 | Proctoscopi i altre material cirurgia proctològica | EQUIP PER A CIRURGIA HEMORROIDAL THD COMPOST PER: 1ANUSCOPI THD,6SUTURES ABSORBIBLE A/AGULLA CORBA,1PORTAAGULLES METÀL.LIC,1SONDA DOPPLER ESTÈRIL I ESPONJA HEMOSTÀTICA ABSORBENT.COMPATIBLE AMB SISTEMA THD EVOLUTION O REVOLUTIONS O EQUIVAL
E30237500 | Protectors instrumental per a oclusió | TUB PROTECTOR SILICONA PER INSTRUMENTS QUIRÚRGICS,CLAMPS,AMB VORES DENTADES LONGITUDINALMENT A LA CARA INTERNA,Ø5MM(0,20")+/-0,08MM,LLARGÀRIA 13CM+/-1CM,COLOR BLANC,ESTÈRIL,UN SOL ÚS,ENVÀS MÍNIM 2 UNITATS
E30237500 | Protectors instrumental per a oclusió | PROTECTOR/COIXINET PER CLAMP VASCULAR AMB MALLA I PUNTS D'ANCORATGE, MIDA 90MM, LLIURE DE LÀTEX, ESTÈRIL, 2 UNITATS.PER A ADAPTAR ALS CLAMPS APPLIED O EQUIVALENT.
E30237010 | Separadors, retractors, ganxos i accessoris | SEPARADOR O RETRACTOR PER INTERVENCIONS QUIRÚRGIQUES PEDIATRIQUES,MATERIAL DE RESINA,FORMA CIRCULAR ASIMÈTRICA,MIDES: 15X10X11,5CM+/-1CM AMB 2FRONTISSES LATERALS.1ÚS,ESTÈRIL,LLIURE LÀTEX.COMPATIBLE GANXOS 30040196/30040197/30019657/30031540
E30237010 | Separadors, retractors, ganxos i accessoris | GANXO PER A SEPARADOR/RETRACTOR EN INTERVENCIONS QUIRÚRGIQUES AMB PUNTAROMA DE 5MM, D'ACER INOXIDABLE I COS DE SILICONA ELÀSTICA AMB TOPALLS, ESTÈRIL, UN SOL ÚS. COMPATIBLE SAP 30031539.
E30237999 | Altre instrumental i accessoris p/ORL CMF NEUROCIRURGIA | SAFATA RODONA DE POLIPROPILÈ AMB TOPALL INTERIOR,PER A LA MANIPULACIÓ DE GUIES VASCULARS,GRADUADA,CAPACITAT 2500ML. ESTÈRIL,UN SOL ÚS,LLIURE DE LÀTEX.
E30237030 | Clamps | CLAMP SENZILL RECTE PER ANASTOMOSIS EN MICROCIRURGIA, DE POLICARBONAT I ACER, MIDES: ARTERIES Ø 1-2MM,PRESSIÓ 60GMM2, LONGITUD TOTAL 17 MM; 3 MM AMPLADA,PES 0,12GR, AMB COLOR, RADIOOPAC, ESTÈRIL, UN SOL ÚS.
E30237010 | Separadors, retractors, ganxos i accessoris | SEPARADOR /RETRACTOR ELÀSTIC QUIRÚRGIC 360º XL 11-17CM A/ANELL RÍGID AUTO-RETRACC SUBJECC AUTO TRANSP/IMPERM PUR MÈDIC 100%.LLIURE LÀTEX/DHP,ESTÈRIL,SOL ÚS.
E30237999 | Altre instrumental i accessoris p/ORL CMF NEUROCIRURGIA | BOLÍGRAF CUTANI NO TÒXIC,TINTA VIOLETA DE GENCIANA NO IRRITANT,PUNTA FINA,PER A MARCAR CAMP OPERATORI,AMB REGLE,ESTÈRIL.
E30237999 | Altre instrumental i accessoris p/ORL CMF NEUROCIRURGIA | LLUM FREDA QUIRÚRGICA CAVITAT PROUNF, FLEX/MAL·LEAB SEPAR VALVES,ADAPTA.LONG TOTA(B*)BAIXA_ESTUDI GERÈNCIA
E30237030 | Clamps | CLAMP SENZILL RECTE PER ANASTOMOSIS EN MICROCIRURGIA, DE POLICARBONAT I ACER, MIDES: VENESØ 1-2MM PRESSIÓ 30GMM2, LONGITUD TOTAL 17 MM, 3 MM AMPLADA,PES 0,12GR, AMB COLOR, RADIOOPAC, ESTÈRIL, UN SOL ÚS.
E30237030 | Clamps | CLAMP DOBLE RECTE PER ANASTOMOSIS EN MICROCIRURGIA, DE POLICARBONAT I ACER, MIDES: VENESØ 1-2MM PRESSIÓ 30G MM2, LONGITUD TOTAL 17 MM, 3 MM AMPLADA,SEPARACIÓ ENTRE CLAMPS 12,5MM,PES 0,25GR, AMB COLOR, RADIOOPAC, ESTÈRIL, UN SOL ÚS.
E30237999 | Altre instrumental i accessoris p/ORL CMF NEUROCIRURGIA | NETEJADOR/RASCADOR PER A PUNTA TERMINAL ELECTROBISTURÍ, ESTÈRIL. LLIURE DE LÀTEX,UN SOL ÚS.
E30237025 | Cintes identificadores i torniquets de vasos | CINTA IDENTIFICADORA DE SILICONA RADIOOPACA, PER A IDENTIFICACIÓ, RETRACCIÓ O OCLUSIÓ DE VASOS SANGUINIS I NERVIS. COLOR BLAU (VENES).MIDA EXTRA GRAN: AMPLE 5.0, ALT 1.3,LLARGÀRIA 45 CM. LLIURE DE LÀTEX, ESTÈRIL, D'UN SOL ÚS.
E30237010 | Separadors, retractors, ganxos i accessoris | SEPAR/RETRACT ELÀSTIC QUIRÚRGIC 360º ,MIDA L ,9-14CM AUTO-RETRACCIÓ PER A LAPAROTOM I CESÀRIES Ø CAMP OPERATORI 176 CM².COMPOST:CÈRCOL SUP RÍGID, UN DE DISTENSIÓ, SUBJECCIÓ AUTOMÀTIC,MEMBRA CENTRAL TRANSP/IMPERMEAB PUR.LLIURE LÀTEX,DHP,APIRÒ,ESTÈRIL
E30237500 | Protectors instrumental per a oclusió | TUB PROTECTOR O FUNDA DE SILICONA PER A PROTECCIÓ D'INSTRUMENTS QUIRÚRGICS AMB VORA DENTADA. PROTECCIÓ LONGITUDINAL A LA CARA INTERNA DE L'INSTRUMENTAL.MIDA: LLARG 13 CM+/-1CM; Ø 5,7MM,RADIOOPAC.COLOR BLAU. ESTÈRIL,UN SOL ÚS,PRESENTACIÓ 2 UNITATS.
E30237500 | Protectors instrumental per a oclusió | TUBS PROTECTORS O FUNDA DE SILICONA PER A PROTECCIÓ D'INSTRUMENTS QUIRÚRGICS PETITS,PUNTA TANCADA I ARRODONIDA, MIDA Ø2,6MM X11MM LONG, RADIOOPACS (12 PROTECTORS PER BLISTER),COLOR GROC. ESTÈRIL, UN SOL ÚS.
E30237500 | Protectors instrumental per a oclusió | TUBS PROTECTORS DE SILICONA PER A PROTECCIÓ D'INSTRUMENTS QUIRÚRGICS PETITS, RADIOOPACS EN DISPENSADOR I COMPTADOR, LLARGÀRIA 11,6 MM Ø INTERN 1,6 MM APROX.COLOR BLAU ESTÈRIL,ENVÀS DE BLISTER.
E30237500 | Protectors instrumental per a oclusió | PROTECTOR/COIXINET PER CLAMP VASCULAR AMB MALLA I PUNTS D'ANCORATGE, MIDA 45MM, LLIURE DE LÀTEX, ESTÈRIL, 2 UNITATS.PER A ADAPTAR ALS CLAMPS APPLIED O EQUIVALENT.
E30237500 | Protectors instrumental per a oclusió | TUB PROTECTOR O FUNDA DE SILICONA PER A PROTECCIÓ D'INSTRUMENTS QUIRÚRGICS AMB VORES DENTADES. PROTECCIÓ LONGITUDINAL A LA CARA INTERNA DE L'INSTRUMENTAL.MIDA: LLARG 13 CM+/-1CM; Ø 2,54 MM,RADIOOPAC.COLOR VERMELL. ESTÈRIL,UN SOL ÚS,PRESENTACIÓ 2 UNITATS.
E30237010 | Separadors, retractors, ganxos i accessoris | SEPARADOR/RETRACTOR ABDOMINAL MALEABLE AMB NUCLI CENTRAL ACER INOXIDABLE RADIOPAC, POLIETILÈ AMB ESCUMA DE POLIURETÀ RECOBERTA DE TEIXIT TIPUS NYLON, 250 X 50 X 50MM, CAPACITAT D'ABSORCIÓ 100ML LLIURE DE LÀTEX ESTÈRIL, UN SOL ÚS.
E30237010 | Separadors, retractors, ganxos i accessoris | SEPARADOR /RETRACTOR ELÀSTIC QUIRÚRGIC 360º XXL 17-25CM A/ANELL RÍGID AUTO-RETRACC SUBJECC AUTO TRANSP/IMPERM PUR MÈDIC 100%.LLIURE LÀTEX/DHP,ESTÈRIL,SOL ÚS.
E30237025 | Cintes identificadores i torniquets de vasos | EQUIP TORNIQUET PER A PER CANULACIÓ CATÈTERS,CÀNULES I SHUNTS EN CIRURGIA CARDIOVASCULAR,COMPOST: 1 OBTURADOR,2 CINTES DE FIXACIÓ DE 3,2MMX61CM+/-1CM,2 BEINES AMB TAP DE RETENCIÓ. ESTÈRIL,SOL ÚS.
E30237025 | Cintes identificadores i torniquets de vasos | EQUIP TORNIQUETS PER A CIRURGIA CARDIOVASCULAR PER CANULACIÓ DE CATÈTERS O DERIVACIONS,COMPOST DE: 1 PASSA-FILS METÀL·LIC,6 TUBS(2 BLAU,1 VERMELL I 3 TRANSPARENTS) DE 14CM LONG+/-2CM. ESTÈRIL,UN SOL ÚS.
E30237025 | Cintes identificadores i torniquets de vasos | CINTA DE COTÓ PER A RETRACCIÓ DE VASOS, URÈTERS I NERVIS. AMPLADA 4 MM, LLARGÀRIA 75 CM,RECOBRIMENT SILICONAT,COLOR BLANC. ESTÈRIL.
E30237025 | Cintes identificadores i torniquets de vasos | CINTA IDENTIFICADORA DE SILICONA RADIOOPACA,PER IDENTIFICACIÓ,RETRACCIÓ U OCLUSIÓ VASOS SANGUÍNIS I NERVIS COLOR VERMELL(ARTERIES).MIDA MINI :AMPLE 1.3MM,ALT 0.9MM LLARGÀRIA 45 CM.LLIURE DE LÀTEX, ESTÈRIL, UN SOL ÚS .
E30237025 | Cintes identificadores i torniquets de vasos | CINTA IDENTIFICADORA DE SILICONA RADIOOPACA,PER IDENTIFICACIÓ,RETRACCIÓ U OCLUSIÓ VASOS SANGUÍNIS I NERVIS COLOR BLAVA(VENES).MIDA MINI:AMPLE 1.3,ALT 0.9MM, LLARGÀRIA 45CM.LLIURE DE LÀTEX, ESTÈRIL, UN SOL ÚS .
E30237025 | Cintes identificadores i torniquets de vasos | CINTA IDENTIFICADORA DE SILICONA RADIOOPACA. COLOR BLAU. DIÀMETRE 2,4X1,15 MM, LLARGÀRIA 40 CM. MIDA MAXI. LLIURE DE LÀTEX, ESTÈRIL, UN SOL ÚS.(B*)BAIXA_ESTUDI GERÈNCIA
E30237025 | Cintes identificadores i torniquets de vasos | CINTA IDENTIFICADORA DE SILICONA RADIOOPACA,PER IDENTIFICACIÓ,RETRACCIÓ U OCLUSIÓ. COLOR BLANC(NERVIS I TENDONS).MIDA MINI :AMPLE 1.3,ALT 0.9MM, LLARGÀRIA 45CM.LLIURE DE LÀTEX, ESTÈRIL, UN SOL ÚS .
E30237025 | Cintes identificadores i torniquets de vasos | CINTA IDENTIFICADORA DE SILICONA RADIOOPACA, PER A IDENTIFICACIÓ, RETRACCIÓ O OCLUSIÓ DE VASOS SANGUINIS I NERVIS. COLOR VERMELL (ARTÈRIES).MIDA GRAN: AMPLE 2,5; ALT 1,0;LLARGÀRIA 45 CM. LLIURE DE LÀTEX, ESTÈRIL, D'UN SOL ÚS.
E30237025 | Cintes identificadores i torniquets de vasos | CINTA IDENTIFICADORA DE SILICONA RADIOOPACA, PER A IDENTIFICACIÓ, RETRACCIÓ O OCLUSIÓ DE VASOS SANGUINIS I NERVIS. COLOR BLAU (VENES).MIDA GRAN: AMPLE 2,5; ALT 1,0;LLARGÀRIA 45 CM. LLIURE DE LÀTEX, ESTÈRIL, D'UN SOL ÚS.
E30237025 | Cintes identificadores i torniquets de vasos | CINTA IDENTIFICADORA DE SILICONA RADIOOPACA, PER A IDENTIFICACIÓ, RETRACCIÓ O OCLUSIÓ.COLOR BLANC(NERVIS I TENDONS).MIDA GRAN:AMPLE 2,5; ALT 1,0;LLARGÀRIA 45 CM. LLIURE DE LÀTEX, ESTÈRIL, D'UN SOL ÚS.
E30237025 | Cintes identificadores i torniquets de vasos | CINTA IDENTIFICADORA DE SILICONA RADIOOPACA, PER A IDENTIFICACIÓ, RETRACCIÓ O OCLUSIÓ.COLOR GROC (URÈTERS).MIDA GRAN: AMPLE 2,5; ALT 1,0; LONGITUD 45 CM. LLIURE DE LÀTEX, ESTÈRIL, D'UN SOL ÚS.
E30237025 | Cintes identificadores i torniquets de vasos | CINTA IDENTIFICADORA DE SILICONA RADIOPACA. COLOR VERMELL. DIÀMETRE 4,7 X 1,30 MM, LLARGÀRIA 40 CM. MIDA SUPERGRAN. LLIURE DE LÀTEX, ESTÈRIL, UN SOL ÚS(B*)BAIXA_ESTUDI GERÈNCIA
E30237025 | Cintes identificadores i torniquets de vasos | CINTA IDENTIFICADORA DE SILICONA RADIOOPACA, PER A IDENTIFICACIÓ, RETRACCIÓ O OCLUSIÓ.COLOR GROC(URETERS).MIDA MINI: AMPLE 1,3; ALT 0,9; LONGITUD 45CM. LLIURE DE LÀTEX, ESTÈRIL, D'UN SOL ÚS.
E30237025 | Cintes identificadores i torniquets de vasos | CINTA CILINDRICA SUAU I ATRAUMATICA, ELASTICA I D'ALTA FLEXIBILITAT, DE SILICONA PER A SUBJECTAR ARTÈRIES AMB AGULLA CORBA DE PUNTA ROMA.MIDA 18 G, 30+/-2CM CM LONG , ESTÈRIL,D'UN SOL ÚS.
E30237010 | Separadors, retractors, ganxos i accessoris | SEPARADOR/RETRACTOR OCTOGONAL AMB 6 PALES (DIFERENTS MIDES),MIDA: 15X25CM+/-2CM A LES PARTS AMPLES,AUTO-RETRACCIÓ PER A CIRURGIA DE COLL,ATRAUMÀTIC,DE POLICARBONAT BIOCOMPATIBLE,LLIURE DE LÀTEX I FTALATOS,ESTÈRIL,UN SOL ÚS.
E30640040 | Proctoscopi i altre material cirurgia proctològica | PROCTOSCOPI DE PLÀSTIC TRANSPARENT DE MIDES APROXIMADES 20MM DE DIÀMETRE I 130MM DE LLARGÀRIA, AMB PAS PER A FONT DE LLUM. COMPATIBLE AMB APARELL HEINE O SIMILAR. ESTÈRIL, LLIURE DE LÀTEX, D'UN SOL ÚS.(B*)BAIXA_ESTUDI GERÈNCIA
E30237999 | Altre instrumental i accessoris p/ORL CMF NEUROCIRURGIA | CAIXA DE PLÀSTIC AMB ESCUMA I IMANT PER A LA RECOLLIDA DE PUNTES PUNXANTS AMB EXTRACTOR DE BISTORÍ EN LA CIRURGIA,ESTÈRIL,SOL ÚS
E30237999 | Altre instrumental i accessoris p/ORL CMF NEUROCIRURGIA | BOLÍGRAF CUTANI NO TÒXIC,TINTA VIOLETA NO IRRITANT,PUNTA ESTÀNDARD,PER A MARCAR CAMP OPERATORI,AMB REGLE,ESTÈRIL,LLIURE DE LÀTEX
E30237999 | Altre instrumental i accessoris p/ORL CMF NEUROCIRURGIA | ORGANITZADOR DE SUTURES PER CIRURGIA CARDIACA,COMPOST DE TRES TIRES ADHESIVES,RANURADES Y NUMERADES.22,5 X 3CM.LLIURE DE LÀTEX,ESTÈRIL,UN SOL ÚS.
E30237025 | Cintes identificadores i torniquets de vasos | CINTA IDENTIFICADORA DE SILICONA RADIOOPACA. COLOR GROC. DIÀMETRE 4,7X1,30 MM, LLARGÀRIA 40 CM. MIDA SUPERGRAN. LLIURE DE LÀTEX, ESTÈRIL, UN SOL ÚS.(B*)BAIXA_ESTUDI GERÈNCIA
E30237030 | Clamps | CLAMP SENZILL DE PLÀSTIC PER A VASOS, BULLDOG, RECTE, MIDA MITJANA, PRESSIÓ 75-80GR, COLOR GROC, RADIOOPAC, ESTÈRIL, D'UN SOL ÚS.
E30237030 | Clamps | CLAMP SENZILL DE PLÀSTIC PER A VASOS, BULLDOG, ANGLE 45º, MIDA MITJANA, PRESSIÓ 75-80GR, COLOR GROC, RADIOOPAC, ESTÈRIL, D'UN SOL ÚS.
E30237030 | Clamps | CLAMP SENZILL DE PLÀSTIC PER A VASOS,BULLDOG,ANGLE 45º,MIDA GRAN,PRESSIÓ 165-175GR,COLOR TARONJA,RADIOPAC,ESTÈRIL,D'UN SOL ÚS.
E30237010 | Separadors, retractors, ganxos i accessoris | SEPARADOR O RETRACTOR PER INTERVENCIONS QUIRÚRGIQUES,MATERIAL DE RESINA,QUADRAT, MIDES:14,1X14,1CM AMB 4 FRONTISSES LATERAL 20 OBERT PERIFÈR.SOL ÚS, ESTÈRIL,LLIURE LÀTEX.COMPATIBLE GANXOS 30040195/30040196/30019657.
E30237010 | Separadors, retractors, ganxos i accessoris | SEPARADOR/RETRACT ELÀSTIC QUIRÚR 360º,MIDA XL Ø 11-17 CM, AUTO-RETRACCIÓ PER A LAPAROTOM I CESÀRIES CAMP OPERATI 227CM².COMPOST: CÈRCOL SUP RÍGID, UN DE DISTENSIÓ, SUBJECCIÓ AUTOMÀTIC, MEMBRANA CENTRAL TRANSP/IMPERMEAB PUR.LLIURE LÀTEX/DHP,ESTÈRI
E30237010 | Separadors, retractors, ganxos i accessoris | GANXO PER A SEPARADOR/RETRACTOR EN INTERVENCIONS QUIRÚRGIQUES AMB PUNTA ROMA DE 12MM, D'ACER INOXIDABLE I COS DE SILICONA ELÀSTICA SENSE TOPALLS, ESTÈRIL, UN SOL ÚS.COMPATIBLE SAP 30031539.(8UNIT)
E30237010 | Separadors, retractors, ganxos i accessoris | SEPARADOR O RETRACTOR DE PLÀSTIC PER GALTES, MIDA 19,6CM X 8,9CM,ESTÈRIL,SOL ÚS.(B*)BAIXA_ESTUDI GERÈNCIA
E30237010 | Separadors, retractors, ganxos i accessoris | SEPARADOR O RETRACTORDE PLÀSTIC PER GALTES, MIDA 11CM X 9CM,ESTÈRIL, SOL ÚS.(B*)BAIXA_ESTUDI GERÈNCIA
E30237010 | Separadors, retractors, ganxos i accessoris | GANXO PER A SEPARADOR/RETRACTOR EN INTERVENCIONS QUIRÚRGIQUES AMB PUNTA ROMA DE 12MM, D'ACER INOXIDABLE I COS DE SILICONA ELÀSTICA AMB TOPALLS, ESTÈRIL, UN SOL ÚS.COMPATIBLE SAP 30031539.(B*)BAIXA_ESTUDI GERÈNCIA
E30237020 | Pinces dissecció i hemostàsia | PINÇA DE DISSECCIÓ DE 13CM DE PLÀSTIC,LLIURE DE LÀTEX,NO ESTÈRIL,UN SOL ÚS
E30237010 | Separadors, retractors, ganxos i accessoris | ESPÀTULA CEREBRAL ATRAUMÀTICA,METÀL·LICA AMB REVESTIMENT DE SILICONA,PLANA,RECTE. MIDA: DIÀMETRE 7,5MM,LLARGÀRIA 200MM+/-5CM. ESTÈRIL,UN SOL ÚS
E30237010 | Separadors, retractors, ganxos i accessoris | ESPÀTULA CEREBRAL ATRAUMÀTICA,METÀL·LICA AMB REVESTIMENT DE SILICONA,PLANA,RECTE. MIDA: DIÀMETRE 10MM,LLARGÀRIA 200MM+/-5CM. ESTÈRIL,UN SOL ÚS
E30237010 | Separadors, retractors, ganxos i accessoris | ESPÀTULA CEREBRAL ATRAUMÀTICA,METÀL·LICA AMB REVESTIMENT DE SILICONA,PLANA,RECTE. MIDA: DIÀMETRE 12,5MM,LLARGÀRIA 200MM+/-5CM. ESTÈRIL,UN SOL ÚS
E30237025 | Cintes identificadores i torniquets de vasos | CINTA DE COTÓ AMB LA MALLA IMPREGNADA DE SILICONA I LES VORES ARRODONIDES, IDENTIFICACIÓ I RETRACCIÓ D'ESTRUCTURES NERVIOSES,COLOR BLAU,AMPLADA 8 MM,LLARGÀRIA 75CM+/-5CM. ESTÈRIL,LLIURE DE LÀTEX I SVHC.
E30237500 | Protectors instrumental per a oclusió | TUB PROTECTOR O FUNDA DE SILICONA PER A PROTECCIÓ D'INSTRUMENTS QUIRÚRGICS AMB VORES DENTADES. PROTECCIÓ LONGITUDINAL A LA CARA INTERNA DE L'INSTRUMENTAL.MIDA: LLARG 13 CM+/-1CM; Ø 4,0 MM,RADIOOPAC.COLOR BLANC. ESTÈRIL,UN SOL ÚS,PRESENTACIÓ 2 UNITATS.
E30237010 | Separadors, retractors, ganxos i accessoris | SEPARADOR/RETRACTOR ABDOMINAL MALEABLE AMB NUCLI CENTRAL ACER INOXIDABLE RADIOPAC, POLIETILÈ AMB ESCUMA DE POLIURETÀ RECOBERTA DE TEIXIT TIPUS NYLON, 450 X 50 X 50MM, CAPACITAT D'ABSORCIÓ 200ML LLIURE DE LÀTEX ESTÈRIL, UN SOL ÚS.
E30237010 | Separadors, retractors, ganxos i accessoris | SEPARADOR ELÀSTIC QUIRÚRGIC 360º 2,5-6 CM AUTO-RETRACCIÓ DEL TEIXIT TOU, COMPOST: UN CÈRCOLFIXACIÓ, UNDISTENSIÓ, SUBJECCIÓ AUTOMÀTIC, MEMBRANA CENTRAL TRANSPARENT I IMPERMEABLEPUR GRAU MÈDIC 100%.LLIURE LÀTEX/DHP, ESTÈRIL, SOL Ú
E30096200 | Equip d'infusió d'insulina | EQUIP D'INFUSIÓ MENSUAL (1M), COMPOST PER: 5 TUBS 30CM, 10 CÀNULES TEFLÓ 17MM INSERCIÓ OBLIQUA, 5 CARTUTXOS/XERINGUES 3,15ML I 1PILA. COMPATIBLE AMB BOMBES D'INSULINA AMB CARTUTXOS (BIC) 315UI, AMB BOLUS MÀXIM (BM) 25/50UI I 5 PROGRAMES BASALS (PB).
E30610070 | Sensors monitorització glicèmies | SENSOR SUBC MCG (6 DIES) 8,75MM;LÍMITS 40/400MG/DL;AG 90° SEGUR AUT 27GX10,5MM;ELÈCTR MEMBR PUR;SUPORT ADH I APÒSITS,ADULT/PEDI,ESTÈRIL,1ÚS.COMP/SIST HOLTER GLUCOSA IPRO2TM2,TRANSMIS GUARDIAN 2 LINK I BOM INSULINA TIPUS PARADIGM VEO I MINIMED 640G O EQ
E30096200 | Equip d'infusió d'insulina | EQUIP D'INFUSIÓ MENSUAL (1M), COMPOST PER: 4 TUBS 50CM, 12 CÀNULES D'ACER 6MM D'INSERCIÓ RECTA, 5 CARTUTXOS/XERINGUES 3,15ML I 1 PILA. COMPATIBLE AMB BOMBES D'INSULINA AMB CARTUTXOS (BIC) 315UI, AMB BOLUS MÀXIM (BM) 25-50UI I 5 PROGRAMES BASALS (PB).
E30096200 | Equip d'infusió d'insulina | EQUIP D'INFUSIÓ MENSUAL (1M), COMPOST PER: 10 TUBS 60CM, 10 CÀNULES D'ACER 8MM D'INSERCIÓ RECTA, 10 CARTUTXOS/XERINGUES 2ML I 1 PILA. COMPATIBLE AMB BOMBES D'INSULINA AMB CARTUTXOS (BIC) 200UI, AMB BOLUS MÀXIM (BM) 35UI I 4 PROGRAMES BASALS (PB).
E30096200 | Equip d'infusió d'insulina | EQUIP D'INFUSIÓ MENSUAL (1M) SENSE CARTUTX, COMPOST PER: 10 TUBS DE 60CM, 10 CÀNULES TEFLÓ 8MM D'INSERCIÓ RECTA. COMPATIBLE AMB BOMBES D'INSULINA AMB CARTUTXOS (BIC) DE 315UI, AMB BOLUS MÀXIM (BM) DE 25-50UI I 5 PROGRAMES BASALS (PB).
E30096200 | Equip d'infusió d'insulina | EQUIP D'INFUSIÓ MENSUAL (1M), SENSE CARTUTX, SENSE PILA, COMPOST PER: 10 TUBS 60CM, 10 CÀNULES TEFLÓ 9MM D'INSERCIÓ RECTA. COMPATIBLE AMB BOMBES D'INSULINA AMB CARTUTXOS (BIC) 300/180UI, AMB BOLUS MÀXIM (BM) 35/75UI I 8 PROGRAMES BASALS (PB).
E30096200 | Equip d'infusió d'insulina | EQUIP D'INFUSIÓ MENSUAL (1M), SENSE CARTUXT, SENSE PILA, COMPOST PER: 10 TUBS 60CM, 10 CÀNULES TEFLÓ 6MM D'INSERCIÓ RECTA. COMPATIBLE AMB BOMBES D'INSULINA AMB CARTUTXOS (BIC) 300/180UI, AMB BOLUS MÀXIM (BM) 35/75UI I 8 PROGRAMES BASALS (PB).
E30096200 | Equip d'infusió d'insulina | CARTUTX/XERINGA 3ML, AMB CONNEXIÓ PARADIGM, MENSUAL (1M), COMPOST PER: 10 UNITATS. COMPATIBLE AMB BOMBES D'INSULINA AMB BOLUS MÀXIM (BM) 35/75UI I 8 PROGRAMES BASALS (PB).
E30096200 | Equip d'infusió d'insulina | EQUIP D'INFUSIÓ MENSUAL (1M), COMPOST PER: 4 TUBS 50CM, 12 CÀNULES D'ACER 10MM INSERCIÓ RECTA, 5 CARTUTXOS/XERINGUES 3,15ML I 1 PILA. COMPATIBLE AMB BOMBES D'INSULINA AMB CARTUTXOS (BIC) 315UI, AMB BOLUS MÀXIM (BM) 25-50UI I 5 P
E30096200 | Equip d'infusió d'insulina | EQUIP D'INFUSIÓ BIMENSUAL(2M),COMPOST:20 TUBS 60CM,20 CÀN TEFLÓ 17MM INSERC OBLIQUA,20 CARTUTX/XERINGUES 3ML,DISPOS/INSERCIÓ,PERMET DESCONN TEMPORAL.COMPATIBLE AMB BOMBES INSULINA CARTUTX(BIC) 300/180UI,BOLUS MÀXIM(BM) 25/35UI I 3 PROGRAMES BASALS(PB).
E30096200 | Equip d'infusió d'insulina | EQUIP D'INFUSIÓ MENSUAL (1M), COMPOST PER: 10 TUBS 60CM,10 CÀNULES TEFLÓ 6MM D'INSERCIÓ RECTA, 10 CARTUTXOS/XERINGUES 3ML I 1 PILA. COMPATIBLE AMB BOMBES D'INSULINA AMB CARTUTXOS (BIC) 300/180UI, AMB BOLUS MÀXIM (BM) 35/75UI I 8 PROGRAMES BASALS (PB).
E30096200 | Equip d'infusió d'insulina | EQUIP D'INFUSIÓ MENSUAL (1M), COMPOST PER: 10 TUBS 60CM, 10 CÀNULES TEFLÓ 13MM INSERCIÓ OBLIQUA, 10 CARTUTXOS/XERINGUES 3ML I 1 PILA. COMPATIBLE AMB BOMBES INSULINA AMB CARTUTXOS (BIC) 300/180UI, AMB BOLUS MÀXIM (BM) 35/75UI I 8 PROGRAMES BASALS (PB).
E30096200 | Equip d'infusió d'insulina | EQUIP D'INFUSIÓ MENSUAL (1M), COMPOST PER: 10 TUBS 60CM, 10 CÀNULES TEFLÓ 17MM INSERCIÓ OBLIQUA, 10 CARTUTXOS/XERINGUES 3ML I 1 PILA. COMPATIBLE AMB BOMBES INSULINA AMB CARTUTXOS (BIC) 300/180UI, AMB BOLUS MÀXIM (BM) DE 35/75UI I 8 PROGRAMES BASALS(PB).
E30096200 | Equip d'infusió d'insulina | EQUIP D'INFUSIÓ MENSUAL (1M), COMPOST PER: 10 TUBS 110CM, 10 CÀNULES TEFLÓ 17MM INSERCIÓ OBLIQUA, 20 CARTUTXOS/XERINGUES 3ML I 1 PILA. COMPATIBLE AMB BOMBES INSULINA AMB CARTUTXOS (BIC) 300/180UI, AMB BOLUS MÀXIM (BM) 35/75UI I 8 PROGRAMES BASALS (PB).
E30096200 | Equip d'infusió d'insulina | EQUIP D'INFUSIÓ MENSUAL (1M), COMPOST PER: 10 TUBS 60CM, 10 CÀNULES TEFLÓ 9MM INSERCIÓ RECTA, 10 CARTUTXOS/XERINGUES 3ML I 1 PILA. COMPATIBLE AMB BOMBES INSULINA AMB CARTUTXOS (BIC) 300/180UI, AMB BOLUS MÀXIM (BM) 35/75UI I 8 PROGRAMES BASALS(PB).
E30096200 | Equip d'infusió d'insulina | CARTUTX/XERINGA 3,15 ML, AMB CONNEXIÓ LUER-LOCK, MENSUAL (1M), COMPOST PER: 25 UNITATS. COMPATIBLE AMB BOMBES D'INSULINA AMB BOLUS MÀXIM DE 25/50UI I 5 PROGRAMES BASALS (PB).
E30096200 | Equip d'infusió d'insulina | EQUIP D'INFUSIÓ MENSUAL (1M), COMPOST PER: 5 TUBS 60CM, 10 CÀNULES TEFLÓ 8MM INSERCIÓ RECTA, 5 CARTUTXOS/XERINGUES 3,15ML I 1 PILA. COMPATIBLE AMB BOMBES INSULINA AMB CARTUTXOS (BIC) 315UI, AMB BOLUS MÀXIM (BM) 25-50UI I 5 PROGRAMES BASALS (PB).
E30096200 | Equip d'infusió d'insulina | EQUIP D'INFUSIÓ MENSUAL (1M),COMPOST PER: 5 TUBS 60CM, 10 CÀNULES TEFLÓ 10MM INSERCIÓ RECTA, 5 CARTUTXOS/XERINGUES 3,15ML I 1 PILA. COMPATIBLE AMB BOMBES D'INSULINA AMB CARTUTXOS (BIC) 315UI, AMB BOLUS MÀXIM (BM) 25-50UI I 5 PROGRAMES BASALS (PB).
E30096200 | Equip d'infusió d'insulina | EQUIP D'INFUSIÓ MENSUAL (1M),COMPOST PER: 5 TUBS 80CM, 10 CÀNULES TEFLÓ 10MM INSERCIÓ RECTA, 5 CARTUTXOS/XERINGUES 3,15ML I 1 PILA. COMPATIBLE AMB BOMBES D'INSULINA AMB CARTUTXOS (BIC) 315UI, AMB BOLUS MÀXIM (BM) 25-50UI I 5 PROGRAMES BASALS (PB).
E30096200 | Equip d'infusió d'insulina | EQUIP D'INFUSIÓ BIMENSUAL (2M), COMPOST PER: 20 TUBS RECTES 60CM, 20 CÀNULES D'ACER 6MM INSERCIÓ RECTA I 2 PILES. COMPATIBLE AMB BOMBES D'INSULINA AMB CARTUTXOS (BIC) DE 300/180UI, AMB BOLUS MÀXIM (BM) DE 25/35UI I 3 PROGRAMES BASALS (PB).
E30096200 | Equip d'infusió d'insulina | EQUIP D'INFUSIÓ MENSUAL (1M), COMPOST PER: 10 TUBS 60CM, 10 CÀNULES TEFLÓ 13MM INSERCIÓ OBLIQUA, 10 CARTUTXOS/XERINGUES 2ML I 1 PILA. COMPATIBLE AMB BOMBES D'INSULINA AMB CARTUTXOS (BIC) 200UI, AMB BOLUS MÀXIM (BM) 35UI I 4 PROGRAMES BASALS (PB).
E30096200 | Equip d'infusió d'insulina | EQUIP D'INFUSIÓ MENSUAL (1M). SENSE CARTUTX, SENSE PILA, COMPOST PER: 10 TUBS 60CM, 10 CÀNULES TEFLÓ 17MM D'INSERCIÓ OBLIQUA. COMPATIBLE AMB BOMBES D'INSULINA AMB CARTUTXOS (BIC)315UI, AMB BOLUS MÀXIM (BM)25-50UI I 5 PROGRAMES
E30096200 | Equip d'infusió d'insulina | EQUIP D'INFUSIÓ MENSUAL (1M), COMPOST PER: 5 TUBS 60CM, 10 CÀNULES TEFLÓ 17MM INSERCIÓ OBLIQUA, 5 CARTUTXOS/XERINGUES 3,15ML I 1PILA. COMPATIBLE AMB BOMBES D'INSULINA AMB CARTUTXOS (BIC) 315UI, AMB BOLUS MÀXIM (BM) 25/50UI I 5 PROGRAMES BASALS (PB).
E30096200 | Equip d'infusió d'insulina | EQUIP D'INFUSIÓ MENSUAL (1M), COMPOST PER: 5 TUBS 60CM, 10 CÀNULES TEFLÓ 13MM INSERCIÓ OBLIQUA, 5 CARTUTXOS/XERINGUES 3,15ML I 1 PILA. COMPATIBLE AMB BOMBES INSULINA AMB CARTUTXOS (BIC) 315UI, AMB BOLUS MÀXIM (BM) 25-50UI I 5 PROGRAMES BASALS (PB).
E30096200 | Equip d'infusió d'insulina | EQUIP D'INFUSIÓ MENSUAL (1M) AMB DISPARADOR, COMPOST PER: 10 TUBS 60CM, 10 CÀNULES TEFLÓ 6MM INSERCIÓ RECTA, 10 CARTUTXOS/XERINGUES 2ML I 1 PILA. COMPATIBLE AMB BOMBES INSULINA AMB CARTUTXOS (BIC) 200UI,AMB BOLUS MÀXIM (BM) 35UI I 4 PROGRAMES BASALS(PB).
E30096200 | Equip d'infusió d'insulina | EQUIP D'INFUSIÓ MENSUAL (1M), COMPOST PER: 10 TUBS 60CM, 10 CÀNULES TEFLÓ 17MM INSERCIÓ OBLIQUA, 10 CARTUTXOS/XERINGUES 2ML I 1 PILA. COMPATIBLE AMB BOMBES D'INSULINA AMB CARTUTXOS (BIC) 200UI, AMB BOLUS MÀXIM (BM) 35UI I 4 PROGRAMES BASALS (PB).
E30096200 | Equip d'infusió d'insulina | EQUIP D'INFUSIÓ MENSUAL (1M), COMPOST PER: 10 TUBS 60CM, 10 CÀNULES D'ACER 6MM D'INSERCIÓ RECTA, 10 CARTUTXOS/XERINGUES 2ML I 1 PILA. COMPATIBLE AMB BOMBES D'INSULINA AMB CARTUTXOS (BIC) 200UI, AMB BOLUS MÀXIM (BM) 35UI I 4 PROG
E30096200 | Equip d'infusió d'insulina | EQUIP D'INFUSIÓ MENSUAL (1M) AMB DISPARADOR, COMPOST PER: 10 TUBS 60CM, 10 CÀNULES TEFLÓ 9MM INSERCIÓ RECTA, 10 CARTUTXOS/XERINGUES 2ML I 1 PILA. COMPATIBLE AMB BOMBES INSULINA AMB CARTUTXOS (BIC) 200UI,AMB BOLUS MÀXIM (BM) 35UI I 4 PROGRAMES BASALS(PB).
E30096200 | Equip d'infusió d'insulina | EQUIP D'INFUSIÓ MENSUAL (1M), AMB DISPARADOR, COMPOST PER:10 TUBS 60CM,10 CÀNULES TEFLÓ 13MM INSERCIÓ OBLIQUA,10 CARTUTXOS/XERINGUES 2ML I 1PILA.COMPATIBLE AMB BOMBES INSULINA AMB CARTUTXOS (BIC) 200UI, AMB BOLUS MÀXIM (BM) 35UI I 4 PROGRAMES BASALS(PB).
E30096200 | Equip d'infusió d'insulina | CARTUTX/XERINGA 2ML, AMB CONNEXIÓ LUER-LOCK, MENSUAL (1M), COMPOST PER: 10 UNITATS. COMPATIBLE AMB BOMBES D'INSULINA, AMB BOLUS MÀXIM (BM) 35UI I 4 PROGRAMES BASALS (PB).(B*)BAIXA_ESTUDI GERÈNCIA
E30096200 | Equip d'infusió d'insulina | CÀNULA DE TEFLÓ DE 17MM D'INSERCIÓ OBLIQUA, PER A EQUIP D'INFUSIÓ, MENSUAL (1M), COMPOST PER: 10 UNITATS. COMPATIBLE AMB BOMBES D'INSULINA AMB CARTUTXOS (BIC) 300/180UI, AMB BOLUS MÀXIM (BM) 35/75UI I 8 PROGRAMES BASALS (PB).
E30096200 | Equip d'infusió d'insulina | CÀNULA D'ACER DE 6MM D'INSERCIÓ RECTA, PER A EQUIP D'INFUSIÓ, MENSUAL (1M), COMPOST PER: 10 UNITATS. COMPATIBLE AMB BOMBES D'INSULINA AMB CARTUTXOS (BIC) 300/180UI, AMB BOLUS MÀXIM (BM) 35/75UI I 8 PROGRAMES BASALS (PB).
E30096200 | Equip d'infusió d'insulina | CÀNULA DE TEFLÓ DE 17MM D'INSERCIÓ OBLIQUA, PER A EQUIP D'INFUSIÓ, MENSUAL (1M), COMPOST PER: 10 UNITATS. COMPATIBLE AMB BOMBES D'INSULINA AMB CARTUTXOS (BIC) 315UI, AMB BOLUS MÀXIM (BM) 25/50UI I 5 PROGRAMES BASALS (PB).(B*)BAIXA_ESTUDI GERÈNCIA
E30096200 | Equip d'infusió d'insulina | EQUIP D'INFUSIÓ MENSUAL (1M), COMPOST PER: 10 TUBS 110CM, 10 CÀNULES TEFLÓ 9MM INSERCIÓ RECTA, 10 CARTUTXOS/XERINGUES 3ML I 1 PILA. COMPATIBLE AMB BOMBES INSULINA AMB CARTUTXOS (BIC) 300/180UI, AMB BOLUS MÀXIM (BM) 35/75UI I 8 PROGRAMES BASALS (PB).
E30096200 | Equip d'infusió d'insulina | EQUIP D'INFUSIÓ MENSUAL (1M), COMPOST PER: 10 TUBS 60CM, 10 CÀNULES TEFLÓ 6MM D'INSERCIÓ RECTA, 10 CARTUTXOS/XERINGUES 1,8ML I 1 PILA. COMPATIBLE AMB BOMBES INSULINA AMB CARTUTXOS (BIC) 300/180UI, AMB BOLUS MÀXIM (BM) 35/75UI I 8 PROGRAMES BASALS (PB).
E30096200 | Equip d'infusió d'insulina | EQUIP D'INFUSIÓ BIMENSUAL (2M), COMPOST PER: 20 TUBS 60CM, 20 CÀNULES TEFLÓ 17MM INSERCIÓ OBLIQUA, 20 CARTUTXOS/XERINGUES 1,8ML I 2 PILES.COMPATIBLE AMB BOMBES INSULINA AMB CARTUTXOS (BIC) 300/180UI,AMB BOLUS MÀXIM (BM) 25/35UI
E30096200 | Equip d'infusió d'insulina | CARTUTX/XERINGA 1,8ML, AMB CONNEXIÓ PARADIGM, MENSUAL (1M), COMPOST PER: 10 UNITATS. COMPATIBLE AMB BOMBES D'INSULINA AMB BOLUS MÀXIM (BM) 35/75UI I 8 PROGRAMES BASALS (PB).
E30610070 | Sensors monitorització glicèmies | SENSOR MCG(MONITORATGE CONTINU GLUCOSA),TRIMESTRAL,ADULTS/NENS ≥2ANYS:SONDA AG-PLATÍ 26G,A/DISP D'APLIC AUTOMÀ,TRANSM BAIX PERFIL,RECEPTOR BLUETOOTH LE,AMB O SENSE BOMBA,ALARMES I TOT FUNGIB NECESSARI.A/APP,PLATAFORMA,SOFTWARE COMP/SIST DEXCOM G6 O EQ
E30610070 | Sensors monitorització glicèmies | TIRES DE DETERMINACIÓ DE GLUCÈMIA FREE STYLE OPTIUM PER PACIENT DIABÈTIC TIPUS 1 AMB O SENSE BOMBA D'INFUSÍÓ D'INSULINA I QUE REALITZA CONTROL GLUCÈMIC MITJANÇANT SENSOR MCG I LECTOR FREESTYLE LIBRE 2
E30610070 | Sensors monitorització glicèmies | TIRES DE DETERMINACIÓ DE GLUCÈMIA PACIENT DIABÈTIC TIPUS 1 AMB O SENSE BOMBA D'INFUSÍÓ D'INSULINA I QUE REALITZA CONTROL GLUCÈMIC MITJANÇANT SENSOR MCG, I GLUCÒMETRE CONTOUR CARE
E30610070 | Sensors monitorització glicèmies | TIRESDETERMINACIÓGLUCÈMIA CONTOUR NEXT PER PACIENT DIABÈTIC TIPUS 1 AMB BOMBA D'INFUSÍÓ D'INSULINA MINIMED SERIE 600 I QUE REALITZA CONTROL GLUCÈMIC MITJANÇANT SENSOR PER MONITORITZACIÓ CONTINUAGLUCOSA I MESURADOR CONTOUR NEXT LINK 2.4
E30610070 | Sensors monitorització glicèmies | TIRES DE DETERMINACIÓ DE GLUCÈMIA ACCU-CHEK GUIDE PER PACIENT DIABÈTIC TIPUS 1 AMB BOMBA D'INFUSÍÓ D'INSULINA MINIMED 780G I QUE REALITZA CONTROL GLUCÈMIC MITJANÇANT SENSOR MCG ACCU-CHEK SOLO
E30610070 | Sensors monitorització glicèmies | TRACT MENSUAL PAC DM1/DM2 A/INSULIN INTENSIVA,CONTR GLUCÈMIC A/SENSOR MCG BÀSIC FREE STYLE LIBRE 2.INCLOU FUNGIBLE:GLUCÒM,LLANCET I TIRES GLUCOSA.AG INJECT INSUL,TIRES COSSOS CETÒNICS I APÒSITS COMPL.INTEGR DADES I ENV DOMICI.POSSIB.PLOMES INTEL INSULINA
E30610070 | Sensors monitorització glicèmies | TRACT MENSUAL PAC DM1/DM2 A/INSULIN INTENSIVA,QUE REALITZA CONTROL GLUCÈMIC A/SENSOR MCG BÀSIC DEXCOM ONE/ONE+.INCLOU FUNGIBLE:GLUCÒM,LLANCET I TIRES GLUCOSA.AGULLES INJECTORES D'INSULINA I APÒSITS COMPLEMENTARIS.INTEGRACIÓ DE DADES I ENV DOMICILI.
E30610070 | Sensors monitorització glicèmies | TRACT MENSUAL PAC DM1 S/BOMBA INF INSUL I CONTROL GLUCÈ A/SENSOR MCG ALTA COMPLEX MCG A/SIST T.R. FREE STYLE LIBRE 3.INCLOU FUNGIBLE:GLUCÒ,LLANCET I TIRES GLUC.AG INJECT INSUL,TIRES C CETÒNICS I AP COMPL.INTEGR DADES I ENV DOMIC.POSSIB.PLOMES INTEL INSUL
E30610070 | Sensors monitorització glicèmies | TRACT MENSUAL PAC DM1 S/BOMBA INF INSUL I CONTROL GLUCÈ A/SENSOR MCG ALTA COMPLEX MCG A/SIST T.R.SIMPLERA.INCLOU FUNGIBLE:GLUCÒ,LLANCET I TIRES GLUC.AG INJECT INSUL,TIRES C CETÒNICS I AP COMPL.INTEGR DADES I ENV DOMIC.POSSIB.PLOMES INTEL INSUL
E30096200 | Equip d'infusió d'insulina | TRACTAMENT MENSUAL PAC DM1 AMB BOMBA MINIMED 740G (MCG NO INT).INCLOU ITEGRACIÓ DE DADES I ENV DOMICILI.
E30610070 | Sensors monitorització glicèmies | SENSOR SUBCUT MONITORITZACIÓ INTER GLUCOSA(14DIES)ADULT/NEN >4ANYS:MÈTODE ANÀLISI ELECTROQ AMPEROMÈTR,RANG LECTURA 40 A 500MG/DL,A/DISP/APLIC AUTOM,TRANSM LECTUR I ENVIA EN TEMPS REAL,N/LÀT,A/FUNG ASSOCIAT,COMP SIS/FLASH FREESTYLELIBRE3 O EQ.SUB CENTRE
E30096200 | Equip d'infusió d'insulina | TRACTAMENT MENSUAL PAC DM1 AMB BOMBA SENSE CABLE ACCUCHEK SOLO (MCG NO INT).INCLOU INTEGRACIÓ DE DADES I ENV DOMICILI.
E30096200 | Equip d'infusió d'insulina | TRACT MENSUAL PAC DM1 BOMBA A/MCG - INCLOU: BOMBA TANDEM T:SLIM X2 + G6 AMB FUNGICBLE.GLUCÒMETRE, LLANCETES I TIRES DETERMINACIÓ GLUCOSA.AGULLES INJECT D'INSULI, TIRES DET C.CETÒNICS I APÒSITS COMP.INTEGRACIÓ DE DADES I ENV DOMICILI.
E30096200 | Equip d'infusió d'insulina | TRACT MENSUAL PAC DM1 BOMBA A/MCG - INCLOU: MINIMED 640 + GUARDIAN AMB FUNGIBLE.GLUCÒMETRE, LLANCETES I TIRES DETERMINACIÓ GLUCOSA.AGULLES INJECT D'INSULI, TIRES DET C.CETÒNICS I APÒSITS COMP.INTEGRACIÓ DE DADES I ENV DOMICILI.
E30096200 | Equip d'infusió d'insulina | TRACT MENSUAL PAC DM1 SISTEMA HÍBRID - INCLOU: BOMBA TANDEM T:SLIM X2 + G6/G7 AMB FUNGICBLE. GLUCÒMETRE, LLANCETES I TIRES DETERMINACIÓGLUCOSA. AGULLES INJECT D'INSULI, TIRES DET C. CETÒNICS I APÒSITS COMP. INTEGRACIÓ DE DADES I ENV DOMICILI
E30096200 | Equip d'infusió d'insulina | TRACT MENSUAL PAC DM1 SISTEMA HÍBRID - INCLOU: BOMBA MINIMED 780G + GUARDIAN 4/SIMPLERA SYNC AMB FUNGIBLE.GLUCÒMETRE, LLANCETES I TIRES DETERMINACIÓ GLUCOSA.AGULLES INJECT D'INSULI, TIRES DET C.CETÒNICS I APÒSITS COMP.INTEGRACIÓ DE DADES I ENV DOMICIL
E30610070 | Sensors monitorització glicèmies | SENSOR SUBCUT MONITORITZACIÓ INTER GLUCOSA(14DIES) TEMPS REAL,ADULT/NEN >/=5ANYS:SENS FILAMENT ENZIMÀTIC ELECTROQUÍMIC,DISPOSITIU APLIC AUTOM,TRANSMISSOR LECTUR I ENVIAMENT A/RECEPTOR BLUETOOTH INALÀMB,N/LÀT,A/FUNGIBLE ASSOCIAT,COMP SIS/GLUCOMEN DAY O EQ
E30610070 | Sensors monitorització glicèmies | TRANSMISSOR DE CAPTACIÓ I TRANMISSIÓ DE LECTURES GLUCOSA DE FORMA CONTÍNUA A TEMPS REAL SENSE CALIBRACIONS,EDAT A PARTIR DE 2 ANYS,ENVIAMENT C/5' A DISPOSITIU LECTOR,RANG SENYAL 6M,EMMAGATZ DE DADES 3H,IP28,DURADA 3MESOS,BLUETOOTH,PER SENSOR DEXCOM ONE
E30610070 | Sensors monitorització glicèmies | RECEPTOR DE LECTURES AUTOMÀTIC PER BLUETOOTH CADA 5' DESDE TRANSMISSOR DE GLUCOSA DEXCOM ONE A TEMPS REAL,SENSE CALIBRACIONS,EDAT A PARTIR DE 2ANYS,EN RANG DISTÀNCIA 6M,PANTALLA TÀCTIL A COLOR,EMMAGATZEMANTGE DADES30 DIES.
E30096200 | Equip d'infusió d'insulina | PORT D'INJECCIÓ (1M) A/INSERTADOR I CÀNULA FLEX SUBCUTÀNIA LONG 6MM P/ADMINISTRACIÓ DIRECTA DEL FÀRMAC,ALÇADA 9,3MM UN COP INSERTAT,Ø28,7MM,ØADHESIU FIXACIÓ 39,5MM,AG INSERCIÓ 27G,ESPAI RESIDUAL CANAL <0,0026ML (0,26UI),TEMPS MÀXIM ÚS 72H O 75 PUNXADES
E30610070 | Sensors monitorització glicèmies | PACIENT DIABÈTIC TIPUS 1 AMB O SENSE BOMBA D'INFUSÍÓ D'INSULINA I QUE REALITZA CONTROL GLUCÈMIC MITJANÇANT SENSOR PER MONITORITZACIÓ CONTINUA DE GLUCOSA, I QUE PRECISA LLIURAMENT DE TIRES DE DETERMINACIÓ DE LA GLUCOSA
E30610070 | Sensors monitorització glicèmies | PACIENT DIABÈTIC TIPUS 2 AMB INSULINITZACIÓ INTENSIVA, QUE REALITZA CONTROL GLUCÈMIC MITJANÇANT SENSOR PER MONITORITZACIÓ CONTINUA DE GLUCOSA BÀSIC
E30610070 | Sensors monitorització glicèmies | PACIENT DIABÈTIC TIPUS 1 SENSE BOMBA D'INFUSÍÓ D'INSULINA I QUE REALITZA CONTROL GLUCÈMIC MITJANÇANT SENSOR PER MONITORITZACIÓ CONTINUA DE GLUCOSA BÀSIC
E30610070 | Sensors monitorització glicèmies | PACIENT DIABÈTIC TIPUS 1 SENSE BOMBA D'INFUSÍÓ D'INSULINA I QUE REALITZA CONTROL GLUCÈMIC MITJANÇANT SENSOR D'ALTA COMPLEXITAT PER MONITORITZACIÓ CONTINUA DE GLUCOSA SISTEMA A TEMPS REAL
E30610070 | Sensors monitorització glicèmies | PACIENT DIABÈTIC TIPUS 1 SENSE BOMBA D'INFUSÍÓ D'INSULINA, QUE REALITZA CONTROL GLUCÈMIC MITJANÇANT SENSOR IMPLANTABLE D'ALTA COMPLEXITAT PER MONITORITZACIÓ CONTINUAGLUCOSA SISTEMA A TEMPS REAL, AMB NECESSITATS ESPECIALS(ESPORTISTES, AL·LERGIES)
E30096200 | Equip d'infusió d'insulina | PACIENT DIABÈTIC TIPUS 1 AMB BOMBA D'INFUSÍO D'INSULINA I QUE REALITZA CONTROL GLUCÈMIC MITJANÇANT QUALSEVOL SENSOR NO INTEGRAT O GLUCÒMETRE AMB TIRES DE DETERMINACIÓ DE GLUCÈMIA(B*)BAIXA_ESTUDI GERÈNCIA
E30096200 | Equip d'infusió d'insulina | PACIENT DIABÈTIC TIPUS 1 PER AL QUE ESTÀ INDICAT ELS SISTEMES HÍBRIDS DE NANSA TANCADA (VARIANT SENSE ALGORITME)(B*)BAIXA_ESTUDI GERÈNCIA
E30096200 | Equip d'infusió d'insulina | PACIENT DIABÈTIC TIPUS 1 PER AL QUE ESTÀ INDICAT ELS SISTEMES HÍBRIDS DE NANSA TANCADA.(B*)BAIXA_ESTUDI GERÈNCIA
E30096200 | Equip d'infusió d'insulina | PACIENT DIABÈTIC TIPUS 1 PER AL QUE ESTÀ INDICAT EL SISTEMA HÍBRID DE NANSA TANCADA SENSE CABLE(B*)BAIXA_ESTUDI GERÈNCIA
E30096200 | Equip d'infusió d'insulina | PACIENT DIABÈTIC TIPUS 1 PEDIÀTRIC I DONES EMBARASSADES PER ALS QUE ESTÀ INDICAT ELS SISTEMES HÍBRIDS DE NANSA TANCADA. REF:YPSOPUM+G6
E30610070 | Sensors monitorització glicèmies | TRACT SEMANAL (7 DIAS) PAC DM1 S/BOMBA INF INSUL I CONTROL GLUCÈ A/SENSOR MCG ALTA COMPLEX MCG A/SIST SIMPLERA. INCLOU 5 SENSORS.
E30096200 | Equip d'infusió d'insulina | SISTEMA MICROINFUSIÓ INSULINA PROGRAMABLE AMB CONTROLADOR CONTINU DE GLUCOSA, AMB LECTURA CONTINUA A TEMPS REAL MITJANÇANT APP. BOMBA RECARREGABLE. SISTEMA INTERACTIU, CONNEXIÓ A SOFTWARE I DESCÀRREGA I/O MÒBIL.
E30610070 | Sensors monitorització glicèmies | SISTEMA DE MONITORITZACIÓ DE GLUCOSA EN SANG PER LA CALIBRACIÓ DEL MCG AMB CONNEXIÓ AUTOMÀTICA DE DADES PER BLUETOOTH;RANG MEDICIÓ 60-200MG/DL,MIDA MOSTRA 0,4UL,TEMPS PROVA 5",TIPUS DE MOSTRA GDH-FAD
E30610070 | Sensors monitorització glicèmies | EQUIP D'INICI MCG (14DIES) TEMPS REAL,ADULT/NEN ≥ 5ANYS GLUCOMEN AMB:APLICADOR REUTIL 5ANYS,2TRANSMISSOR RECARREGABLE I REUTIL 5ANYS,1CARREGADOR TRANSMIS,1CABLE USB P/CARREG,GLUCÒMETRE A/BOSSA TRANSP,I 1BOSSA TRANSPP/APLICADOR,TRANSMISSSORS I CARREGADOR.
E30610070 | Sensors monitorització glicèmies | SENSOR MCG(MONITORATGE CONTINU GLUCOSA),TRIMESTRAL,ADULTS/NENS ¿2ANYS:SONDA AG-PLATÍ 26G,A/DISP D'APLIC AUTOMÀ,TRANSM BAIX PERFIL,RECEPTOR BLUETOOTH LE,AMB O SENSE BOMBA,ALARMES I TOT FUNGIB NECESSARI.A/APP,PLATAFORMA,SOFTWARE COMP/SIST DEXCOM G7 O EQ
E30610070 | Sensors monitorització glicèmies | RECEPTOR DE LECTURES AUTOMÀTIC PER BLUETOOTH CADA 5' DESDE TRANSMISSOR DE GLUCOSA DEXCOM G7 A TEMPS REAL,SENSE CALIBRACIONS,EDAT A PARTIR DE 2 ANYS,EN RANG DISTÀNCIA 6M,PANTALLA TÀCTIL A COLOR,EMMAGATZEMANTGE DADES 30 DIES
E30096200 | Equip d'infusió d'insulina | PACIENT DIABÈTIC TIPUS 1 PEDIÀTRIC I DONES EMBARASSADES PER ALS QUE ESTÀ INDICAT ELS SISTEMES HÍBRIDS DE NANSA TANCADA. REF:YPSOPUMP+FSL3
E30610070 | Sensors monitorització glicèmies | SENSOR SUBCUTAN MONITORITZ CONTÍNUA NIVELLS GLUCOSA DMI (10DIES)ADULT/NEN ¿2ANYS:SONDA AG-PLATÍ 26G,A/DISPOSITIU D'APLIC AUTOMÀTIC,TRANSMISOR BLUETOOTH I ENVIAME A/RECEPTOR RADIOFREQ INAL I MÒBI,N/LÀTEX,COMP A/SIST TRANSMISOR TIPUS DEXCOM ONE O EQUIV
E30610070 | Sensors monitorització glicèmies | TRACT MENSUAL PAC DM1 S/BOMBA INF INSUL I CONTROL GLUCÈ A/SENSOR MCG ALTA COMPLEX MCG A/SIST T.R. G6/G7. INCLOU FUNGIBLE:GLUCÒ,LLANCET I TIRES GLUC.AG INJECT INSUL,TIRES C CETÒNICS I AP COMPL.INTEG DADES I ENV DOMIC.POSSIB.PLOMES INTEL INSUL
E30610070 | Sensors monitorització glicèmies | RECEPTOR DE LECTURES AUTOMÀTIC PER BLUETOOTH CADA 5' DESDE TRANSMISSOR DE GLUCOSA DEXCOM G6 A TEMPS REAL,SENSE CALIBRACIONS,EDAT A PARTIR DE 2 ANYS,EN RANG DISTÀNCIA 6M,PANTALLA TÀCTIL A COLOR,EMMAGATZEMANTGE DADES 30 DIES.
E30610070 | Sensors monitorització glicèmies | TRANSMISSOR DE CAPTACIÓ I TRANMISSIÓ DE LECTURES GLUCOSA DE FORMA CONTÍNUA A TEMPS REAL SENSE CALIBRACIONS,EDAT A PARTIR DE 2 ANYS,ENVIAMENT C/5' A DISPOSITIU LECTOR,RANG SENYAL 6M,EMMAGATZEMATGE DE DADES 3H,IP28,DURADA 3MESOS,PER SENSOR DEXCOM G6
E30610070 | Sensors monitorització glicèmies | TRANSMISSOR INTEL·LIGENT EXTRAIBLE I RECARREGABLE,VIDA ÚTIL D'ÚS FINS A 12 MESOS,AMB CARREGADOR,GUIA D'USUARI I LLICÈNCIA D'APP EVERSENSE CGM,REF:90007835
E30096200 | Equip d'infusió d'insulina | EQUIP DE BOMBA D'INSULINA PER A SISTEMA INTERACTIU ACCU-CHEK INSIGHT,INCLOU:MATERIAL FUNGIBLE P/MICRO-INFUSORA INSULINA,MESURADOR,TIRES REACTIVES P/SISTEMA DE MEDICIÓ GLUCÈMIC,CONNEXIÓ A SOFTWARE,ENVIAT A DOMICILI IASSESSORAMENT TÈCNIC.COMP/SAP 30040722
E30096200 | Equip d'infusió d'insulina | BOMBA INSULINA PROGRAMABLE AMB SENSOR MCG (MONIRTORATGE CONTINU DE GLUCOSA) AMB LECTURA CONTINUA A TEMPS REAL MITJANÇANT SENSOR A TRANSMISSOR. AMB TOT FUNGIBLE NECESSARI MENSUAL (1M). AMB SISTEMA INTERACTIU, CONNEXIÓ A SOFTWARE I DESCÀRREGA I/O MÒBIL.
E30610070 | Sensors monitorització glicèmies | SENSOR SUBCUT MONITORIT INTERMITENT DE GLUCOSA(14DIES)ADULT/NEN ≥ 4ANYS:SENS ELECTROQUÍM AMPEROMÈTRIC,A/DISP/APLIC AUTOM,TRANSM LECTURA I ENVIA A/RECEPTOR RADIOFREQ INALÀMBRIC,MEMÒ FINS 8H,N/LÀT,A/FUNG ASSOCIAT,COMP SIS/FLASH(FREESTYLE)O EQ.SUB DOMICILI
E30096200 | Equip d'infusió d'insulina | BOMBA D'INSULINA PROGRAMABLE, PER AL TRACTAMENT DE 1 MES (MENSUAL), AMB TOT EL FUNGIBLE NECESSARI. COMPATIBLE AMB SISTEMA NOVALAB
E30096200 | Equip d'infusió d'insulina | BOMBA D'INSULINA PROGRAMABLE, PER AL TRACTAMENT DE 1 MES (MENSUAL), AMB TOT EL FUNGIBLE NECESSARI. COMPATIBLE AMB SISTEMA MEDTRONIC
E30096200 | Equip d'infusió d'insulina | BOMBA D'INSULINA PROGRAMABLE, PER AL TRACTAMENT DE 1 MES (MENSUAL), AMB TOT EL FUNGIBLE NECESSARI. COMPATIBLE AMB SISTEMA ROCHE DIABETES
E30096200 | Equip d'infusió d'insulina | EQUIP D'INFUSIÓ MENSUAL (1M), COMPOST PER: 5 TUBS 80CM, 10 CÀNULES TEFLÓ 8MM INSERCIÓ RECTA, 5 CARTUTXOS/XERINGUES 3,15ML I 1 PILA. COMPATIBLE AMB BOMBES INSULINA AMB CARTUTXOS (BIC) 315UI, AMB BOLUS MÀXIM (BM) 25-50UI I 5 PROGRAMES BASALS (PB).
E30096200 | Equip d'infusió d'insulina | EQUIPBOMBA D'INSULINA PER A SISTEMA INTERACTIU ACCU-CHEK SOLO,INCLOU:MATERIAL FUNGIBLE P/MICRO-INFUSORA INSULINA,MESURADOR,TIRES REACTIVES P/SISTEMAMEDICIÓ GLUCÈMIC,CONNEXIÓ A SOFTWARE,ENVIAT A DOMICILI I ASSESSORAMENT TÈCNIC.(B*)BAIXA_ESTUDI GERÈNCIA
E30096200 | Equip d'infusió d'insulina | TIRES REACTIVES PER A MEDICIÓ GLUCÈMICA DEL SISTEMA INTERACTIU ACCU-CHEK EXPERT, CONNEXIÓ A SOFTWARE, ENVIAT A DOMICILI I ASSESSORAMENT TÈCNIC. COMPATIBLE AMB SAP 30033485 I 30043134
E30096200 | Equip d'infusió d'insulina | EQUIP D'INFUSIÓ MENSUAL (1M), COMPOST PER: 10 TUBS 60CM, 10 CÀNULES D'ACER 6MM INSERCIÓ RECTA, 10 CARTUTXOS/XERINGUES 3ML I 1 PILA. COMPATIBLE AMB BOMBES INSULINA AMB CARTUTXOS (BIC) 300/180UI, AMB BOLUS MÀXIM (BM) 35/75UI I 8 PROGRAMES BASALS (PB).
E30096200 | Equip d'infusió d'insulina | CÀNULA DE TEFLÓ DE 13MM X 60CM, D'INSERCIÓ OBLIQUA, PER A EQUIP D'INFUSIÓ, MENSUAL (1M), COMPOST PER: 10 UNITATS. COMPATIBLE AMB BOMBES INSULINA AMB CARTUTXOS (BIC) 200UI, AMB BOLUS MÀXIM (BM) 35UI I 4 PROGRAMES BASALS(PB).
E30096200 | Equip d'infusió d'insulina | EQUIP D'INFUSIÓ MENSUAL (1M), SENSE CARTUTX, COMPOST PER: 10 TUBS DOBLE CAPA-EXTERNA POLIURETÀ 40CM, CÀNULES TEFLÓ 8MM D'INSERCIÓ RECTA, AGULLA RETRÀCTIL I 2 PILES FR03 AAA 1,5V. COMPATIBLE AMB BOMBA ACCU-CHEK INSIGHT.(B*)BAIXA_ESTUDI GERÈNCIA
E30096200 | Equip d'infusió d'insulina | EQUIP D'INFUSIÓ MENSUAL (1M), SENSE CARTUTX, COMPOST PER: 10 TUBS DOBLE CAPA-EXTERNA POLIURETÀ 70CM, CÀNULES TEFLÓ 8MM D'INSERCIÓ RECTA, AGULLA RETRÀCTIL I 2 PILES FR03 AAA 1,5V. COMPATIBLE AMB BOMBA ACCU-CHEK INSIGHT.
E30096200 | Equip d'infusió d'insulina | EQUIP D'INFUSIÓ MENSUAL (1M), SENSE CARTUTX, COMPOST PER: 10 TUBS DOBLE CAPA-EXTERNA POLIURETÀ 40CM, CÀNULES TEFLÓ 6MM D'INSERCIÓ RECTA, AGULLA RETRÀCTIL I 2 PILES FR03 AAA 1,5V. COMPATIBLE AMB BOMBA ACCU-CHEK INSIGHT.(B*)BAIXA_ESTUDI GERÈNCIA
E30096200 | Equip d'infusió d'insulina | EQUIP D'INFUSIÓ MENSUAL (1M), SENSE CARTUTX, COMPOST PER: 10 TUBS DOBLE CAPA-EXTERNA POLIURETÀ 70CM, CÀNULES TEFLÓ 6MM D'INSERCIÓ RECTA, AGULLA RETRÀCTIL I 2 PILES FR03 AAA 1,5V. COMPATIBLE AMB BOMBA ACCU-CHEK INSIGHT.
E30610070 | Sensors monitorització glicèmies | SENSOR SUBCUT MONITORIT INTERMITENT DE GLUCOSA(14DIES)ADULT/NEN ≥ 4ANYS:SENS ELECTROQUÍM AMPEROMÈTRIC,A/DISP/APLIC AUTOM,TRANSM LECTURA I ENVIA A/RECEPTOR RADIOFREQ INALÀMBRIC,MEMÒ FINS 8H,N/LÀT,A/FUNG ASSOCIAT,COMP SIS/FLASH(FREESTYLE)O EQ.SUB CENTRE
E30096200 | Equip d'infusió d'insulina | CÀNULA D'ACER DE 6MM D'INSERCIÓ RECTA, PER A EQUIP D'INFUSIÓ, MENSUAL (1M), COMPOST PER: 10 UNITATS. COMPATIBLE AMB BOMBES INSULINA AMB CARTUTXOS (BIC) 300/180UI, AMB BOLUS MÀXIM (BM) 35/75UI I 8 PROGRAMES BASALS (PB).
E30096200 | Equip d'infusió d'insulina | EQUIP D'INFUSIÓ MENSUAL (1M), COMPOST PER: 10 TUBS 60CM, 10 CÀNULES TEFLÓ 13MM INSERCIÓ OBLIQUA, 10 CARTUTXOS/XERINGUES 1,8ML I 1 PILA.COMPATIBLE AMB BOMBES INSULINA AMB CARTUTXOS (BIC) 300/180UI, AMB BOLUS MÀXIM (BM) 35/75UI I 8 PROGRAMES BASALS(PB).
E30096200 | Equip d'infusió d'insulina | EQUIP D'INFUSIÓ MENSUAL (1M), SENSE CARTUTX, COMPOST PER: 10 TUBS DOBLE CAPA-EXTERNA POLIURETÀ 100CM, CÀNULES TEFLÓ 8MM D'INSERCIÓ RECTA, AGULLA RETRÀCTIL I 2 PILES FR03 AAA 1,5V. COMPATIBLE AMB BOMBA ACCU-CHEK INSIGHT.(B*)BAIXA_ESTUDI GERÈNCIA
E30096200 | Equip d'infusió d'insulina | EQUIP D'INFUSIÓ MENSUAL (1M), SENSE CARTUTX, COMPOST PER: 10 TUBS DOBLE CAPA-EXTERNA POLIURETÀ 70CM, CÀNULES TEFLÓ 10MM D'INSERCIÓ RECTA, AGULLA RETRÀCTIL I 2 PILES FR03 AAA 1,5V. COMPATIBLE AMB BOMBA ACCU-CHEK INSIGHT.
E30096200 | Equip d'infusió d'insulina | EQUIP D'INFUSIÓ MENSUAL (1M), SENSE CARTUTX, COMPOST PER: 10 TUBS DOBLE CAPA-EXTERNA POLIURETÀ 100CM, CÀNULES TEFLÓ 10MM D'INSERCIÓ RECTA, AGULLA RETRÀCTIL I 2 PILES FR03 AAA 1,5V. COMPATIBLE AMB BOMBA ACCU-CHEK INSIGHT.(B*)BAIXA_ESTUDI GERÈNCIA
E30096200 | Equip d'infusió d'insulina | BOMBA D'INSULINA PROGRAMABLE, PER AL TRACTAMENT DE 1 MES (MENSUAL), AMBTOT EL FUNGIBLE NECESSARI. COMPATIBLE AMB SISTEMA MYLIVE YPSOPUMP
E30096200 | Equip d'infusió d'insulina | EQUIP INFUSIÓ D'INSULINA ORBIT SOFT,PER BOMBA MYLIVE YPSOPUMP,AMB CÀNULA TOVA FLEXIBLE Ø6MM,LONGITUD TUB 60CM/24",360º ROTACIÓ,ADAPTADOR PER CONNEXIÓ SEGURA,ADHESIU FIXACIÓ HIPOALERGÈNIC SEMITRANSPARENT,UN SOL ÚS
E30610070 | Sensors monitorització glicèmies | SENSOR SUBCUTAN MONITORITZ CONTÍNUA NIVELLS GLUCOSA DMI 6DIES ADULT/NEN >/= 6ANYS:SONDA+AG-ACER INOX27G,A/DISPOS D'APLIC AUTOMÀT,TRANSMIS LECTURA I ENVI A/RECEPTOR P/BLUETOOTH LE I/O CONN INALÀMBR O MÒBIL,N/LÀTEX,COMP A/SIST TRANSMIS GUARDIANCONNECT O EQ
E30610070 | Sensors monitorització glicèmies | SENSOR SUBCUTAN MONITORITZ CONTÍNUA NIVELLS GLUCOSA DMI 7DIES ADULT/NEN>/= 6ANYS:SONDA+AG-ACER INOX27G,A/DISPOS D'APLIC AUTOMÀT,TRANSMIS LECTURA I ENVI A/RECEPTOR P/BLUETOOTH LE I/O CONN INALÀMBR O MÒBIL,N/LÀTEX,COMP A/SIST TRANSMIS ENVISION PRO O EQ
E30096200 | Equip d'infusió d'insulina | CÀNULA/CATÈTER DE POLIPROPILÈ (PP) DE 6MM (90°) AMB SUPORT ADHESIU PER A BOMBA D'INSULINA ACCU-CHEK SOLO O EQUIVALENT.
E30610070 | Sensors monitorització glicèmies | SENSOR MCG(MONITORATGE CONTINU GLUCOSA),MENSUAL,ADULTS/NENS ≥2ANYS:SONDA AG-PLATÍ 26G,A/DISP D'APLIC AUTOMÀ,TRANSM BAIX PERFIL,RECEPTOR BLUETOOTH LE,AMB O SENSE BOMBA,ALARMES I TOT FUNGIB NECESSARI.A/APP,PLATAFORMA,SOFTWARE COMP/SIST AIRLIQUID G6 O EQ
E30610070 | Sensors monitorització glicèmies | SENSOR SUBCUT MONITORITZACIÓ INTER GLUCOSA(14DIES)ADULT/NEN ≥ 4ANYS:SENS ELECTROQ AMPEROMÈTR,A/DISP/APLIC AUTOM,TRANSM LECTUR I ENVIA A/RECEPTOR RADIOFR+BLUETOOTH INALÀMB,MEMÒ FINS 8H,N/LÀT,A/FUNG ASSOCIAT,COMP SIS/FLASH FREESTYLELIBRE2 O EQ.SUB DOMICILI
E30610070 | Sensors monitorització glicèmies | SENSOR SUBCUT MONITORITZACIÓ INTER GLUCOSA(14DIES)ADULT/NEN ≥ 4ANYS:SENS ELECTROQ AMPEROMÈTR,A/DISP/APLIC AUTOM,TRANSM LECTUR I ENVIA A/RECEPTOR RADIOFR+BLUETOOTH INALÀMB,MEMÒ FINS 8H,N/LÀT,A/FUNG ASSOCIAT,COMP SIS/FLASH FREESTYLELIBRE2 O EQ.SUB CENTRE
E30096200 | Equip d'infusió d'insulina | EQUIP DE BOMBA D'INSULINA PER A SISTEMA INTERACTIU ACCU-CHEK COMBO, INCLOU: MATERIAL FUNGIBLE P/MICRO-INFUSORA INSULINA,MESURADOR,TIRES REACTIVES P/SISTEMA DE MEDICIÓ GLUCÈMIC,CONNEXIÓ A SOFTWARE,ENVIAT A DOMICILI I ASSESSORAMENT TÈCNIC.COMP/SAP 30040722
E30610070 | Sensors monitorització glicèmies | SISTEMAMONITORITZACIÓ CONTÍNUA NIVELLSGLUCOSA PER A DIAGNÒSTIC (HOLTER GLUCOSA) COMPATIBLE AMB SENSOR SUBCUTANI DMI (6 DIES) ADULT I PEDIÀTRIC TIPUS ENLITE D'UN SOL ÚS; "SOFWARE" TRANSMISOR TIPUS CARELINK, SISTEMA IPRO2TM2 O EQUIVALENT
E30610070 | Sensors monitorització glicèmies | SENSOR SUBCUTAN MONITORITZ CONTÍNUA NIVELLS GLUCOSA DMI (10DIES)ADULT/NEN ≥2ANYS:SONDA AG-PLATÍ 26G,A/DISPOSITIU D'APLIC AUTOMÀTIC,TRANSMISOR BLUETOOTH I ENVIAME A/RECEPTOR RADIOFREQ INAL I MÒBI,N/LÀTEX,COMP A/SIST TRANSMISOR TIP DEXCOM G6/G7O EQUIVALENT
E30096200 | Equip d'infusió d'insulina | EQUIP D'INFUSIÓ MENSUAL (1M), COMPOST PER: 5 TUBS 30CM, 10 CÀNULES TEFLÓ 8MM INSERCIÓ RECTA, 5 CARTUTXOS/XERINGUES 3,15ML I 1 PILA. COMPATIBLE AMB BOMBES D'INSULINA AMB CARTUTXOS (BIC) 315UI, AMB BOLUS MÀXIM (BM) 25-50UI I 5 PRO
E30096200 | Equip d'infusió d'insulina | EQUIP D'INFUSIÓ MENSUAL (1M), COMPOST PER: 5 TUBS 60CM, 10 CÀNULES TEFLÓ 6MM INSERCIÓ RECTA, 5 CARTUTXOS/XERINGUES 3,15ML I 1 PILA. COMPATIBLE AMB BOMBES D'INSULINA AMB CARTUTXOS (BIC) 315UI, AMB BOLUS MÀXIM (BM) 25-50UI I 5 PROGRAMES BASALS (PB).
E30096200 | Equip d'infusió d'insulina | EQUIP INFUSIÓ MENSUAL (1M), COMPOST PER: 10 TUBS 110CM, 10 CÀNULES TEFLÓ 6MM INSERCIÓ RECTA, CARTUTXOS/XERINGUES 3ML I 1 PILA. COMPATIBLE AMB BOMBES INSULINA AMB CARTUTXOS (BIC) 300/180UI, AMB BOLUS MÀXIM (BM) DE 35/75UI I 8 PROGRAMES BASALS (PB).
E30096200 | Equip d'infusió d'insulina | EQUIP D'INFUSIÓ MENSUAL (1M), COMPOST PER: 10 TUBS 60CM, 10 CÀNULES TEFLÓ 9MM INSERCIÓ RECTA, 10 CARTUTXOS/XERINGUES 1,8ML I 1 PILA. COMPATIBLE AMB BOMBES INSULINA AMB CARTUTXOS (BIC) 300/180UI, AMB BOLUS MÀXIM (BM) 35/75UI I 8 PROGRAMES BASALS (PB).
E30350090 | Esponges | ESPONJA D'ESCUMA PER AL RENTAT DEL PACIENT SENSE SABÓ, MIDES 13X10CM +/-2CM, GRUIX 2,5CM +/-0,5CM, GRAMATGE ≥15G/M3, D'UN SOL ÚS. LLIURE DE LÀTEX.
E30350100 | Material per a rassurar i perruqueria | MAQUINETA D'AFAITAR D'ACER INOXIDABLE I PTFE, CAPÇAL DE FULL SIMPLE I PROTEGIT, FIX, LLIURE DE LÀTEX, ESTÈRIL, D'UN SOL ÚS, ENVÀS INDIVIDUAL.
E30350100 | Material per a rassurar i perruqueria | MAQUINETA D'AFAITAR CAPÇAL DE UN FULL SIMPLE I PROTEGIT, FIX, AMB DENTS, LLIURE DE LÀTEX, NO ESTÈRIL, D'UN SOL ÚS, ENVÀS INDIVIDUAL.
E30350090 | Esponges | ESPONJA D'ESCUMA PER AL RENTAT DEL PACIENT AMB SABÓ NEUTRE INCORPORAT, MIDES 13X10CM +/-2CM, GRUIX 2,5CM +/-0,5CM, GRAMATGE ≥15G/M3, D'UN SOL ÚS. LLIURE DE LÀTEX.
E30350070 | Higiene oral i oïda | BASTONETS AMB COTÓ ENROTLLAT EN ELS EXTREMS, LLARGÀRIA 73 MM +/-2MM, NO ESTÈRILS, ENVÀS DE 100 UNITATS.
E30350050 | Compreses incontinencia i ginecològiques | COMPRESA TOCOLÒGICA DE COTÓ HIDRÒFIL 100%, RECOBERTA PER UNA CAPA DE GASA DE MALLA DE FIBRA NATURAL, MIDA 18X8 CM +/-2CM. ABSORCIÓ >185ML
E30350050 | Compreses incontinencia i ginecològiques | COMPRESA TOCOLÒGICA DE CEL·LULOSA, MIDA 25X 6,5 CM +/-2CM, RECOBERTA DE TEIXIT SENSE TEIXIR, EXTREMS SEGELLATS. LLIURE LÀTEX
E30350030 | Bolquers | BOLQUER AMB NUCLI ABSORBENT DE CEL.LULOSA, RECOBERT PART INTERIOR I EXTERIOR DE TEIXIT NO TEIXIT, LATERALS BARRERA HIDRÒFILA, AMB CINTES REPOSICIONABLES PER A NENS FINS A 3KG. ABSORCIÓ ± 140ML. LLIURE LÀTEX
E30350030 | Bolquers | BOLQUER AMB NUCLI ABSORBENT DE CEL.LULOSA, RECOBERT PART INTERIOR I EXTERIOR DE TEIXIT NO TEIXIT, LATERALS BARRERA HIDRÒFILA, AMB CINTES REPOSICIONABLES, PER A NENS DE +/- 4-8KG. ABSORCIÓ >= 190ML. LLIURE LÀTEX
E30350030 | Bolquers | BOLQUER AMB NUCLI ABSORBENT DE CEL.LULOSA, RECOBERT PART INTERIOR I EXTERIOR DE TEIXIT NO TEIXIT, LATERALS BARRERA HIDRÒFILA, AMB CINTES REPOSICIONABLES, PER A NENS DE +/- 6-10KG. ABSORCIÓ >= 260ML. LLIURE LÀTEX
E30350030 | Bolquers | BOLQUER AMB NUCLI ABSORBENT DE CEL.LULOSA, RECOBERT PART INTERIOR I EXTERIOR DE TEIXIT NO TEIXIT, LATERALS BARRERA HIDRÒFILA,AMB CINTES REPOSICIONABLES, PER A NENS DE +/- 9 A 14KG. ABSORCIÓ >= 370ML. LLIURE LÀTEX
E30350030 | Bolquers | BOLQUER AMB NUCLI ABSORBENT DE CEL.LULOSA, RECOBERT PART INTERIOR I EXTERIOR DE TEIXIT NO TEIXIT, LATERALS BARRERA HIDRÒFILA, AMB CINTES REPOSICIONABLES, PER A NENS DE +/- 11 A 16KG. ABSORCIÓ >= 380ML. LLIURE LÀTEX
E30350030 | Bolquers | BOLQUER ANATÒMIC DE CEL·LULOSA, PART INTERNA I EXTERNA DE TST, LATERAL TRANSPIRABLE, ANTIFUGUES, AMB CINTES REPOSICIONABLES, INDICADOR HUMITAT, OLOR NEUTRE. ADULT TALLA P, CINTURA +/-50-80 CM. ABSORCIÓ 600-900ML.
E30350030 | Bolquers | BOLQUER ANATÒMIC DE CEL·LULOSA, PART INTERNA I EXTERNA DE TST, LATERAL TRANSPIRABLE, ANTIFUGUES, AMB CINTES REPOSICIONABLES, INDICADOR HUMITAT, OLOR NEUTRE. ADULTS TALLA M, CINTURA +/-80-125. ABSORCIÓ 900-1200ML.
E30350030 | Bolquers | BOLQUER ANATÒMIC DE CEL·LULOSA, PART INTERNA I EXTERNA DE TST, LATERAL TRANSPIRABLE, ANTIFUGUES, AMB CINTES REPOSICIONABLES, INDICADOR HUMITAT, OLOR NEUTRE. ADULTS TALLA G, CINTURA +/-100-140 CM. ABSORCIÓ >1200ML.
E30350040 | Compreses absorbents o xopador | ABSORBIDOR LÀMINES DE CEL·LULOSA, RECOBERT PART INTERIOR PER TEIXIT SENSE TEIXIR I GOFRAT, PART POSTERIOR IMPERMEABLE ANTILLISCANT, VORES SEGELLADES, MIDA 60X40CM +/-5CM. ABSORCIÓ > 550 ML . LLIURE LÀTEX
E30350040 | Compreses absorbents o xopador | ABSORBIDOR LÀMINES DE CEL·LULOSA, RECOBERT PART INTERIOR PER TEIXIT SENSE TEIXIR I GOFRAT, PART POSTERIOR IMPERMEABLE ANTILLISCANT, VORES SEGELLADES, MIDA 60X75CM +/-5CM. ABSORCIÓ > 950 ML . LLIURE LÀTEX
E30350030 | Bolquers | BRAGA / CALÇOTET UNISEX, DE TEIXIT SENSE TEIXIR, HIPOALERGÈNIC, TRANSPIRABLE, MIDA ADULT 120X35CM +/-5CM. LLIURE DE LÀTEX. UN SOL ÚS.
E30350100 | Material per a rassurar i perruqueria | CAPÇAL PIVOTANT PER RASURADORA ELÈCTRICA QUIRÚRGICA INALAMBRICA (COMPATIBLE AMB CODI SAP 81000122) PER PROCEDIMENTS ESTÀNDARTS, AMB BASE RECARREGABLE (COMPATIBLE CARREGADOR/CABLE 70000075). UN SOL ÚS.
E30350100 | Material per a rassurar i perruqueria | FULLA PER A RASURAR D'ACER INOXIDABLE PER RASURADORA MANUAL, D'UN SOL ÚS.
E30350050 | Compreses incontinencia i ginecològiques | COMPRESA TOCOLÒGICA DE CEL·LULOSA, MIDA 30 X 10 CM +/-2CM, RECOBERTA DE TEIXIT SENSE TEIXIR, EXTREMS SEGELLATS, ABSORCIÓ > 350ML. LLIURE LÀTEX
E30350090 | Esponges | ESPONJA D'ESCUMA PER AL RENTAT DEL PACIENT AMB SABÓ NEUTRE INCORPORAT, MIDES 20X12CM +/-2CM, GRUIX 1CM +/-0,5CM, GRAMATGE ≥170G/M2, D'UN SOL ÚS. LLIURE DE LÀTEX.
E30350050 | Compreses incontinencia i ginecològiques | COMPRESA ABSORVIDOR RECTANGULAR AMB LÀMINES DE CEL·LULOSA, RECOBERT PART INTERIOR TEIXIT SENSE TEIXIR I GOFRAT, PART POSTERIOR IMPERMEABLE ANTILLISCANT, VORES SEGELLADES, MIDA 60X20CM +/-5CM. ABSORCIÓ >700 ML . LLIURE LÀTEX
E30350030 | Bolquers | BOLQUER AMB NUCLI ABSORBENT DE CEL.LULOSA, RECOBERT PART INTERIOR I EXTERIOR DE TEIXIT NO TEIXIT, LATERALS BARRERA HIDRÒFILA, AMB CINTES REPOSICIONABLES, PER A NENS DE >13 KG. ABSORCIÓ >= 475ML. LLIURE LÀTEX
E30350040 | Compreses absorbents o xopador | ABSORBIDOR LÀMINES DE CEL·LULOSA, RECOBERT PART INTERIOR PER TEIXIT SENSE TEIXIR I GOFRAT, PART POSTERIOR IMPERMEABLE ANTILLISCANT, VORES SEGELLADES, MIDA 60X60CM +/-5CM. ABSORCIÓ > 850 ML . LLIURE LÀTEX
E30350070 | Higiene oral i oïda | CAIXA DE PLÀSTIC PER A DENTADURA POSTISSA, MIDES 8,5 X 10 X 4,5 CM +/-2CM, ENVÀS INDIVIDUAL.
E30350100 | Material per a rassurar i perruqueria | SABÓ D'AFAITAR D'ESCUMA, EN FLASCÓ (TIPUS SPRAY).
E30350070 | Higiene oral i oïda | GEL CONCENTRAT PER A LA DILUCIÓ AMB AIGUA COADJUVANT EN EL TRACTAMENT DE LES LESIONS DE LA MUCOSA BUCAL AMB HILAURONAT SÒDIC. MONODOSI, 15 ML
E30350030 | Bolquers | BOLQUER DE CEL·LULOSA, RECOBERTA PART INTERIOR DE TEIXIT S/ TEIXIR I LA PART POSTERIOR IMPERMEABLE, AMB DOBLE GOMA ELÀSTICA I CINTES ADHESIVES,ENTRECUIX MÉS ESTRET PER A NADONS DE PES 900-1200 GRAMS. ABSORCIÓ ± 50 ML. LLIURE LÀTEX
E30350080 | Tovalloles i manyoples | TOVALLOLETES D´EIXUGAR ABSORBENT I RESISTENT PER HIGIENE DEL PACIENT, MIDA 45X80CM+/-5CM, GRAMATGE ≥50G/M2. LLIURE DE LÀTEX. NO ESTÈRIL. UN SOL ÚS. EN ENVÀS.
E30350070 | Higiene oral i oïda | BASTONET PP (POLIPROPILÈ) I COTÓ PER HIGIENE BUCAL IMPREGNAT AMB GLICERINA I LLIMONA, LONGITUD TOTAL 15 CM +/-5CM, LLIURE LÀTEX, PVC I DEHP, NO ESTÈRIL. 3 UNITATS.
E30350040 | Compreses absorbents o xopador | MALLA DE POLIÈSTER PER A SUBJECCIÓ ABSORBIDORS O COMPRESES D'INCONTINÈNCIA, ELÀSTICA, CONTORN DE CINTURA 100-160 CM PER ADULTS MIDA XL, NO ESTÈRIL, REUTILITZABLE.
E30350040 | Compreses absorbents o xopador | MALLA DE POLIÈSTER PER A SUBJECCIÓ ABSORBIDORS O COMPRESES D'INCONTINÈNCIA, ELÀSTICA, CONTORN DE CINTURA 50-120 CM PER ADULTS MIDA L, NO ESTÈRIL, REUTILITZABLE.
E30350050 | Compreses incontinencia i ginecològiques | COMPRESA INCONTINÈNCIA DE CEL·LULOSA, FORMA ANATÒMICA, MIDA 38X13CM +/-3CM, RECOBERTA DE TEIXIT SENSE TEIXIR I CAPA IMPERMEABLE EN LA PART POSTERIOR AMB TIRA ADHESIVA, TALLA ADULT, ABSORCIÓ >500ML. LLIURE LÀTEX. ENVÀS INDIVIDUAL
E30350030 | Bolquers | BOLQUER DE CEL·LULOSA, RECOBERTA PART INTERIOR DE TEIXIT S/ TEIXIR I LA PART POSTERIOR IMPERMEABLE, AMB DOBLE GOMA ELÀSTICA I CINTES ADHESIVES,ENTRECUIX MÉS ESTRET PER A NADONS DE PES 600 GRAMS. ABSORCIÓ ± 50 ML. LLIURE LÀTEX
E30350040 | Compreses absorbents o xopador | ABSORBIDOR LÀMINES DE CEL·LULOSA, RECOBERT PART INTERIOR PER TEIXIT SENSE TEIXIR I GOFRAT, PART POSTERIOR IMPERMEABLE ANTILLISCANT, VORES SEGELLADES, MIDA 60X90CM +/-5CM. ABSORCIÓ > 1180 ML . LLIURE LÀTEX. ESTÈRIL
E30350100 | Material per a rassurar i perruqueria | CAPÇAL FIXE PER RASURADORA ELÈCTRICA QUIRÚRGICA INALAMBRICA (COMPATIBLE AMB CODI SAP 81001807) PER PROCEDIMENTS ESTÀNDARTS, RECARREGABLE (COMPATIBLE CARREGADOR/CABLE 70002625). UN SOL ÚS.
E30350999 | Altres materials d'higiene personal | PITET PER A ADULTS DE CEL·LULOSA, AMB BUTXACA COL·LECTORA, COLL ARRODONIT I CINTES, IMPERMEABLE. MIDES: 60X38CM +/-2CM, BUTXACA 10CM +/-2CM, D'UN SOL ÚS, LLIURE LÀTEX.
E30350020 | Cremes hidratants, olis i accessoris | SOLUCIÓ CALMANT I SECANT AMB ÒXID DE ZINC I PRODUCTES NATURALS SENSE PERFUM. INDICACIONS PER PELLS SENSIBLES I NOUNATS. SOLUCIÓ EN ESPRAI DE 100ML +/-10ML.
E30350020 | Cremes hidratants, olis i accessoris | CREMA REGENERADORA, CICATRITZANT AMB PRINCIPIS ACTIUS D¿ORIGEN VEGETAL, AFAVOREIX FORMACIÓ DE FIBRAS DE COLÀGEN INDICAT PER CICATRIUS, QUELOIDES I REPARACIÓ TISSULAR. PRESENTACIÓ 1000ML +/-100ML AMB DOSIFICADOR
E30350020 | Cremes hidratants, olis i accessoris | OLI CONDUCTOR DE CALOR INDICAT PER A TRACTAMENTS DE DIATÈRMIA, ENVÀS DE250ML +/-10ML, COMPATIBLE AMB EQUIP DIATÈRMIA MEDESTEC O EQUIVALENT
E30350070 | Higiene oral i oïda | COL.LUTORI AMB XILITOL I CALMANT, PRESENTACIÓ UNIDOSI 5ML +/-0,5ML.
E30350040 | Compreses absorbents o xopador | ABSORBIDOR LÀMINES DE CEL·LULOSA, RECOBERT PART SUPERIOR DE TEIXIT SENSE TEIXIR,INTERIOR PER POLÍMER , PART POSTERIOR DE PE IMPERMEABLE I TRANSPIRABLE AMB CAPA EXTERNA DE TEIXIT SENSE TEIXIR, MIDA 60X90CM +/-5CM. ABSORCIÓ > 1900 ML . LLIURE LÀTEX
E30350080 | Tovalloles i manyoples | TOVALLOLETA ELECTROLIT D¿HIGIENE I DECONTAMINACIÓ COMPATIBLE AMB ANALITZADOR DE COMPOSICIÓ CORPORAL INBODY O EQUIVALENT
E30350070 | Higiene oral i oïda | EQUIP D'HIGIENE BUCAL ASSISTIDA A PACIENT ENTUBAT: RASPALL DE DENTS AMBCANAL ASPIRACIÓ I VÀLVULA DE CONTROL MANUAL, HISOP AMB ESPONJA,SOLUCIÓ ANTISÈPTICA (CLORHEXIDINA 0,12% 10ML +/-2ML),GEL HUMECTANT-EMOLIENT 5ML +/-1ML, LLIURE LÀTEX I PVC, NO ESTÈRIL.
E30350020 | Cremes hidratants, olis i accessoris | CREMA CONDUCTORA DE CALOR INDICAT PER A TRACTAMENTS DE DIATÈRMIA, 1KGR +/-100G
E30350010 | Sabons i accesoris d'higiene personal | SABÓ EN FORMAT ESCUMA PER A HIGIENE MANS ( PH 5.0 - 6.0) DE 1000 ML +/-100ML, HIPOALERGÈNIC, SISTEMA DE CARTUXT AMB VÀLVULA DOSIFICADORA INTEGRADA MÍN 2500 PULSACIONS. COMPATIBLE AMB DOSIFICADOR SAP 30068131
E30350010 | Sabons i accesoris d'higiene personal | DISPENSADOR SABÓ/ESCUMA PER PULSACIÓ, TANCAT, FORMAT CARTUXT 1L +/-100ML, FINESTRA CONTROL CÀRREGA FRONTAL(MÍNIM 1/3 PART DE LA CÀRREGA), NO DESMONTABLE, PLÀSTIC RESISTENT ABS, PVC O EQUIV. COMP CODI 30068130
E30350030 | Bolquers | BOLQUER AMB NUCLI ABSORBENT DE CEL.LULOSA, RECOBERT PART INTERIOR I EXTERIOR DE TEIXIT NO TEIXIT, LATERALS BARRERA HIDRÒFILA, AMB CINTES REPOSICIONABLES, PER A NENS DE +/- 2-5KG. ABSORCIÓ >= 363G. LLIURE LÀTEX
E30350010 | Sabons i accesoris d'higiene personal | DISPENSADOR COLZE PER A SABÓ RENTAT FREQÜENT 1000ML, COMPATIBLE AMB CODI SAP 30030785
E30350080 | Tovalloles i manyoples | TOVALLOLA D´EIXUGAR ABSORBENT I RESISTENT DE CEL.LULOSA 100%, PER HIGIENE DEL PACIENT, MIDA 30X30CM+/-4CM, GRAMATGE >50G/M2. LLIURE DE LÀTEX. NO ESTÈRIL. UN SOL ÚS.
E30350020 | Cremes hidratants, olis i accessoris | SUPORT DE PARET PER ENVÁS 1000ML COMPATIBLE AMB CODI SAP 30033657
E30350100 | Material per a rassurar i perruqueria | GORRA AMB GOMA TOT AL VOLTANT PER A RENTAT DE CAP SENSE AIGUA, DE TEIXIT SENSE TEIXIR IMPREGNAT AMB SUBSTÀNCIA SABONOSA. NO ESTÈRIL. UN SOL ÚS
E30350070 | Higiene oral i oïda | EQUIP D'HIGIENE BUCAL ASSISTIDA: DOS BASTONETS DE SUCCIÓ D'ESCUMA POLIURETÀ AMB FORATS LATERALS I MÀNEC POLIESTIRÈ AMB BICARBONAT SÒDIC ( UNA SOLUCIÓ ANTISÈPTICA I CREMA LLAVIAL), LLIURE LÀTEX I PVC, NO ESTÈRIL.(B*)BAIXA_ESTUDI GERÈNCIA
E30350020 | Cremes hidratants, olis i accessoris | OLI SEC DE VITAMINA E PURA NEBULITZADA EN ESPRAI PER HIDRATACIÓ PELL, PRESENTACIÓ 50ML.
E30350080 | Tovalloles i manyoples | TOVALLOLETES HUMIDES PER HIGIENE COMPLERTA; NETEJA, HIDRATA, ACONDICIONA. NO CAL ESBANDIR. ESCALFABLE. HIPOALERGÈNIC, PH NEUTRE. MIDA 20X20CM +/-2CM. GRAMATGE ≥ 100G/M2. NO ESTÈRIL. UN SOL ÚS. 8 UNITATS.
E30350080 | Tovalloles i manyoples | TOVALLOLETA D´HIGIENE PERILESIONAR, HIDRATANT, FUNCIÓ DESBRIDANT. MIDA 20X20CM +/-5CM. GRAMATGE ≥100G/M2. UN SOL ÚS.
E30350020 | Cremes hidratants, olis i accessoris | CREMA HIDRATANT PH NEUTRE AMB ALOE VERA SENSE INGREDIENTS ALÈRGENS AMB ENVÀS DE 500ML AMB TAP DE PP DOSIFICADOR.
E30350020 | Cremes hidratants, olis i accessoris | CREMA HIDRATANT PH NEUTRE AMB ALOE VERA SENSE INGREDIENTS ALÈRGENS AMB ENVÀS DE 1000ML AMB TAP DE PP DOSIFICADOR.
E30350100 | Material per a rassurar i perruqueria | MAQUINETA D'AFAITAR D'ACER INOXIDABLE I PTFE, CAPÇAL DE DOBLE FULLA I PROTEGIT, FIX, LLIURE DE LÀTEX, NO ESTÈRIL, D'UN SOL ÚS, ENVÀS INDIVIDUAL.
E30350070 | Higiene oral i oïda | COLUTORI AMB XILITOL, PRESENTACIÓ UNIDOSI 5ML +/-0,5ML.
E30350999 | Altres materials d'higiene personal | RASCLETA PAPARRES, FORMA FORCA AMB MÀNEC DE PLÀSTIC. ENVÀS DOS UNITATS,UN SOL ÚS.
E30350010 | Sabons i accesoris d'higiene personal | SABÓ EN GEL, RENTAT FREQÜENT PH NEUTRE PER A PH DE LA PELL 5,5 ENVÀS DE 500ML AMB VÀLVULA DOSIFICADORA DE 1ML/2ML, LLIURE DE PARABENS I TRICLOSAN, SENSE COLORANTS, SENSE PERFUMS.(B*)BAIXA_ESTUDI GERÈNCIA
E30350010 | Sabons i accesoris d'higiene personal | SABÓ EN GEL PER A RENTAT DE MANS SENSE ADITIUS AL.LÈRGENS NI CONSERVANTS, HIPOALERGÈNIC SENSE SODIUM LARENT SULFAT. ENVÀS INDIVIDUAL 10ML +/-5%ESTÈRIL.
E30350999 | Altres materials d'higiene personal | PITET PER A ADULTS DE CEL·LULOSA, AMB BUTXACA, COLL ARRODONIT I CINTES, IMPERMEABLE. MIDES: 40X48CM +/-2CM, BUTXACA 10CM +/-2CM, D'UN SOL ÚS, LLIURE LÀTEX.
E30350020 | Cremes hidratants, olis i accessoris | CREMA HIDRATANT I REPARADORA DE LA PELL PER DESPRÉS DE LA MICROPIGMENTACIÓ EN CIRUGIA RECONSTRUCTIVA DE MAMA, CONTÉ PANTHENOL. TUB DE 100G +/-10G.
E30350070 | Higiene oral i oïda | GEL HUMECTANT DE LLARGA DURADA PER A HIDRATACIÓ I LUBRICACIÓ DE LA CAVITAT BUCAL. ENVÀS 50ML +/-2ML
E30350080 | Tovalloles i manyoples | TOVALLOLETA PER A HIGIENE CORPORAL DE PELL SANA, DE TEIXIT SENSE TEIXIR, IMPREGNADA AMB PHMB, MIDA 20X30CM +/-2CM. ENVÀS SOBRE 10 UNITATS DE FÀCIL OBERTURA, NO ESTÈRIL
E30350030 | Bolquers | BOLQUER ANATÒMIC DE CEL·LULOSA, PART INTERNA I EXTERNA DE TST, LATERAL TRANSPIRABLE, ANTIFUGUES, AMB CINTES REPOSICIONABLES, INDICADOR HUMITAT,OLOR NEUTRE. ADULTS TALLA XL, CINTURA +/-135-170 CM. ABSORCIÓ >1500ML.
E30350100 | Material per a rassurar i perruqueria | CAPÇAL FIXE PER RASURADORA ELÈCTRICA QUIRÚRGICA INALAMBRICA (COMPATIBLE AMB CODI SAP 81001807) PER PROCEDIMENTS DE NEUROCIRUGIA, AMB BASE RECARREGABLE (COMPATIBLE CARREGADOR/CABLE 70002625). UN SOL ÚS.
E30350020 | Cremes hidratants, olis i accessoris | DISPENSADOR MURAL INTEGRAT COMPACTE DE CREMA COMPATIBLE AMB CODIN SAP 30030793
E30350010 | Sabons i accesoris d'higiene personal | SUPORT PARET PER A SABÓ 1 LITRE, COMPATIBLE AMB CODI SAP 30030785
E30350010 | Sabons i accesoris d'higiene personal | DISPENSADOR MURAL, INTEGRAT COMPACTE, PER SABÓ A GRANEL, CAPACITAT 1000ML.
E30350070 | Higiene oral i oïda | GEL DENTIFRIC PROTECCIÓ GENIVES AMB DIGLOCUNAT DE CLOHEXIDINA 0,2G, TUB 30-50ML.
E30350080 | Tovalloles i manyoples | TOVALLOLETA D'HIGIENE IMPREGNADA AMB CREMA PROTECTORA PER NETEJAR LA PELL EN PEDIATRIA MANTENINT UN PH FISIOLÒGIC, LLIURE DE PARFUMS I PARABENS, MIDES 20X17 CM +/-2CM, LLIURE DE LÀTEX.
E30350080 | Tovalloles i manyoples | TOVALLOLETA D'HIGIENE PERINEAL AMB DIMETICONA, BARRERA TRANSPIRABLE PROTECTORA DE LA PELL CONTRA LA HUMITAT I LA INCONTINÈNCIA,MIDA 23X30CM +/-5CM.GRAMATGE ≥50G/M2. ESCALFABLE.NO ESTÈRIL, 1ÚS,LLIURE LÀTEX
E30350100 | Material per a rassurar i perruqueria | PINTA DE PROPILÉ DE 15CM +/-2CM AMB MÀNEC, RESISTENT A 200º.
E30350999 | Altres materials d'higiene personal | DESODORANT EN ESPRAI, DERMO PROTECTOR, CAPACITAT 200ML+/-10%.
E30350999 | Altres materials d'higiene personal | TALC EN POLS(B*)BAIXA_ESTUDI GERÈNCIA
E30350999 | Altres materials d'higiene personal | AVENA SATIVA MICRONITZADA I ESTERILITZADA, SOBRE 50 GRAMS(B*)BAIXA_ESTUDI GERÈNCIA
E30350060 | Equips per higiene del pacient | SABATILLES PER A PACIENT ADULT DE TEIXIT SENSE TEIXIR SENSE IMPRESSIÓ AMB SOLA DE GOMA ANTILLISCANT. MIDA 28, 11,5CM +/-2CM.
E30350080 | Tovalloles i manyoples | MANYOPLADE TNT HUMIDA PER HIGIENE COMPLERTA; NETEJA, HIDRATA, ACONDICIONA. NO CAL ESBANDIR. ESCALFABLE. HIPOALERGÈNIC, PH NEUTRE. MIDA 22X15CM +/-2CM. GRAMATGE ≥ 80G/M2. NO ESTÈRIL. UN SOL ÚS.
E30350070 | Higiene oral i oïda | COL·LUTORI AMB DIGLUCONAT DE CLORHEXIDINA 0,12G, PH (5.0-6,5), ENVÀS 2000ML +/-10% AMB DOSIFICADOR
E30350100 | Material per a rassurar i perruqueria | CAPÇAL FULLA D'ACER INOXIDABLE PIVOTANT 360º RECARREGABLE A RASURADORA ELÉCTRICA QUIRÚRGICA PER PROCEDIMENTS DE NEUROCIRURGIA, UN SOL ÚS. COMPATIBLE AMB SAP 81000122 RASURADORA/SAP 70000075 CABLE CARREGADOR, EQUIVALENT A SISTEMA SNAP.
E30350010 | Sabons i accesoris d'higiene personal | DISPENSADOR INTEGRAT COMPACTE DE SABÓ COMPATIBLE SAP 30030790
E30350020 | Cremes hidratants, olis i accessoris | CREMA HIDRATANT DE MANS PH 3.0-5.0 SENSE PERFUM, ENVÀS 600ML +/-100ML, PER DISPENSADOR INTERGRAT COMPACTE COMPATIBLE SAP 30030981(B*)BAIXA_ESTUDI GERÈNCIA
E30350020 | Cremes hidratants, olis i accessoris | CREMA HIDRATANT, EMULSIÓ FLUIDA, FÀCIL ABSORCIÓ, PH 5,5 - 6,5, EN ENVÀS DE 500ML AMB DOSIFICADOR.
E30350020 | Cremes hidratants, olis i accessoris | CREMA HIDRATANT, EMULSIÓ FLUIDA, FÀCIL ABSORCIÓ, PH 5,5 - 6,5, EN ENVÀS DE 1000ML AMB DOSIFICADOR.
E30350020 | Cremes hidratants, olis i accessoris | CREMA HIDRATANT REGENERADORA, PELLS SENSIBLES, PH NEUTRE , SENSE SILICONA I LLIURE DE PARABENS, ENVÀS 500ML AMB BOMBA DOSIFICADORA
E30350020 | Cremes hidratants, olis i accessoris | LOCIÓ HIPOAL•LÈRGICA PER A LA NETEJA I HIDRATACIÓ DE NOUNATS,SENSE PARABENS, FTALATS NI FENOXIETANOL,ENVÀS DE 500 ML AMB VÀLVULA INCORPORADA.
E30350020 | Cremes hidratants, olis i accessoris | OLI D'AMETLLES NATURAL ENRIQUIT AMB VITAMINA E, ENVÀS DE 250 ML +/-10ML.
E30350060 | Equips per higiene del pacient | EQUIP PER A HIGIENE DEL PACIENT, NECESSER PVC TRANSPARENT, TANCAMENT GRIP, COMPOST DE: PINTA, RENTADENTS AMB PASTA DENTÍFRICA I COLÒNIA. MIDES 225 X 70 X 170 MM.
E30350060 | Equips per higiene del pacient | EQUIP PER A HIGIENE DEL PACIENT, NECESSER PVC TRANSPARENT, TANCAMENT GRIP, COMPOST DE PINTA, SABATILLES, RASPALL PER A NETEJA DE DENTS I PASTA DENTÍFRICA. MIDES 18 X 7 X 15CM +/-5CM.
E30350070 | Higiene oral i oïda | BASTONET PS (POLIESTIRÈ) I ESCUMA PER HIGIENE BUCAL SEC (SENSE IMPREGNAR), MIDES ESCUMA 15X20MM+/-5MM, LONGITUD TOTAL 20 CM+/- 0,5CM, LLIURE LÀTEX I DEHP, NO ESTÈRIL.
E30350070 | Higiene oral i oïda | EQUIP D'HIGIENE BUCAL ASSISTIDA: DOS BASTONETS DE SUCCIÓ D'ESCUMA POLIURETÀ I MÀNEC POLIPROPILÈ AMB BICARBONAT SÒDIC ( SOLUCIÓ ANTISÈPTICA (CLORHEXIDINA 10ML +/-2ML AL 0,12% I CREMA LLAVIAL 5ML +/-1ML), LLIURE LÀTEX I PVC, NO ESTÈRIL.
E30350070 | Higiene oral i oïda | COL·LUTORI AMB DIGLUCONAT DE CLORHEXIDINA 0,12G, PH (5.0-6,5), ENVÀS 500ML +/-10%
E30350070 | Higiene oral i oïda | COL·LUTORI AMB DIGLUCONAT DE CLORHEXIDINA 0,12G, PH (5.0-6,5), ENVÀS 250ML +/-10%
E30350070 | Higiene oral i oïda | COL·LUTORI AMB HEXETIDINA 0,1%, ENVÀS 200ML +/-10%
E30350070 | Higiene oral i oïda | COL·LUTORI AMB CLORHEXIDINA 0,12G I FLÚOR SENSE ALCOHOL. PRESENTACIÓ MONODOSI 13ML +/-3ML
E30350070 | Higiene oral i oïda | COL·LUTORI AMB CLORHEXIDINA 0,12G, XILITOL I FLÙOR, SENSE ALCOHOL. PRESENTACIÓ MONODOSI 13ML +/-3ML
E30350080 | Tovalloles i manyoples | TOVALLOLETES D´EIXUGAR ABSORBENT I RESISTENT PER HIGIENE DEL PACIENT, MIDA 20X40CM+/-5CM, GRAMATGE ≥50G/M2. LLIURE DE LÀTEX. NO ESTÈRIL. UN SOL ÚS. EN ENVÀS.
E30350070 | Higiene oral i oïda | BASTONET PS (POLIESTIRÈ) I ESCUMA PER HIGIENE BUCAL IMPREGNAT AMB BICARBONAT, MIDES ESCUMA 15X20MM+/-5MM, LONGITUD TOTAL 20 CM+/- 0,5CM, LLIURE LÀTEX I DEHP, NO ESTÈRIL.
E30350999 | Altres materials d'higiene personal | COLÒNIA INFANTIL SENSE ALCOHOL, ENVÀS DE 750-1000ML.
E30350080 | Tovalloles i manyoples | TOVALLOLETES D´EIXUGAR ABSORBENT I RESISTENT PER HIGIENE DEL PACIENT, MIDA 30X31CM+/-2CM, GRAMATGE ≥ 60G/M2. LLIURE DE LÀTEX. NO ESTÈRIL. UN SOL ÚS. EN ENVÀS.
E30350010 | Sabons i accesoris d'higiene personal | SABÓ EN GEL, RENTAT FREQÜENT PH NEUTRE PER A PH DE LA PELL 5,5 ENVÀS DE 1000 ML AMB VÀLVULA DOSIFICADORA DE 1ML/2ML, LLIURE DE PARABENS.
E30350010 | Sabons i accesoris d'higiene personal | SABÓ EN GEL PER A RENTAT DE MANS AMB PH NEUTRE ENVÀS DE 5000 ML+/-100ML. PRESENTACIÓ GARRAFA.
E30350010 | Sabons i accesoris d'higiene personal | SABÓ EN GEL PER A RENTAT DE MANS PH NEUTRE PER A PH DE LA PELL 5,5, ENVÀS DE 900 ML +/-100ML, FORMAT CARTUTX AMB VÀLVULA DOSIFICADORA EXTRAIBLE, LLIURE DE PARABENS, PER DISPENSADOR INTEGRAT COMPACTE COMPATIBLE SAP 30030791
E30350010 | Sabons i accesoris d'higiene personal | SABÓ GEL HIPOAL.LERGÈNIC ESCUMÓS, SENSE SABÓ, PER A LA NETEJA I HIDRATACIÓ DE CABELLS I PELLS SENSIBLES, INCLÒS NOUNATS, AMB VÀLVULA DOSIFICADORA INCORP, 1000 ML.
E30350010 | Sabons i accesoris d'higiene personal | SABÓ EN GEL PER A HIGIENE MANS ( PH 5.0 - 6.0) DE 1000 ML, PER DISPENSADOR SISTEMA DE CARTUXT AMB VÀLVULA 1ML/2ML. COMPATIBLE SAP 30030792
E30350010 | Sabons i accesoris d'higiene personal | DISPENSADOR INTEGRAT COMPACTE DE SABÓ COMPATIBLE AMB CODI SAP 30030787
E30350020 | Cremes hidratants, olis i accessoris | CREMA HIDRATANT REGENERADORA, PELLS SENSIBLES, PH NEUTRE , SENSE SILICONA I LLIURE DE PARABENS, ENVÀS 1000ML AMB BOMBA DOSIFICADORA, COMPATIBLE AMB SUPORT DE PARET CODI SAP 30043002
E30235010 | Hemostàtics absorbibles d'origen vegetal | HEMOSTÀTIC EN MALLA ABSORBIBLE DE CEL·LULOSA OXIDADA-REGENERADA, BACTERICIDA. MIDES APROXIMADES: 1,25 X 5 CM. ESTÈRIL, ATÒXIC I APIRÒGEN.
E30235010 | Hemostàtics absorbibles d'origen vegetal | HEMOSTÀTIC TIPUS LAMINA DE TEXIT ABSORBIBLE DE CEL·LULOSA OXIDADA-REGENERADA, BACTERICIDA I SUTURABLE. MIDES APROXIMADES: 2,5 X 2,5 CM. ESTÈRIL, ATÒXIC I APIRÒGEN.
E30235010 | Hemostàtics absorbibles d'origen vegetal | HEMOSTÀTIC EN MALLA ABSORBIBLE DE CEL·LULOSA OXIDADA-REGENERADA BACTERICIDA. MIDES APROXIMADES: 5 X 7,5 CM. ESTÈRIL, ATÒXIC I APIRÒGEN.
E30235010 | Hemostàtics absorbibles d'origen vegetal | HEMOSTÀTIC TIPUS LAMINA DE TEXIT ABSORBIBLE DE CEL·LULOSA OXIDADA-REGENERADA, BACTERICIDA I SUTURABLE. MIDES APROXIMADES: 7,5 X 10 CM. ESTÈRIL, ATÒXIC I APIRÒGEN.
E30235010 | Hemostàtics absorbibles d'origen vegetal | HEMOSTÀTIC EN MALLA ABSORBIBLE DE CEL·LULOSA OXIDADA-REGENERADA BACTERICIDA. MIDES APROXIMADES: 10 X 20 CM. ESTÈRIL, ATÒXIC I APIRÒGEN.
E30235010 | Hemostàtics absorbibles d'origen vegetal | HEMOSTÀTIC EN MALLA ABSORBIBLE DE CEL·LULOSA OXIDADA-REGENERADA BACTERICIDA. MIDES APROXIMADES: 5 X 35 CM. ESTÈRIL, ATÒXIC I APIRÒGEN.
E30235020 | Hemostàtics absorbibles d'origen animal | HEMOSTÀTIC ABSORBIBLE DE COL·LÀGEN BIOLÒGIC LIOFILITZAT D'ORIGEN ANIMAL, NO HIDROSOLUBLE I ESTABLE EN MITJÀ LÍQUID. MIDES APROXIMADES: 3 X 5 CM. ESTÈRIL, ATÒXIC I APIRÒGEN.
E30235020 | Hemostàtics absorbibles d'origen animal | HEMOSTÀTIC ABSORBIBLE DE COL·LÀGEN BIOLÒGIC LIOFILITZAT D'ORIGEN ANIMAL, NO HIDROSOLUBLE I ESTABLE EN MITJÀ LÍQUID. MIDES APROXIMADES: 5 X 8 CM. ESTÈRIL, ATÒXIC I APIRÒGEN.
E30235020 | Hemostàtics absorbibles d'origen animal | HEMOSTÀTIC ABSORBIBLE DE COL·LÀGEN BIOLÒGIC LIOFILITZAT D'ORIGEN ANIMAL, NO HIDROSOLUBLE I ESTABLE EN MITJÀ LÍQUID. MIDES APROXIMADES: 10 X 12 CM. ESTÈRIL, ATÒXIC I APIRÒGEN.
E30235030 | Hemostàtics absorbibles de gelatina | HEMOSTÀTIC REABSORBIBLE (4-6 SETMANES)D'ESCUMA DE GELATINA POROSA I FLEXIBLE D'ORIGEN ANIMAL, NO IRRITANT, PER A UTILITZACIÓ LOCAL. EN SANGRAT CAPIL.LAR, VENÒS O ARTERIAL EN INTERVENCIONS QUIRÚRGIQUES. MIDES: 1CM D'AMPLADA, 5CM DE LLARG I 7 MM DE GRUIX.
E30235050 | Hemostàtics no absorbibles | HEMOSTÁTIC NO ABSORBIBLE PER A OSSOS. COMPOSICIÓ: 70% CERA D'ABELLES I 30% VASELINA. ESTÉRIL. ENVAS 2,5GR
E30235030 | Hemostàtics absorbibles de gelatina | HEMOSTÀTIC REABSORBIBLE D'ESCUMA DE GELATINA POROSA D'ORIGEN ANIMAL, NO IRRITANT, PER UTILITZACIÓ LOCAL CODUCTE AUDITIU. MIDES APROXIMADES: 10 X 10 X10 MM. ESTÈRIL.(B*)BAIXA_ESTUDI GERÈNCIA
E30224020 | Adhesius tissulars no absorbibles | ADHESIU TISSULAR CUTANI, SINTÈTIC, NO ABSORBIBLE PER A TANCAMENT DE PELL, D'US EXTERN, HISTOCOMPATIBLE, BACTERIOSTÀTIC, D'ALTA VISCOSITAT, VIAL A/PUNTA DE PRECISIÓ/DISPOSITIU DE APLICACIÓ TIPUS LLAPIS DE 0,5 ML. COMPOSICIÓ: 2-OCTIL CIANOCRILAT. ESTÈRIL.
E30224040 | Coles quirúrgiques sintètiques | COLA BIOLÒGICA PER A CIRURGIA CARDIÀCA TIPUS GELATINA.(B*)BAIXA_ESTUDI GERÈNCIA
E30235030 | Hemostàtics absorbibles de gelatina | HEMOSTÀTIC REABSORBIBLE D'ESCUMA DE GELATINA POROSA D'ORIGEN ANIMAL, NO IRRITANT, EN FORMA ANTÒMICA/CILINDRICA, PER A UTILITZACIÓ ANAL. MIDES APROXIMADES: 3 X 8 CM. ESTÈRIL.
E30235010 | Hemostàtics absorbibles d'origen vegetal | HEMOSTÀTIC TIPUS LAMINA DE TEXIT ABSORBIBLE DE CEL·LULOSA OXIDADA-REGENERADA, BACTERICIDA I SUTURABLE. MIDES APROXIMADES: 15 X 23 CM. ESTÈRIL, ATÒXIC I APIRÒGEN.
E30235010 | Hemostàtics absorbibles d'origen vegetal | HEMOSTÀTIC ESTRUCTURA FIBRIL.LAR ABSORBIBLE DE CEL·LULOSA OXIDADA-REGENERADA, BACTERICIDA. MIDES APROXIMADES: 5 X 10 CM. ESTÈRIL, ATÒXIC I APIRÒGEN.
E30235010 | Hemostàtics absorbibles d'origen vegetal | HEMOSTÀTIC ESTRUCTURA FIBRIL.LAR ABSORBIBLE DE CEL·LULOSA OXIDADA-REGENERADA, BACTERICIDA . MIDES APROXIMADES: 2,5 X 5 CM. ESTÈRIL, ATÒXIC I APIRÒGEN.
E30235010 | Hemostàtics absorbibles d'origen vegetal | HEMOSTÀTIC ESTRUCTURA FIBRIL.LAR ABSORBIBLE DE CEL·LULOSA OXIDADA-REGENERADA, BACTERICIDA. MIDES APROXIMADES: 10 X 10 CM. ESTÈRIL, ATÒXIC I APIRÒGEN.
E30224050 | Accessoris per a aplicació | PULVERITZADOR AMB DOS CAPÇALS COMPOST D'UN FILTRE DE 0.2 MICRES I TUB DE CONNEXIÓ PER A L'ADMINISTRACIÓ DE L'ADHESIU HEMOSTÀSIC TIPUS TISSEEL O EQUIVALENT
E30224030 | Segelladors quirúrgics absorbibles | GELATINA FLUIDA HEMOST ABS ORIGEN BOVÍ A/TROMB HUMANA.INC:VIAL TROMB 2500UI,VIAL CLOR CALC,XERING 5 ML+AGULLA,XERING 5ML A/GELATINA,XERING 5ML A/CONNECT LUER BUIDA A/MARCA 4ML,2PUNTES APLIC I 1 POUET
E30224040 | Coles quirúrgiques sintètiques | SEGELLADOR/COLA QUIRÚRGICA 6ML HIDROGEL ABSORBIBLE EN AUTOSPRAI AMB DOS VIALS POLIETILENGLICOL/POLIETILENEIMINA, SINTÈTIC, NO HEMOSTATIC. PER A CRANI. ESTÈRIL
E30224040 | Coles quirúrgiques sintètiques | COLA BIOLÒGICA PER A CIRURGIA CARDÍACA COMPOSTA PER ALTRES TIPUS DE PRODUCTES PROCOAGULATS.(B*)BAIXA_ESTUDI GERÈNCIA
E30224020 | Adhesius tissulars no absorbibles | ADHESIU TISSULAR CUTANI, SINTÈTIC, NO ABSORBIBLE PER A TANCAMENT DE PELL, D'US EXTERN, HISTOCOMPATIBLE, BACTERIOSTÀTIC, D'ALTA VISCOSITAT, VIAL DE 0,5 ML. COMPOSICIÓ: 2-OCTIL CIANOCRILAT.AMB COLORANT ESTÈRIL.
E30235030 | Hemostàtics absorbibles de gelatina | HEMOSTÀTIC ABSORBIBLE (2 SETMANES),EN LAMINES TIPUS FILM, DE GELATINA D'ORIGEN PORCÍ. MIDES APROXIMADES:20 CM X 7 CM X 0,5 CM . ESTÈRIL. CAIXA DE 50 LÀMINES
E30235050 | Hemostàtics no absorbibles | APÒSIT HEMOSTÀTIC NASAL, PORÓS, NO ABSORBIBLE, SINTÈTIC-QUÍMIC, DENSITAT FORTE. MIDA 1,5CM AMPLE, 8CM LLARG.(B*)BAIXA_ESTUDI GERÈNCIA
E30235010 | Hemostàtics absorbibles d'origen vegetal | HEMOSTÀTICS EN POLS 100% ORIGEN VEGETAL, POLS PURIFICATS DE MIDÓ, ABSORBIBLES TOTALMENT EN 48H AMB APLICADOR DE 3GR.
E30235050 | Hemostàtics no absorbibles | HEMOSTÀTIC NO ABSORBIBLE DE CEL·LULOSA TIPUS FOAM, ADHERENT, D'US SUPERFICIAL (EXCLUSIU DENTAL). MIDES APROXIMADES: 3 X 3 CM. ESTÈRIL.(B*)BAIXA_ESTUDI GERÈNCIA
E30224050 | Accessoris per a aplicació | PUNTA DE XERINGA. APLICADOR PER A ADHESIU QUIRÚRGIC HEMOSTÀTIC BIOGLUE 10CM(B*)BAIXA_ESTUDI GERÈNCIA
E30236030 | Antiadherents de teixits | GEL ANTIADHERÈNCIES ABSORBIBLE PER A LAPAROTÒMIA D'HIALURAT PUR 100% COMPOST DE: 3 XERINGUES DE 10 CC, AGULLES, CÀNUL·LES DE 5 CM DE LONGITUD, I CONNECTORS PER A LA SEVA APLICACIÓ. ESTÈRIL.(B*)BAIXA_ESTUDI GERÈNCIA
E30236030 | Antiadherents de teixits | GEL ANTIADHERENT ABSORBIBLE DE HIALURAT PUR 100% PER LAPAROSCÒPIA / HISTEROSCÒPIA, COMPOST D'1 XERINGA DE 10 ML (30 MG DE GEL ESTÈRIL ACP / ML). S'INCLOU, PER A LA SEVA APLICACIÓ, UNA CÀNULA DE 30 CM DE LONGITUD EN ENVÀS INDIVIDUAL.ESTÉRIL.
E30224040 | Coles quirúrgiques sintètiques | SEGELLADOR/COLA QUIRÚRGICA SINTÈTICA, REABSORBIBLE, DE BASE CIANOACRÍLICA, AMB COLORANT BLAU, INCLOU CÀNULA LAPAROSCÒPICA, PER A ÚS INTERN. 2 VIALS MONODOSI DE 0,5ML. ESTÈRIL.
E30224040 | Coles quirúrgiques sintètiques | SEGELLADOR/ADHESIU QUIRÚRGIC BIOLOGIC,ABSORBIBLE, NO HEMOSTÀTIC, D'ALBÚMINA D'ORIGEN ANIMAL I SOL·LUCIÓ DE GLUTALDEID. XERINGA DE 5ML APROXIMADAMENT. ESTÈRIL.
E30235010 | Hemostàtics absorbibles d'origen vegetal | HEMOSTÀTIC EN POLS 100% ORIGEN VEGETAL, POLS PURIFICAST DE MIDÓ, ABSORBIBLE TOTALMENT EN 48H. APLICADOR DE 1 GR.
E30235050 | Hemostàtics no absorbibles | HEMOSTÀTIC NO ABSORBIBLE DE POLIVINIL-ALCOHOL PER CONDUCTE AUDITIU, NO IRRITANT. FORMA CILÍNDRICA, MIDES APROXIMADES: 2 CM DE LLARGÀRIA I 0.8 CM DE DIÀMETRE. ESTÈRIL.
E30224040 | Coles quirúrgiques sintètiques | SEGELLADOR/COLA QUIRÚRGIC SINTÈTIC ABSORBIBLE DE POLIETILENGLICOL. EQUIP COMPOST DE: 2 XERINGUES DE 4,0 ML PREENSAMBLADES AMB SOLUCIÓ PER A LA RECONSTITUCIÓ, 1 XERINGA AMB EL SEGELLADOR I 2 PUNTES APLICADORES. ESTÈRIL I APIRÒGEN.
E30235020 | Hemostàtics absorbibles d'origen animal | HEMOSTÀTIC ABSORBIBLE DE COL·LÀGEN BIOLÒGIC LIOFILITZAT D'ORIGEN ANIMAL, NO HIDROSOLUBLE, ANTISÈPTIC, PRESENTACIÓ ESPONJA. MIDES APROXIMADES: 10X10X10 MM. ESTÈRIL, ATÒXIC I APIRÒGEN.
E30235020 | Hemostàtics absorbibles d'origen animal | HEMOSTÀTIC ABSORBIBLE DE COL·LÀGEN BIOLÒGIC D'ORIGEN ANIMAL, NO HIDROSOLUBLE I ESTABLE EN MITJÀ LÍQUID. MIDES APROXIMADES: LÀMINA DE 7 X 3 CM, GRUIX 0,5MM. ESTÈRIL, ATÒXIC I APIRÒGEN.(B*)BAIXA_ESTUDI GERÈNCIA
E30235020 | Hemostàtics absorbibles d'origen animal | HEMOSTÀTIC ABSORBIBLE DE COL·LÀGEN BIOLÒGIC D'ORIGEN ANIMAL, NO HIDROSOLUBLE I ESTABLE EN MITJÀ LÍQUID. MIDES APROXIMADES: LÀMINA DE 9 X 7 CM, GRUIX 0,5MM. ESTÈRIL, ATÒXIC I APIRÒGEN.(B*)BAIXA_ESTUDI GERÈNCIA
E30235050 | Hemostàtics no absorbibles | APÒSIT COMPRESSIU HEMOSTÀSIC DE 100MM LLARGÀRIA, 28MM AMPLADA, 18MM BOTÓ COMPRESSIU.PER A SANGRATS DESPRÉS PUNCIONS VASCULARS. ESTÈRIL.
E30235020 | Hemostàtics absorbibles d'origen animal | HEMOSTÀTIC ABSORBIBLE DE COL·LÀGEN BIOLÒGIC LIOFILITZAT D'ORIGEN ANIMAL, NO HIDROSOLUBLE I ESTABLE EN MITJÀ LÍQUID. MIDES APROXIMADES: 20 X 30 CM. ESTÈRIL, ATÒXIC I APIRÒGEN.(B*)BAIXA_ESTUDI GERÈNCIA
E30224020 | Adhesius tissulars no absorbibles | ADHESIU TISSULAR CUTANI, SINTÈTIC, NO ABSORBIBLE PER A TANCAMENT DE PELL, D'US EXTERN, HISTOCOMPATIBLE, BACTERIOSTÀTIC, UNIDOSI. FLASCÓ DE 0,5ML. COMPOSICIÓ: N-BUTYL-2-CIANOACRILAT. ESTÈRIL. TRANSPARENT
E30224030 | Segelladors quirúrgics absorbibles | GELATINA FLUIDA HEMOSTÀTICA ABSORBIBLE DE ORIGEN PORCÍ, PRECARREGADA EN XERINGA DE 6ML. AMB DUES CANULES UNA DE PUNTA FLEXIBLE I MARQUES DE PENETRACIÓ I MEMÒRIA DE 14,6CM I ALTRE RECTA DE PUNTA 14,3CM. PREPARACIÓ AMB 2ML DE SOLUCIÓ SALINA.
E30224040 | Coles quirúrgiques sintètiques | EQUIP SEGELLADOR/ADHESIU QUIRÚRGIC PULMONAR ABSORBIBLE SINTÈTIC I FLEXIBLE, BIOCOMPATIBLE, ELEVADA RESISTÈNCIA, COLOR BLAU, NO TRANSPARENT, PER VISUALITZAR EN TORACOSCÒPIES.TEMPS D'ABSORCIÓ 4-8 SETMANES. AMB XERINGA5ML I APLICAD
E30224050 | Accessoris per a aplicació | CÀNULA APLICACIÓ ADHESIU QUIRÚRGIC HEMOSTÀTIC BIOGLUE O EQUIVALENT. MIDA 27CM +/-2CM
E30235020 | Hemostàtics absorbibles d'origen animal | HEMOSTÀTIC ABSORBIBLE DE COL.LAGEN BIOLOGIC D'ORIGEN ANIMAL, NO HIDROSOLUBLE, ESTABLE EN MITJA LÍQUID. MIDES 7X5X0,6CM. ESTRUCTURA MICROFIBRILAR/FULLES PRENSADES ORIGEN BOBÍ(NEUROCIRURGIA)
E30224050 | Accessoris per a aplicació | EQUIP PULVERITZADOR AMB DOS CAPÇALS PER ADMINISTRACIÓ DEL SEGELLANT SINTÈTIC QUIRÚRGIC.D'UN SOL ÚS. COMPATIBLE AMB EL SEGELLADOR SINTÈTIC COSEAL O EQUIVALENT
E30224050 | Accessoris per a aplicació | CATÈTER/DISPOSITIU/SISTEMA APLICADOR2 DOS CANALS,5F-35CM, AMB ADAPTADOR30CMLLARGÀRIA D I 3MM. D. E. 5MM, PAR A LA INSERCIÓ A TRAVÉSUN TRÒCAR5-6 MM. RADIOOPAC. ESTÈRIL. D'UN SOL ÚS. COMPATIBLE AMB SEGELLADOR TISSUCOL(B*)BAIXA_ESTUDI GERÈNCIA
E30235010 | Hemostàtics absorbibles d'origen vegetal | TAPONAMENT NASAL LÍQUID HEMOSTÀTIC REABSORBIBLE D'ORIGEN VEGETAL TIPUS "STAMMBERGER", PER A SOSTENIR I REPARAR EL TEIXIT MUCÓS, MITJANÇANT L'AGREGACIÓ PLAQUETAR ACTIVA, NO CAL L'EXTRACCIÓ POSTOPERATÒRIA.
E30236030 | Antiadherents de teixits | GEL ANTIADHERENT D'ÀCID HIALURÒNIC DE 2 ML PER A CIRURGIA TENDINOSA I NERVIOSA(B*)BAIXA_ESTUDI GERÈNCIA
E30224050 | Accessoris per a aplicació | CATÈTER/DISPOSITIU/SISTEMA APLICADOR DE 2 DOS CANALS, DE 5F-180CM, AMB ADAPTADOR DE 30CM DE LLARGÀRIA D I 3MM. D. E. 5MM, PER A LA INSERCIÓ A TRAVÉS DE UN TRÒCAR DE 5-6 MM. RADIOOPAC. ESTÈRIL. D'UN SOL ÚS. COMPATIBLE AMB SEGELLADOR TISSEEL O EQUIVALENT
E30224050 | Accessoris per a aplicació | APLICADOR ENDOSCÒPIC PER A TRÒCARS DE FINS A 5MM, LONGITUD APROXIMADA 34CM. ESTÈRIL. D'UN SOL ÚS. COMPATIBLE AMB SEGELLADOR SURGIFLO O EQUIVALENT
E30224050 | Accessoris per a aplicació | APLICADOR ENDOSCÒPIC LLARG 22CM (10 EAS) PER A SISTEMA HEMOSTÀTIC COSEAL(B*)BAIXA_ESTUDI GERÈNCIA
E30235050 | Hemostàtics no absorbibles | HEMOSTÀTIC NO ABSORBIBLE DE POLIVINIL-HIDROXILAD PER CONDUCTE AUDITIU, NO IRRITANT. FORMA CILÍNDRICA, MIDES APROXIMADES: 2,4 CM DE LLARGÀRIA I 0.9 CM DE DIÀMETRE. ESTÈRIL PER RAIG GAMMA.
E30235050 | Hemostàtics no absorbibles | HEMOSTÀTIC NO ABSORBIBLE DE POLIVINIL-HIDROXILAD PER CONDUCTE NASAL, NO IRRITANT. FORMA RECTANGULAR, MIDES APROXIMADES: 1,5 X 2 X 8 CM DOBLEMENT COMPRIMIT I AMB PORUS DE 0,2 - 1MM. ESTÈRIL PER RAIG GAMMA.
E30224050 | Accessoris per a aplicació | APLICADOR-PULVERITZADOR DOBLE SPRAY MIS DE 30CM PER A SEGELLADOR HEMOSTÀTIC DE FIBRINA. APLICADOR ENDOSCÌOPIC ASSISTIT PER GAS. COMPATIBLE AMB HEMOSTATIC TISSEEL O EQUIVALENT
E30235050 | Hemostàtics no absorbibles | HEMOSTÀTIC NO ABSORBIBLE DE CHITOSAN (POLISACÀRID NATURAL BIOCOMPATIBLE DERIVAT DE LA CLOSCA DE LES GAMBES). PER A CAUTERITZACIÓ/HEMOSTASIA EN SANGATS DERMICS. MIDA 5 X5 CM. ESTÈRIL
E30235050 | Hemostàtics no absorbibles | HEMOSTÀTIC PER A OSSOS SOLUBRE A L'AIGUA, TOTALMENT SINTÈTIC, NO CONTÈ CERES, FABRICAT AMB COPOLYMERS D'ÒXID D'ALKILE. ACTUA COM BARRERA MECÀNICA PER A EVITAR EL SANGNAT(B*)BAIXA_ESTUDI GERÈNCIA
E30235030 | Hemostàtics absorbibles de gelatina | HEMOSTÀTIC REABSORBIBLE (4-6 SETMANES) D'ESCUMA DE GELATINA POROSA I FLEXIBLE D'ORIGEN ANIMAL, NO IRRITANT, PER A UTILITZACIÓ LOCAL, EN SANGRAT CAPIL.LAR, VENÒS O ARTERIAL EN INTERVENCIONS QUIRÚRGIQUES. MIDES: 2CM D'AMPLADA, 6CM DE LLARG I 7 MM DE GRUIX.
E30236030 | Antiadherents de teixits | GEL ANTIADHERENT RADIOOPAC DE SOLIDIFICACIÓ GRADUAL I UNIFORME, NO ABSORBIBLE, PER A ESTRUCTURES VASCULARS I CONDUCTES. PRECARREGAT EN XERINGA DE 7,5CC.(B*)BAIXA_ESTUDI GERÈNCIA
E30236030 | Antiadherents de teixits | SUBSTITUT TISSULAR SINTÈTIC PER A REGENERACIÓ I RECCONTRUCCIÓ DÈRMICA, D'UNA LÀMINA SENSE SILICONA AMB FIBRES DE COL·LÀGEN D'ORIGEN BOVÍ. MIDES APROXIMADES: 20 X 25 CM, GRUIX 3 MM. ESTÈRIL(B*)BAIXA_ESTUDI GERÈNCIA
E30235040 | Accessoris per a hemostàtics | EQUIP PER A LA OBTENCIÓ DE FIBRINA AUTÒLOGA EN CIRURGIA OBERTA COMPOST PER: RECIPIENT RECOLECTOR AMB LÍNIA DE CONNEXIÓ LUER, SPRAYPEN CICLE RÀPID D'APLICACIÓ EN CIRURGIA OBERTA, REACTIUS, XERINGA, AGULLA, TAP, TUBULADURA I LÍNIA A PACIENT I TIRA REACTIVA
E30224040 | Coles quirúrgiques sintètiques | SEGELLADOR QUIRÚRGIC SINTÈTIC REABSORBIBLE, PER A FUGUES AÈRIES I DE FLUIDS EN CIRURGIA TORÀCICA, FLEXIBLE, DE PRIMA PEL·LÍCULA DE 40µ, FORTA ADHERÈNCIA, RETALLABLE. MIDA 50X50MM, ESTÈRIL.(B*)BAIXA_ESTUDI GERÈNCIA
E30235030 | Hemostàtics absorbibles de gelatina | AGENT EMBOLITZANT ARTERIAL INJECTABLE, RENTABLE I ABSORBIBLE. ESPONJA HEMOSTÀTICA DE GELATINA D'ORIGEN PORCÍ, ABSORBIBLE (4 DIES). MIDES: 0,2CM DE GRUIX, 0,2CM DE LLARG I 0,3CM DE AMPLE. ESTÈRIL
E30235030 | Hemostàtics absorbibles de gelatina | AGENT EMBOLITZANT ARTERIAL INJECTABLE, RENTABLE I ABSORBIBLE. ESPONJA HEMOSTÀTICA DE GELATINA D'ORIGEN PORCÍ, ABSORBIBLE (4DIES). MIDES: 0,4CM DE GRUIX, 0,4CM DE LLARG I 0,4CM DE AMPLE. ESTÈRIL
E30224040 | Coles quirúrgiques sintètiques | SEGELLADOR/COLA DURAL PER A FUGUES LIQUID CEFALO-RAQUIDI, AUTOADHESIU, COMPOST DE POLÍMER SINTÈTIC REABSORBIBLE (POLILÀCTIC). REABSORCIÓ 7 SEMANES. MIDES: 50 X 50 MM.(B*)BAIXA PER DISCONTINUITAT,VEURE NOTA INTERNA.
E30224040 | Coles quirúrgiques sintètiques | SEGELLADOR/COLA DURAL PER A FUGUES LIQUID CEFALO-RAQUIDI, AUTOADHESIU, COMPOST DE POLÍMER SINTÈTIC REABSORBIBLE (POLILÀCTIC). REABSORCIÓ 7 SEMANES. MIDES: 50 X 100 MM.(B*)BAIXA PER DISCONTINUITAT.VEURE NOTA INTERNA.
E30224020 | Adhesius tissulars no absorbibles | EQUIP PER A CICATRITZACIÓ I TANCAMENT DE LA PELL, COMPOST PER MALLA DE POLIÈSTER DE 60CM LLARG X 1CM AMPLE EN DISPENSADOR, I UN APLICADOR D'ADHESIU DE OCTIL CIANOCRILAT.(B*)BAIXA_ESTUDI GERÈNCIA
E30224050 | Accessoris per a aplicació | DISPOSITIU/ACCESORI DE POLIURETÀ PER A APLICACIÓ DE COLA/ADHESIU SINTÈTIC QUIRÚRGIC MITJANÇANT LAPAROSCÒPIA. COMPOST PER: CATÈTER LAPAROSCÒPIC INTERN DE 5FX35CM AMB GUIA DE 40CM. PER A ADMINISTRACIÓ LAPAROSCÒPIA DE COLA QUIRÚRGICA SINTÈTICA GLUBRAN 2
E30224040 | Coles quirúrgiques sintètiques | SEGELLADOR/BARRERA CUTÀNIA50ML PRECARREGAT EN DISPOSITIU D'ADMINISTRACIÓ,BLOQUEJA ELS PATÒGENS I MICROBIS REDUINT EL RISCCONTAMINACIÓ A LA ZONA QUIRÚRGICA.COMPOSICIÓ: 80% N-BUTIL CIANOCRILATO I 20% TRIBUTIL O-ACETILCRILATO.ÀREA
E30235010 | Hemostàtics absorbibles d'origen vegetal | HEMOSTÀTIC/GASA HEMOSTÀTICA DE CEL·LULOSA OXIDADA, DE COTÓ 100% SENSE VISCOSA, ABSORBIBLE, NO REGENERADA, BACTERIOSTATICA, RETALLABLE. MIDES APROXIMADES: 1,25X5 CM. HEMOSTÀSIA: 2 MINUTS, ABSORCIÓ 96 HORES. ESTÈRIL, ATÒXIC I APIRÒGEN.
E30235010 | Hemostàtics absorbibles d'origen vegetal | HEMOSTÀTIC/GASA HEMOSTÀTICA DE CEL·LULOSA OXIDADA, DE COTÓ 100% SENSE VISCOSA, ABSORBIBLE, NO REGENERADA, BACTERIOSTATICA, RETALLABLE. MIDES APROXIMADES: 10X20 CM. HEMOSTÀSIA: 2 MINUTS, ABSORCIÓ 96 HORES. ESTÈRIL, ATÒXIC I APIRÒGEN.
E30235010 | Hemostàtics absorbibles d'origen vegetal | HEMOSTÀTIC/GASA HEMOSTÀTICA DE CEL·LULOSA OXIDADA, DE COTÓ 100% SENSE VISCOSA, ABSORBIBLE, NO REGENERADA, BACTERIOSTATICA, RETALLABLE. MIDES APROXIMADES: 5X35 CM. HEMOSTÀSIA: 2 MINUTS, ABSORCIÓ 96 HORES. ESTÈRIL, ATÒXIC I APIRÒGEN.
E30224020 | Adhesius tissulars no absorbibles | ADHESIU TISSULAR CUTANI, SINTÈTIC, NO ABSORBIBLE PER A TANCAMENT DE PELL, ÚS EXTERN, TEMPS ASSECAT 10-15SEG., BACTERIOSTÀTIC, VIAL MONODOSI 0,5 ML AMB APLICADOR DE PRECISIÓ. COMPOSICIÓ: N-BUTYL CIANOACRILAT I 2 OCTIL. ESTÈRIL.
E30224050 | Accessoris per a aplicació | CATÈTER/DISPOSITIU/SISTEMA APLICADOR,DE 2 CANALS,PER L'APLICACIÓ CONTROLADA DE 2 LIQUIDS MITJANÇANT AIRE,AMB REGULADOR DE FLUXE.MIDES: APLICADOR 14CM,CABLE DE 36CM DE LLARGÀRIA,DI 0,5MM,D.E 17MM.ESTÈRIL. D'UN SOL ÚS.COMPATIBLE AMB SEGELLADOR DURASEAL
E30235030 | Hemostàtics absorbibles de gelatina | HEMOSTÀTIC REABSORBIBLE (4-6 SETMANES) D'ESCUMAGELATINA POROSA I FLEXIBLE D'ORIGEN ANIMAL, NO IRRITANT, PER A UTILITZACIÓ LOCAL, EN SANGRAT CAPIL.LAR, VENÒS O ARTERIAL EN INTERVENCIONS QUIRÚRGIQUES. MIDES: 8CM D'AMPLADA, 5CMLLAR
E30224050 | Accessoris per a aplicació | DISPOSITIU D'APLICACIÓ/APLICADOR/PUNTES D'APLICACIÓ PER A A ÚS AMB MATRIU HEMOSTÀTICA FLOSEAL 14CM, AMB DOS COMPONENTS: UNA PUNTA MALEABLE AMB CONNECTOR LUER BLAU FOSC I PUNTA RETALLABLE AMB CONNECTOR LUER TRANSPARENT,ESTÈRIL.
E30224040 | Coles quirúrgiques sintètiques | EQUIP SEGELLADOR/ADHESIU QUIRÚRGIC VASCULAR,ABSORBIBLE,SINTÈTIC,COMPOSICIÓ:1-SOLUCIÓ D'ACID POLETILENGLICOL I TRILISINA AMINA I 1-SOLUCIÓ TAMPÓBORAT,BIOCOMPATIBLE,COLOR BLAU.TEMPS D'ABSORCIÓ 7DIAS.AMB XERINGA5ML I APLICADOR.ESTÈ
E30235010 | Hemostàtics absorbibles d'origen vegetal | HEMOSTÀTIC/GASA HEMOSTÀTICA DE CEL·LULOSA OXIDADA, DE COTÓ 100% SENSE VISCOSA, ABSORBIBLE, NO REGENERADA, BACTERIOSTATICA, RETALLABLE. MIDES APROXIMADES: 5X7 CM. HEMOSTÀSIA: 2 MINUTS, ABSORCIÓ 96 HORES. ESTÈRIL, ATÒXIC I APIRÒGEN.
E30224040 | Coles quirúrgiques sintètiques | SEGELLADOR/COLA QUIRÚRGICA 6ML HIDROGEL ABSORBIBLE EN AUTOSPRAI AMB DOS VIALS POLIETILENGLICOL/POLIETILENEIMINA, SINTÈTIC, NO HEMOSTATIC, AMB CÀNULA DE 170MM +/-10MM PER INTERVENCIONS QUIRÚRGIQUES DE COLUMNA. ESTÈRIL
E30224050 | Accessoris per a aplicació | APLICADOR-PULVERITZADOR DUPLOSPRAY MIS DE 5MM-30CM PER A SEGELLADOR QUIRURGIC SINTETIC COSEAL (POLIETILENGLICOL) PER A TORACOSCOPIES. APLICADOR ENDOSCÌOPIC ASSISTIT PER GAS.
E30235020 | Hemostàtics absorbibles d'origen animal | HEMOSTÀTIC ABSORBIBLE DE COL·LÀGEN BIOLOGIC , LIOFILITZAT D'ORIGEN ANIMAL, NO HIDROSOLUBLE I ESTABLE EN MITJA LIQUID . FIBRES DE ALTA DENSITAT >/= 220MG PER 10CM2. MIDES APROX.: 5 X 8 CM. ESTÈRIL, ATÒXIC I APIRÒGEN.
E30224020 | Adhesius tissulars no absorbibles | ADHESIU TISSULAR CUTANI, SINTÈTIC, NO ABSORBIBLE PER A TANCAMENT DE PELL, D'US EXTERN, HISTOCOMPATIBLE, BACTERIOSTÀTIC, VIAL/TUB DE 0,7 ML AMB 2 TIPUS D´APLICACIÓ. COMPOSICIÓ: N-BUTIL CIANOACRILAT) I 2 OCTIL CIANOACRILAT. ESTÈRIL.
E30235050 | Hemostàtics no absorbibles | HEMOSTÀTIC EN POLS FORMA CARTUTX NO ABSORVIBLE DE 3GR, AMB DISPOSITIU PER L¿APLICACIÓ DE L¿HEMOSTÀTIC EN HERRÀGIES DIGESTIVES DE CATÈTER DE 8F X 220CM +/-10CM
E30236030 | Antiadherents de teixits | GEL ANTIADHERENT INTRAUTERÍ DE HIALURAT, TRANSPARENT, VISCOELÀSTIC, PRECARREGAT EN XERINGA DE 5ML AMB CÀNULA. ESTÈRIL
E30235010 | Hemostàtics absorbibles d'origen vegetal | HEMOSTÀTIC ESTRUCTURA FIBRIL.LAR ABSORBIBLE DE CEL·LULOSA OXIDADA-REGENERADA, BACTERICIDA. MIDES APROXIMADES: 5 X 10 CM. TEMPS HEMOSTÀSIA 1-3MIN. ESTÈRIL, ATÒXIC I APIRÒGEN.
E30235010 | Hemostàtics absorbibles d'origen vegetal | HEMOSTÀTIC ESTRUCTURA FIBRIL.LAR ABSORBIBLE DE CEL·LULOSA OXIDADA-REGENERADA, BACTERICIDA . MIDES APROXIMADES: 2,5 X 5 CM. TEMPS HEMOSTÀSIA 1-3MIN. ESTÈRIL, ATÒXIC I APIRÒGEN.
E30235010 | Hemostàtics absorbibles d'origen vegetal | HEMOSTÀTIC ESTRUCTURA FIBRIL.LAR ABSORBIBLE DE CEL·LULOSA OXIDADA-REGENERADA, BACTERICIDA. MIDES APROXIMADES: 10 X 10 CM. TEMPS HEMOSTÀSIA 1-3MIN. ESTÈRIL, ATÒXIC I APIRÒGEN.
E30235010 | Hemostàtics absorbibles d'origen vegetal | HEMOSTÀTICS EN POLS 100% ORIGEN VEGETAL, POLS PURIFICATS DE MIDÓ, ABSORBIBLES TOTALMENT EN 48H. 3GR. APLICADOR ENDOSCÒPIC DIÀMETRE 2,5MM I 2400MM +/-10MM DE LLARGÀRIA AMB BOMBA I FILTRE. ESTÈRIL.
E30224040 | Coles quirúrgiques sintètiques | POLS HEMOSTÀTIC DERIVAT DEL MIDÓ AMB APLICADOR ANTIREFLUX AMB CÀMARA PER BARREAJA DE POLS I AIRE, PEL CONTROL D¿HEMORRÀGIES, TOTALMENT REABSORBIBLE, COMPATIBLE AMB SISTEMA DE COMPRESSOR ENDOCLOT AIR O EQUIVALENT
E30224050 | Accessoris per a aplicació | CATÈTER APLICADOR COMPATIBLE AMB SISTEMA HEMOSTÀTIC ENDOCLOT AIR ADHESIVE O EQUIVALENT
E30224040 | Coles quirúrgiques sintètiques | HEMOSTÀTIC QUIRÚRGIC D¿HIDROGEL ABSORBIBLE, D¿ORIGEN SINTÈTIC EN XERINGA PRECARREGADA DE 3ML.
E30224050 | Accessoris per a aplicació | APLICADOR-NEBULITZADOR DE GOTES (0,0125ML/GOTA-12,5MG), LAPAROSCÒPIA. CÀNULA FUNCIONAL 15CM+/-2CM PER 60 GOTES. COMPATIBLE AMB ADHESIU GLUBRAN 2 O EQUIV
E30224050 | Accessoris per a aplicació | APLICADOR ENDOSCÒPIC CORBAT DE Ø 4,3MM , LLARG 10CM, PUNTA ATRAUMÀTICA,PER A SISTEMA HEMOSTÀTIC FLOSEAL O EQUIVALENT. UN SOL ÚS
E30235030 | Hemostàtics absorbibles de gelatina | HEMOSTÀTIC ABSORBIBLE EN FORMA DE CUBS D'ESPONJA DE GELATINA D'ORIGEN PORCÍ. PRECARREGAT EN XERINGA DE 10ML X 100MG. MIDA DELS CUBS: 5MM. ESTÈRIL.
E30235030 | Hemostàtics absorbibles de gelatina | HEMOSTÀTIC ABSORBIBLE EN FORMA DE CUBS D'ESPONJA DE GELATINA D'ORIGEN PORCÍ. PRECARREGAT EN XERINGA DE 10ML X 100MG. MIDA DELS CUBS: 2,5MM. ESTÈRIL.
E30235050 | Hemostàtics no absorbibles | APÒSIT HEMOSTÀTIC RECOBERT DE CAOLÍN, AMB MARQUES RADIOOPACAS. MIDA 3,8X3,8CM. LLIURE DE LÀTEX. ESTÈRIL.
E30224050 | Accessoris per a aplicació | SISTEMA HEMOSTÀTIC POLISACÀRID AMB CATÈTER ENDOSCÒPIC, LLARGÀRIA 2,3M +/-25CM AMB ENTRADA CONNEXIÓ DE FONT DE GAS I ENTRADA DE PARTÍCULAS DE POLÍMER MODIFICADAS I ABSORBIBLES. PRESENTACIÓ 2G PER HEMOSTÀSIA EN PROCEDIMENTS ENDOSCÒPICS.
E30224050 | Accessoris per a aplicació | APLICADOR ENDOSCÒPIC PER TRÒCARS DEØ 5MM O MÉS,LLARG 410MM,DOS COMPONENTS(CÀNULA I OBTURADOR) PER A SISTEMA HEMOSTÀTIC FLOSEAL O EQUIVALENT.LLIURE DE LÀTEX,ESTÈRIL, UN SOL ÚS
E30235040 | Accessoris per a hemostàtics | EQUIP PER A LA OBTENCIÓ DE FIBRINA AUTÒLOGA EN CIRURGIA OBERTA: RECIPIENT RECOLECTOR AMB LÍNIA DE CONN LUER, APLICADOR ENDOSCÒPIC EN CIRURGIA OBERTA,REACTIUS, XERINGA, AGULLA, TAP, TUB I LÍNIA A PACIENT I TIRA REACTIVA, COMP AMB SIST VIVOSTAT O EQUIV
E30224020 | Adhesius tissulars no absorbibles | ADHESIU TISSULAR CUTANI, SINTÈTIC, NO ABSORBIBLE PER A TANCAMENT DE PELL, ÚS EXTERN, HISTOCOMPATIBLE., BACTERIOSTÀTIC, VIAL MONODOSI 0,35 ML AMB APLICADOR DE LLÀGRIMA. COMPOSICIÓ: 2-OCTIL CIANOCRILAT. AMB COLORANT. ESTÈRIL.(B*)BAIXA_ESTUDI GERÈNCIA
E30235010 | Hemostàtics absorbibles d'origen vegetal | HEMOSTÀTIC EN MALLA ABSORBIBLE DE CEL·LULOSA OXIDADA-REGENERADA BACTERICIDA, ABSORCIÓ TOTAL 7-14 DIES PER INTERVENCIONS NEUROCIRUGIA. MIDES APROXIMADES: 10 X 20 CM. ESTÈRIL, ATÒXIC I APIRÒGEN.
E30235030 | Hemostàtics absorbibles de gelatina | HEMOSTÀTIC ABSORBIBLE ( 28 DIAS ) PEGAT COMPOST DE CEL.LULOSA OXIDADA AMB SALS TAMPÓ, TRISILINA I POLIETILENGLICOL. MIDA 5X10CM (50CM2). ESTÈRIL. UN SOL ÚS.
E30235010 | Hemostàtics absorbibles d'origen vegetal | HEMOSTÀTIC TIPUS LAMINA DE TEXIT ABSORBIBLE DE CEL·LULOSA OXIDADA-REGENERADA, BACTERICIDA I SUTURABLE PER INTERVENCIONS NEUROCIRUGIA. MIDES APROXIMADES: 7,5 X 10 CM. ESTÈRIL, ATÒXIC I APIRÒGEN.
E30236030 | Antiadherents de teixits | GEL ANTIADHERENT ABSORBIBLE (30DIES) COMPOST PER POLÍMERS SINTÈTICS DE OPE, CMC, CL2CA I CLNA, VISCÓS, TRANSPARENT, EN XERINGA DE 3ML L-L I PUNTA APLICADORA L-L. ESTÈRIL
E30236030 | Antiadherents de teixits | GEL ANTIADHERENT DE DOBLE ACCIÓ PER A TOT TIPUS DE TEIXITS (ESPECIALMENT TENDINÓS I / O NERVIÓS), DE GELATINA D'ORIGEN PORCÍ, XERINGA DE 3GR, ABSORBIBLE, ESTÈRIL.
E30224040 | Coles quirúrgiques sintètiques | ADHESIU TISSULAR CUTANI, SINTÈTIC, AMB COLORANT, NO ABSORBIBLE AMB APLICADOR PER FIXACIÓ DE MALLA EN LAPAROSCÒPIA. VIAL 0,5 ML. COMPOSICIÓ: N BUTIL 2-CIANOCRILAT. ESTÈRIL
E30224040 | Coles quirúrgiques sintètiques | SEGELLADOR/COLA DURAMADRE QUIRÚRGICA 3ML SINTÈTICA ABSORBIBLE DE POLIETILENGLICOL, ANTIADHERENT, NO HEMOSTÀTIC. PER A COLUMNA. EQUIP COMPOST : 2 XERINGUES PREENSAMBLADES I 3PUNTES APLICADORES. ESTÈRIL
E30236030 | Antiadherents de teixits | GEL ANTIADHERENT ABSORBIBLE D'ESTRUCTURA TENDINOSA DE COLÀGEN, D'ORIGEN BOVÍ, XERINGA DE 3CC. ESTÈRIL.
E30224050 | Accessoris per a aplicació | TUB CONNEXIÓ-LÍNIA PROLONGADORA DE MITJA PRESSIÓ, DE POLIETILÈ, DE 30CM+/-5CM DE LONGITUD, DI DE 1,70MM X 3,17MM DE, AMB CONNEXIONS METÀLIQUES LUER-LOCK, NO LÀTEX, ESTÈRIL,INDIVIDUAL,1ÚS. COMP/SEGELLADOR QUIRÚRGIC SAP 30031591(B*)BAIXA_ESTUDI GERÈNCIA
E30224040 | Coles quirúrgiques sintètiques | SEGELLADOR/COLA DURAMADRE QUIRÚRGICA 5ML SINTÈTICA ABSORBIBLE DE POLIETILENGLICOL, ANTIADHERENT, NO HEMOSTÀTIC. PER A CRANI. EQUIP COMPOST : 2 XERINGUES PREENSAMBLADES I 3PUNTES APLICADORES. ESTÈRIL
E30236030 | Antiadherents de teixits | GEL ANTIADHERENT ABSORBIBLE DE HIALURAT PUR 100% PER LAPAROSCÒPIA / HISTEROSCÒPIA, COMPOST D'1 XERINGA DE 10 ML (40 MG DE GEL ESTÈRIL ACP / ML). S'INCLOU, PER A LA SEVA APLICACIÓ, UNA CÀNULA DE 5 CM DE LONGITUD EN ENVÀS INDIVIDUAL.ESTÉRIL.
E30224040 | Coles quirúrgiques sintètiques | SEGELLADOR/ADHESIU DE ETILACETAT PER EMPELTS I MICROEMPELTS EN FORMAT SPRAI. SEMIPERMEABLE. INCOLOR. ESTÈRIL
E30224050 | Accessoris per a aplicació | APLICADOR-NEBULITZADOR DE GOTES(0,0125ML/GOTA-12,5MG), LAPAROSCÒPIA.COMPOST: CÀNULA ACER INOXIDABLE DE DIÀMETRE 5MM, LLARG 355MM I APLICADOR FLEXIBLE, PER 50 GOTES. COMPATIBLE AMB ADHESIU GLUBRAN 2 O EQUIV
E30224050 | Accessoris per a aplicació | APLICADOR PUNTA DE POLIPROPILÈ ADAPTABLE A ROSCA ALS DIFERENTS TIPUS D'AMPOLLAS GLUBRAN 2 O EQUIVALENT
E30236030 | Antiadherents de teixits | MEMBRANA ESTÈRIL,REABSORBIBLE,TRANSLLÚCIDA,DE HIALURONAT DE SODI I CARBOXIMETILCEL.LULOSA PER A LA PREVENCIÓ D'ADHERÈNCIES
E30235010 | Hemostàtics absorbibles d'origen vegetal | HEMOSTÀTICS EN POLS 100% ORIGEN VEGETAL, POLS DE CEL.LULOSA REGENERADA OXIDADA, BACTERICIDA, ABSORBIBLE. PRESENTACIÓ EN POLS DE 3 GR
E30224050 | Accessoris per a aplicació | APLICADOR ENDOSCÒPIC PER A HEMOSTÀTIC EN POLS, RÍGID AMB PUNTA INTERNA FLEXIBLE, COMPATIBLE AMB SURGICEL POWDER O EQUIVALENT. ESTÈRIL
E30224040 | Coles quirúrgiques sintètiques | SEGELLADOR ADHESIU SINTÈTIC HIDROGEL, REABSORBIBLE EN 30 DIES, TRANSPARENT. PRESENTACIÓ XERINGA PRECARREGADA DE 5ML. ESTÈRIL.
E30224020 | Adhesius tissulars no absorbibles | ADHESIU TISSULAR CUTANI, SINTÈTIC, NO ABSORBIBLE PER A TANCAMENTPELL, D'US EXTERN, HISTOCOMPATIBLE, BACTERIOSTÀTIC, D'ALTA VISCOSITAT, VIALA/PUNTAPRECISIÓ/DISPOSITIUAPLICACIÓ TIPUS LLAPIS0,7 ML. COMPOSICIÓ: 2-OCTIL CIANOCRILAT.
E30224050 | Accessoris per a aplicació | APLICADOR-NEBULITZADOR DE GAS I COLA-ADHESIU SINTETIC QUIRURGIC (NEBULITZACIONS), LAPAROSCÒPIA.COMPOST: BOMBA D'ACER PER A GAS , CATÈTER FLEXIBLE DE DIÀMETRE 2MM I LLARG 5CM +/-1CM,CONTENIDOR PER LA XERINGA AMB L'ADHESIU. COMP ADHESIU GLUBRAN 2 O EQUIV
E30235050 | Hemostàtics no absorbibles | APÒSIT HEMOSTÀTIC RECOBERT DE CAOLÍN, AMB MARQUES RADIOOPACAS. MIDA 10X10CM. LLIURE DE LÀTEX. ESTÈRIL.
E30235030 | Hemostàtics absorbibles de gelatina | HEMOSTÀTIC ABSORBIBLE EN FORMA DE CUBS D'ESPONJA DE GELATINA D'ORIGEN PORCÍ. PRECARREGAT EN XERINGA DE 10ML X 50MG. MIDA DELS CUBS: 2,5MM. ESTÈRIL.
E30235030 | Hemostàtics absorbibles de gelatina | HEMOSTÀTIC ABSORBIBLE EN FORMA DE CUBS D'ESPONJA DE GELATINA D'ORIGEN PORCÍ. PRECARREGAT EN XERINGA DE 10ML X 50MG. MIDA DELS CUBS: 5,0MM. ESTÈRIL.
E30235020 | Hemostàtics absorbibles d'origen animal | HEMOSTÀTIC ABSORBIBLE DE COL·LAGEN BIOLOGIC D'ORIGEN ANIMAL,NO HIDROSOLUBLE,ESTABLE EN MITJA LÍQUID.MIDA 3,5X3,5X0,1CM,ESTRUCTURA MICROFIBRILAR/SAL D'ÀCID HLDROCLÒRIC PARCIAL,FIBROSA,ESTÈRIL I SECA EN FULLES PRENSADES ORIGEN BOBÍ (NEUROCIRURGIA)
E30224050 | Accessoris per a aplicació | DISPOSITIU D'APLICACIÓ/APLICADOR ENDOSÒPIC AMB PUNTA MALEABLE I MÀNEC ERGONÒMIC PER L¿ADMINISTRACIÓ DE LA MATRIU HEMOSTÀTICA FLOSEAL 5ML.
E30224040 | Coles quirúrgiques sintètiques | SEGELLADOR ADHESIU SINTÈTIC HIDROGEL, REABSORBIBLE EN 30 DIES, TRANSPARENT. PRESENTACIÓ XERINGA PRECARREGADA DE 3ML. ESTÈRIL.(B*)BAIXA_ESTUDI GERÈNCIA
E30224050 | Accessoris per a aplicació | APLICADOR ENDOSCÓPIC, MIDA DEL CATÈTER 2200MM/2,8MM, COMPATIBLE AMB HEMOSTÀTIC PURASTAT.
E30235050 | Hemostàtics no absorbibles | APÒSIT HEMOSTÀTIC NO ABSORBIBLE DE TEIXIT NO TEIXIT AMB ALGINAT DE CALCI, PER A PUNCIONS VASCULARS. MIDA 5X5CM +/-0,5CM
E30224020 | Adhesius tissulars no absorbibles | ADHESIU TISSULAR CUTANI, SINTÈTIC, NO ABSORBIBLE PER A TANCAMENT DE PELL, D'US EXTERN, HISTOCOMPATIBLE, BACTERIOSTÀTIC, VIAL 0,5 ML AMB APLICADOR.COMPOSICIÓ: EXTRUCTURA POLIMERICA DE NBCA(N-BUTIL 2 CIANOACRILAT) OCA (2 OCTIL CIANOACRILAT).ESTÈRIL.
E30224050 | Accessoris per a aplicació | APLICADOR-NEBULITZADOR DE GAS I COLA-ADHESIU SINTETIC QUIRURGIC (NEBULITZACIONS), LAPAROSCÒPIA.COMPOST: BOMBA D'ACER PER A GAS AMB 1-TUB AMB ESPITA , CATÈTER DE 5FX33CM,CONTENIDOR PER LA XERINGA AMB L'ADHESIU. COMPATIBLE AMB ADHESIU GLUBRAN 2 O EQUIV
E30235010 | Hemostàtics absorbibles d'origen vegetal | HEMOSTÀTICS EN POLS 100% ORIGEN VEGETAL, POLS PURIFICATS DE MIDÓ, ABSORBIBLES TOTALMENT EN 48H. APLICADOR DE 5 GR
E30224020 | Adhesius tissulars no absorbibles | ADHESIU TISSULAR CUTANI, SINTÈTIC, NO ABSORBIBLE PER A TANCAMENT DE PELL, D'US EXTERN, HISTOCOMPATIBLE, BACTERIOSTÀTIC, UNIDOSI. FLASCÓ DE 0,5ML. COMPOSICIÓ: N-BUTYL-2-CIANOACRILAT. ESTÈRIL. BLAU
E30235010 | Hemostàtics absorbibles d'origen vegetal | HEMOSTÀTICS EN POLS 100% ORIGEN VEGETAL, POLS PURIFICATS DE MIDÓ, ABSORBIBLES TOTALMENT EN 48H. APLICADOR LAPAROSCOPIC DE 3 GR
E30235030 | Hemostàtics absorbibles de gelatina | HEMOSTÀTIC REABSORBIBLE (3-4 SETMANES) D'ESCUMAGELATINA POROSA I FLEXIBLE D'ORIGEN ANIMAL: PORCÍ, PER A UTILITZACIÓ EN SANGRAT EN INTERVENCIONS QUIRÚRGIQUES. TEMP D'HEMOSTASI <1MINUT. MIDES: 8CM D'AMPLADA, 5CMLLARG I 4 MMGRUIX.E
E30235030 | Hemostàtics absorbibles de gelatina | HEMOSTÀTIC REABSORBIBLE (3-4 SETMANES) D'ESCUMAGELATINA POROSA I FLEXIBLE D'ORIGEN ANIMAL: PORCÍ, PER A UTILITZACIÓ EN SANGRAT EN INTERVENCIONS QUIRÚRGIQUES. TEMP D'HEMOSTASI <1MINUT. MIDES: 12,5CM D'AMPLADA, 8CMLLARG I 4 MMGRUI
E30224050 | Accessoris per a aplicació | EQUIP HEMOSTATIC COMPOST PER PER: 1-PISTOLA, 2-CATÈTERS DE 10F I 220 CM, CARTUIX DE C02 I PARTÍCULES DE POLS HEMOSTÀTIQUES D'ORIGEN MINERAL. CANAL D'ACCESORIS MÍNIM 3,7 MM.
E30235050 | Hemostàtics no absorbibles | HEMOSTÁTIC NO ABSORBIBLE PER A OSSOS, FORMAT PER COPOLÍMERS D´ÒXID D´AQUILÈ, SOLUBLE EN AIGUA. ESTÉRIL. UN SOL ÚS. CAIXA DE 12 UNITATS(B*)BAIXA_ESTUDI GERÈNCIA
E30235010 | Hemostàtics absorbibles d'origen vegetal | HEMOSTÀTIC ESTRUCTURA FIBRIL.LAR ABSORBIBLE DE CEL·LULOSA OXIDADA-REGENERADA, BACTERICIDA, NO MALLADA PER INTERVENCIONS QUIRÚRGIQUES I LAPAROSCOPIA. MIDES APROX 5X10CM. ESTÈRIL, ATÒXIC I APIRÒGEN.
E30224050 | Accessoris per a aplicació | EQUIP HEMOSTATIC COMPOST PER PER: 1-PISTOLA, 2-CATÈTERS DE 7F I 220 CM, CARTUIX DE C02 I PARTÍCULES DE POLS HEMOSTÀTIQUES D'ORIGEN MINERAL. CANAL D'ACCESORIS MÍNIM 2,8 MM.
E30235030 | Hemostàtics absorbibles de gelatina | HEMOSTÀTIC ABSORBIBLE (3-5 SETMANES) EN LÀMINA TIPUS ESPONJA DE GELATINA D'ORIGEN PORCÍ. MIDES APROXIMADES:20 CM X 7 CM X 0,05 CM . ESTÈRIL .CAIXA DE 100 LÀMINES ESPONJA
E30235020 | Hemostàtics absorbibles d'origen animal | HEMOSTÀTIC ABSORBIBLE DE COL·LÀGEN BIOLÒGIC D'ORIGEN ANIMAL, NO HIDROSOLUBLE I ESTABLE EN MITJÀ LÍQUID, AMB 2-CARES: 1-CARA AMB IMPREGNACIÓ ADHERENT/SEGELLANT I ALTRE DE NO APLICACIÓ HEMOSTATICA. MIDES APROXIMADES: LÀMINA DE 4,5 X 4,5CM. ESTÈRIL
E30235010 | Hemostàtics absorbibles d'origen vegetal | HEMOSTÀTIC ESTRUCTURA FIBRIL.LAR ABSORBIBLE DE CEL·LULOSA OXIDADA NO REGENERADA, BACTERICIDA . MIDES APROXIMADES: 5 X 7,5 CM. ESTÈRIL, ATÒXIC I APIRÒGEN.
E30224040 | Coles quirúrgiques sintètiques | SEGELLADOR/COLA QUIRÚRGICA SINTÈTICA, BIO-ABSORBIBLE I BIO-COMPATIBLE, PER A PREVENCIÓ DE FIBROSI POST-QUIRURGICA EN INTERVENCIONS EN CIRUGIA ESPINAL. COMPOSICIÓ: CARBOXI-METIL-CEL·LOSA, OXID DE POLIETILE I CLORUR DE CA. ESTÈRIL(B*)BAIXA_ESTUDI GERÈNCIA
E30224030 | Segelladors quirúrgics absorbibles | GELATINA FLUIDA HEMOSTÀTICA ABSORBIBLE DE ORIGEN PORCÍ AMB TROMBINA (2000UI TROMBINA HUMANA LIOFILITZADA), EN XERINGA DE 8ML AMB UNA CÀNULA FLEXIBLE I UNA RETALLABLE. TEMPS D´HEMOSTÀSIA 60SEG. ESTÈRIL
E30235010 | Hemostàtics absorbibles d'origen vegetal | HEMOSTÀTIC ESTRUCTURA FIBRIL.LAR ABSORBIBLE DE CEL·LULOSA OXIDADA NO REGENERADA, BACTERICIDA . MIDES APROXIMADES: 5 X 10 CM. ESTÈRIL, ATÒXIC I APIRÒGEN.
E30224040 | Coles quirúrgiques sintètiques | SEGELLADOR/COLA QUIRÚRGICA SINTÈTICA REABSORBIBLE CIANOACRÍLICA, PER A ÚS INTERN I EXTERN EN CIRURGIA TRADICIONAL/LAPAROSCÒPICA I EMBOLITZACIÓ ENDOVASCULAR. VIAL MONODOSI 1 ML. APLICACIÓ GOTA A GOTA I PER DIFUSIÓ EN ESPRAI.ESTÈRIL.
E30235040 | Accessoris per a hemostàtics | FILTRE PER A CONCENTRAT PLAQUETARI / FACTORS DE CREIXEMENT VIVOSTAT
E30235030 | Hemostàtics absorbibles de gelatina | HEMOSTÀTIC REABSORBIBLE D'ESCUMA DE GELATINA POROSA D'ORIGEN ANIMAL COMPRIMIDA, NO IRRITANT, EN FORMA ANTÒMICA/CILINDRICA, PER A UTILITZACIÓ ANAL. MIDES APROXIMADES: 30MM X 8 CM. ESTÈRIL. COMPATIBLE AMB EQUIP CIRURGIA HEMORROIDAL THD 800065 I EQUIVALENT
E30235020 | Hemostàtics absorbibles d'origen animal | HEMOSTÀTIC ABSORBIBLE DE COL·LÀGEN BIOLÒGIC D'ORIGEN ANIMAL, NO HIDROSOLUBLE I ESTABLE EN MITJÀ LÍQUID, AMB 2-CARES: 1-CARA AMB IMPREGNACIÓ ADHERENT/SEGELLANT I ALTRE DE NO APLICACIÓ HEMOSTATICA. MIDES APROXIMADES: LÀMINA DE 4,5 X 9,0CM. ESTÈRIL
E30041030 | Amplaz | CATÈTER ANGIOGRÀFIC/DIAGNÒSTIC ACTP CORBA AMPLATZ ESQUERRA 3 (AL 3),Ø5.2FX100CM,SENSE RECOBRIMENT HIDROFÍLIC,TRENAT,SENSE ORIFICIS,PRESSIÓ MÀXIMA RECOMANADA 1200PSI,PER A GUIA 0,038"/0,97MM,ESTÈRIL,1ÚS.SUPER TORQUE PLUS,REF:533-544
E30041030 | Amplaz | CATÈTER ANGIOGRÀFIC/DIAGNÒSTIC ACTP CORBA AMPLATZ ESQUERRA 1 (AL 1),Ø6FX100CM,SENSE RECOBRIMENT HIDROFÍLIC,TRENAT,SENSE ORIFICIS,PRESSIÓ MÀXIMA RECOMANADA 1200PSI,PER A GUIA 0,038"/0,97MM,ESTÈRIL,1ÚS.SUPER TORQUE PLUS,REF:533-545
E30041030 | Amplaz | CATÈTER ANGIOGRÀFIC/DIAGNÒSTIC ACTP CORBA AMPLATZ ESQUERRA 2 (AL 2),Ø6FX100CM,SENSE RECOBRIMENT HIDROFÍLIC,TRENAT,SENSE ORIFICIS,PRESSIÓ MÀXIMA RECOMANADA 1200PSI,PER A GUIA 0,038"/0,97MM,ESTÈRIL,1ÚS.SUPER TORQUE PLUS,REF:533-546
E30041030 | Amplaz | CATÈTER ANGIOGRÀFIC/DIAGNÒSTIC ACTP CORBA AMPLATZ DRETA 1 MODIFICADA (AR 1 MOD),Ø6FX100CM,SENSE RECOBRIMENT HIDROFÍLIC,TRENAT,SENSE ORIFICIS,PRESSIÓ MÀXIMA RECOMANADA 1200PSI,PER A GUIA 0,038"/0,97MM,ESTÈRIL,1ÚS.INFINITI,REF:534-641T
E30041020 | Judkins | CATÈTER ANGIOGRÀFIC/DIAGNÒSTIC ACTP CORBA JUDKINS ESQUERRA 4 (JL 4),Ø5.2FX100CM,SENSE RECOBRIMENT HIDROFÍLIC,TRENAT,SENSE ORIFICIS,PRESSIÓ MÀXIMA RECOMANADA 1200PSI,PER A GUIA 0,038"/0,97MM,ESTÈRIL,1ÚS.SUPER TORQUE PLUS,REF:533-553
E30041010 | Multiús | CATÈTER ANGIOGRÀFIC/DIAGNÒSTIC ACTP CORBA N.I.H.,Ø5.2FX65CM,SENSE RECOBRIMENT HIDROFÍLIC,TRENAT,SENSE ORIFICIS,PRESSIÓ MÀXIMA RECOMANADA 1200PSI,PER A GUIA 0,038"/0,97MM,ESTÈRIL,1ÚS.SUPER TORQUE PLUS,REF:533-525
E30041020 | Judkins | CATÈTER ANGIOGRÀFIC/DIAGNÒSTIC ACTP CORBA JUDKINS ESQUERRA 5 (JL 5),Ø5.2FX100CM,SENSE RECOBRIMENT HIDROFÍLIC,TRENAT,SENSE ORIFICIS,PRESSIÓ MÀXIMA RECOMANADA 1200PSI,PER A GUIA 0,038"/0,97MM,ESTÈRIL,1ÚS.SUPER TORQUE PLUS,REF:533559
E30041020 | Judkins | CATÈTER ANGIOGRÀFIC/DIAGNÒSTIC ACTP CORBA JUDKINS ESQUERRA 5 (JL 5),Ø6FX100CM,SENSE RECOBRIMENT HIDROFÍLIC,TRENAT,SENSE ORIFICIS,PRESSIÓ MÀXIMA RECOMANADA 1200PSI,PER A GUIA 0,038"/0,97MM,ESTÈRIL,1ÚS.SUPER TORQUE PLUS,REF:533-622
E30041020 | Judkins | CATÈTER ANGIOGRÀFIC/DIAGNÒSTIC ACTP CORBA JUDKINS DRETA 4 (JR 4),Ø5.2FX100CM,SENSE RECOBRIMENT HIDROFÍLIC,TRENAT,SENSE ORIFICIS,PRESSIÓ MÀXIMA RECOMANADA 1200PSI,PER A GUIA 0,038"/0,97MM,ESTÈRIL,1ÚS.SUPER TORQUE PLUS,REF:533-552
E30041020 | Judkins | CATÈTER ANGIOGRÀFIC/DIAGNÒSTIC ACTP CORBA JUDKINS DRETA 5 (JR 5),Ø5.2FX100CM,SENSE RECOBRIMENT HIDROFÍLIC,TRENAT,SENSE ORIFICIS,PRESSIÓ MÀXIMA RECOMANADA 1200PSI,PER A GUIA 0,038"/0,97MM,ESTÈRIL,1ÚS.SUPER TORQUE PLUS,REF:533-558
E30041020 | Judkins | CATÈTER ANGIOGRÀFIC/DIAGNÒSTIC ACTP CORBA JUDKINS DRETA 3.5 (JR 3.5),Ø6FX100CM,SENSE RECOBRIMENT HIDROFÍLIC,TRENAT,SENSE ORIFICIS,PRESSIÓ MÀXIMA RECOMANADA 1200PSI,PER A GUIA 0,038"/0,97MM,ESTÈRIL,1ÚS.SUPER TORQUE PLUS,REF:533-619
E30034010 | Catèters guia Judkins | CATÈTER GUIA P/INTERV CORONARI Ø6FX100CM,MALLAT ACER INOX,Ø INTERN0,070",COMPATIBLE AMB GUIES 0,038"(0,97MM),ZONA DISTAL FLEXIBLE,CORBA JUDKINS ESQUERRA 3 (JL 3),SENSE RECOBRIMENT HIDROFÍLIC,ESTÈRIL.VISTA BRITE,REF:670-000-00
E30041030 | Amplaz | CATÈTER ANGIOGRÀFIC/DIAGNÒSTIC ACTP CORBA AMPLATZ ESQUERRA 2 (AL 2),Ø5FX100CM,SENSE RECOBRIMENT HIDROFÍLIC,TRENAT,SENSE ORIFICIS,PRESSIÓ MÀXIMA RECOMANADA 1200PSI,PER A GUIA 0,038"/0,97MM,ESTÈRIL,1ÚS.INFINITI,REF:534-546T
E30041100 | Corbes especials | CATÈTER ANGIOGRÀFIC PER INTERVENCIONISME CORONARI PERCUTANI DE DIAGNÒSTIC PER CORONARIGRAFIA D'ALT FLUXE,TIPUS WILLIAMS,MALLA D'ACER I NYLO, 6F,CORBA CORONARIA DRETA, PER GUIA DE 0,038", LONG 100CM+/-5CM.LIMIT PRESSIÓ 1200PSI.ESTÈRIL,TIPUS INFINITY O EQU
E30034020 | Catèters guia Amplaz | CATÈTER GUIA P/INTERV CORONARI Ø6FX100CM,MALLAT ACER INOX,Ø INTERN0,070",COMPATIBLE AMB GUIES 0,038"(0,97MM),ZONA DISTAL FLEXIBLE,CORBA AMPLATZ ESQUERRA 1 (AL 1),SENSE RECOBRIMENT HIDROFÍLIC,ESTÈRIL.VISTA BRITE,REF:670-036-00
E30034020 | Catèters guia Amplaz | CATÈTER GUIA P/INTERV CORONARI Ø7FX100CM,MALLAT ACER INOX,Ø INTERN0,078",COMPATIBLE AMB GUIES 0,038"(0,97MM),ZONA DISTAL FLEXIBLE,CORBA AMPLATZ ESQUERRA 1 (AL 1),SENSE RECOBRIMENT HIDROFÍLIC,ESTÈRIL.VISTA BRITE,REF:778-036-00
E30034020 | Catèters guia Amplaz | CATÈTER GUIA P/INTERV CORONARI Ø6FX100CM,ACER INOX,Ø INTERN0,071",COMPATIBLE AMB GUIES 0,014"(0,36MM),ZONA DISTAL FLEXIBLE,PUNTA AMPLATZ DRETA 2 (AR 2) DISTAL SENSE RECOBRIMENT HIDROFÍLIC,ESTÈRIL.LAUNCHER,REF:LA6AR20
E30034020 | Catèters guia Amplaz | CATÈTER GUIA P/INTERV CORONARI Ø7FX100CM+/-2CM,ACER,Ø INTERN0,078",COMPATIBLE AMB GUIES 0,038"(0,97MM),ZONA DISTAL FLEXIBLE,PUNTA AMPLATZ DRETA 1 (AR 1) DISTAL SENSE RECOBRIMENT HIDROFÍLIC,ESTÈRIL.VISTA BRITE,REF:778-110-00
E30034050 | Catèters guia multiús | CATÈTER GUIA P/INTERV CORONARI Ø7FX100CM,MALLAT ACER INOX,Ø INTERN0,078",COMPATIBLE AMB GUIES 0,038"(0,97MM),ZONA DISTAL FLEXIBLE,CORBA MULTIPROPÒSIT 1 (MPA 1),SENSE RECOBRIMENT HIDROFÍLIC,ESTÈRIL.VISTA BRITE,REF:778-270-00
E30041010 | Multiús | CATÈTER ANGIOGRÀFIC CORONARI MULTIÚS, PER A INTERVENCIONISME VASCULAR PERCUTANI DE DIAGNÒSTIC, CALIBRE 6F, PER A GUIA DE 0,038", AMB 2 ORIFICIS LATERALS, LLARGÀRIA APROXIMADA 80 CM. ESTÈRIL.REF:533-682
E30041070 | Bypass | CATÈTER G TIPUS BYPASS ESQUERRA
E30041070 | Bypass | CATÈTER GUIA PER A INTERVENCIONISME CORONARI (ACTP) TIPUS BYPASS
E30034015 | Catèter guia mamària interna | CATÈTER ANGIOGRÀFIC/DIAGNÒSTIC ACTP CORBA MAMÀRIA INTERNA (IM),Ø6FX125CM,SENSE RECOBRIMENT HIDROFÍLIC,TRENAT,SENSE ORIFICIS,PRESSIÓ MÀXIMA RECOMANADA 1200PSI,PER A GUIA 0,038"/0,97MM,ESTÈRIL,1ÚS.IMPULSE,REF:H749165992402
E30034015 | Catèter guia mamària interna | CATÈTER GUIA P/INTERV CORONARI Ø7FX100CM+/-2CM,ACER,Ø INTERN0,071",COMPATIBLE AMB GUIES 0,014"(0,36MM),ZONA DISTAL FLEXIBLE,PUNTA MAMÀRIA INTERNA (IMA) SENSE RECOBRIMENT HIDROFÍLIC,ESTÈRIL.LAUNCHER,REF:LA7IMA
E30041020 | Judkins | CATÈTER ANGIOGRÀFIC/DIAGNÒSTIC ACTP CORBA JUDKINS ESQUERRA 4 (JL 4),Ø6FX100CM,SENSE RECOBRIMENT HIDROFÍLIC,TRENAT,SENSE ORIFICIS,PRESSIÓ MÀXIMA RECOMANADA 1200PSI,PER A GUIA 0,038"/0,97MM,ESTÈRIL,1ÚS.INFINITI,REF:534-620T
E30041020 | Judkins | CATÈTER ANGIOGRÀFIC/DIAGNÒSTIC ACTP CORBA JUDKINS DRETA 4 (JR 4),Ø6FX100CM,SENSE RECOBRIMENT HIDROFÍLIC,TRENAT,SENSE ORIFICIS,PRESSIÓ MÀXIMA RECOMANADA 1200PSI,PER A GUIA 0,038"/0,97MM,ESTÈRIL,1ÚS.SUPER TORQUE PLUS,REF:533-621
E30041040 | Mamaria interna | CATÈTER ANGIOGRÀFIC/DIAGNÒSTIC ACTP CORBA MAMARI INTERNA (IM),Ø6FX100CM,SENSE RECOBRIMENT HIDROFÍLIC,TRENAT,SENSE ORIFICIS,PRESSIÓ MÀXIMA RECOMANADA 1200PSI,PER A GUIA 0,038"/0,97MM,ESTÈRIL,1ÚS.INFINITI,REF:534-660T
E30041140 | Forceps biòpsia | FÒRCEPS P/BIÒPSIA ENDOMIOCARDIAL DE VENTRICLE DRET O ESQUERRE,P/ACCÉS FEMORAL,ØEXT 5,5F/1,85MM,LONG 104CM,RX,COS EN ESPIRAL,PINCES TALLANTS ACER INOX I MÀNEC 3 ANELLS,CODIF COLOR,P/INTROD5F,NO LÀTEX,ESTÈRIL,1ÚS.STANDARD BIOPSY FORCEPS,REF:504-300
E30041160 | Injecció contrast | CATÈTER IVUS PERCUTANI INTRAVASCULAR CORONARI I PERIFÈRIC,Ø DISTAL 3,5F,Ø PROXIMAL 2,9F,LLARG 150+/-2CM,A/RECOB HIDROFÍLIC 24CM DISTALS, A/3M RADIOOPAQUES,PUNTA DE 10MM,COMP A/CAT GUIA 5F I GUIA 0,014",EAGLE EYE PLATINUM ST,REF:85900P
E30041050 | Radial-braquial | CATÈTER ANGIOGRÀFIC PER A INTERVENCIONISME VASCULAR PERCUTANI DE DIAGNÒSTIC TIPUS RADIAL-BRAQUIAL CALIBRE 6F, PER A GUIA DE 0,038", CORBA TIPUS 2 I LLARGÀRIA APROXIMADA 80 CM . ESTÈRIL.
E30041030 | Amplaz | CATÈTER ANGIOGRÀFIC/DIAGNÒSTIC ACTP CORBA AMPLATZ ESQUERRA 1 (AL 1),Ø4FX100CM,SENSE RECOBRIMENT HIDROFÍLIC,TRENAT,SENSE ORIFICIS,PRESSIÓ MÀXIMA RECOMANADA 1200PSI,PER A GUIA 0,038"/0,97MM,ESTÈRIL,1ÚS.OUTLOOK,REF:RQ-4AL100M
E30041040 | Mamaria interna | CATÈTER ANGIOGRÀFIC/DIAGNÒSTIC ACTP CORBA MAMARI INTERNA (IM),Ø4FX100CM,SENSE RECOBRIMENT HIDROFÍLIC,TRENAT,SENSE ORIFICIS,PRESSIÓ MÀXIMA RECOMANADA 1200PSI,PER A GUIA 0,035"/0,89MM,ESTÈRIL,1ÚS.QUICK CARE INFINITI,REF:538-460
E30041050 | Radial-braquial | CATÈTER ANGIOGRÀFIC PER A INTERVENCIONISME VASCULAR PERCUTANI DE DIAGNÒSTIC TIPUS RADIAL-BRAQUIAL CALIBRE 5F, PER A GUIA DE 0,038", CORBA TIPUS 2 I LLARGÀRIA APROXIMADA 80 CM . ESTÈRIL.
E30041010 | Multiús | CATÈTER ANGIOGRÀFIC/DIAGNÒSTIC ACTP MULTIPROPÒSIT 3.5 (MP 3.5),Ø5FX100CM,SENSE RECOBRIMENT HIDROFÍLIC,TRENAT,SENSE ORIFICIS,PRESSIÓ MÀXIMA RECOMANADA 1000PSI,PER A GUIA 0,038"/0,96MM,ESTÈRIL,1ÚS.OPTITORQUE,REF:RH-5MP3500M
E30034010 | Catèters guia Judkins | CATÈTER GUIA P/INTERV CORONARI Ø5FX100CM,MALLAT ACER INOX,Ø INTERN0,056",COMPATIBLE AMB GUIES 0,038"(0,97MM),ZONA DISTAL FLEXIBLE DE 16MM,CORBA JUDKINS DRETA 4 (JR 4 LBT),SENSE RECOBRIMENT HIDROFÍLIC,ESTÈRIL.VISTA BRITE,REF:556-080-0L
E30041030 | Amplaz | CATÈTER ANGIOGRÀFIC/DIAGNÒSTIC ACTP CORBA AMPLATZ DRETA 1 MODIFICADA (AR 1 MOD),Ø5X100CM,SENSE RECOBRIMENT HIDROFÍLIC,TRENAT,SENSE ORIFICIS,PRESSIÓ MÀXIMA RECOMANADA 1200PSI,PER A GUIA 0,038"/0,97MM,ESTÈRIL,1ÚS. INFINITI,REF:534-541T
E30034050 | Catèters guia multiús | CATÈTER GUIA P/INTERV CORONARI Ø5FX100CM,MALLAT ACER INOX,Ø INTERN0,056",COMPATIBLE AMB GUIES 0,038"(0,97MM),ZONA DISTAL FLEXIBLE DE 16MM,CORBA MULTIPROPÒSIT 1 (MPA 1),SENSE RECOBRIMENT HIDROFÍLIC,ESTÈRIL.VISTA BRITE,REF:556-270-0L
E30041070 | Bypass | CATÈTER ANGIOGRÀFIC PER A GUIA DE 0,038" BENTSON I DE 4 FR, LLARGÀRIA 100 CM SENSE ORIFICIS. ESTÈRIL.
E30034010 | Catèters guia Judkins | CATÈTER GUIA P/INTERV CORONARI Ø6FX100CM+/-2CM,ACER,Ø INTERN0,070",COMPATIBLE AMB GUIES 0,038"(0,97MM),ZONA DISTAL FLEXIBLE,PUNTA JUDKINS ESQUERRA 3.5 (JL 3.5) DISTAL SENSE RECOBRIMENT HIDROFÍLIC,ESTÈRIL.VISTA BRITE,REF:670-002-00
E30034010 | Catèters guia Judkins | CATÈTER GUIA P/INTERV CORONARI Ø6FX100CM,ACER INOX,Ø INTERN0,071",COMPATIBLE AMB GUIES 0,014"(0,36MM),ZONA DISTAL FLEXIBLE,PUNTA JUDKINS ESQUERRE 4 (JL 4) SENSE RECOBRIMENT HIDROFÍLIC,ESTÈRIL.LAUNCHER,REF:LA6JL40
E30034010 | Catèters guia Judkins | CATÈTER GUIA P/INTERV CORONARI Ø6FX100CM,ACER INOX,Ø INTERN0,071",COMPATIBLE AMB GUIES 0,014"(0,36MM),ZONA DISTAL FLEXIBLE,PUNTA JUDKINS ESQUERRE 5 (JL 5) SENSE RECOBRIMENT HIDROFÍLIC,ESTÈRIL.LAUNCHER,REF:LA6JL50
E30034010 | Catèters guia Judkins | CATÈTER GUIA P/INTERV CORONARI Ø7FX100CM,MALLAT ACER INOX,Ø INTERN0,078",COMPATIBLE AMB GUIES 0,038"(0,97MM),ZONA DISTAL FLEXIBLE,CORBA JUDKINS ESQUERRA 3.5 (JL 3.5),SENSE RECOBRIMENT HIDROFÍLIC,ESTÈRIL.VISTA BRITE,REF:778-002-00
E30034030 | Catèters guia d'alt suport | CATÈTER GUIA PER A INTERVENCIONISME CORONARI (ACTP) TIPUS JUDKINS ESQUERRA (JL) CALIBRE 7F, CORBA DE 4,5. ESTÈRIL. LAEBU45
E30034010 | Catèters guia Judkins | CATÈTER GUIA P/INTERV CORONARI Ø7FX100CM+/-2CM,ACER,Ø INTERN0,078",COMPATIBLE AMB GUIES 0,038"(0,97MM),ZONA DISTAL FLEXIBLE,PUNTA JUDKINS ESQUERRA 4 (JL 4) DISTAL SENSE RECOBRIMENT HIDROFÍLIC,ESTÈRIL.VISTA BRITE,REF:778-004-00
E30034010 | Catèters guia Judkins | CATÈTER G TIPUS JUDKINS ESQUERRA (JL), CORBA DE 5.0, PER A G RECOMENADA DE0,038", CALIBRE 7F, LLARGÀRIA 100CM. ESTÈRIL.77800800
E30034010 | Catèters guia Judkins | CATÈTER G TIPUS JUDKINS ESQUERRA (JL),CORBA DE 6.0. PER A G CATÈTER DE 0,038 CALIBRE 7F, LLARGÀRIA DE 100CM ESTÈRIL.77801000
E30034010 | Catèters guia Judkins | CATÈTER GUIA P/INTERV CORONARI Ø8FX100CM,ACER INOX,Ø INTERN0,090",COMPATIBLE AMB GUIES 0,014"(0,36MM),ZONA DISTAL FLEXIBLE,PUNTA JUDKINS ESQUERRA 4 (JL 4) DISTAL SENSE RECOBRIMENT HIDROFÍLIC,ESTÈRIL.LAUNCHER,REF:LA8JL40
E30041150 | Diagnòstic angiogràfic | CATÈTER ANGIOGRÀFIC/DIAGNÒSTIC ACTP RECTE PIGTAIL,Ø4FX110CM,SENSE RECOBRIMENT HIDROFÍLIC,TRENAT,8 ORIFICIS,PRESSIÓ MÀXIMA RECOMANADA 1200PSI,PER A GUIA 0,035"/0,89MM,ESTÈRIL,1ÚS.QUICK CARE INFINITI,REF:538-450E
E30034010 | Catèters guia Judkins | CATÈTER GUIA P/INTERV CORONARI Ø6FX100CM, ACER INOX,Ø INTERN0,071",COMPATIBLE AMB GUIES 0,014"(0,36MM),ZONA DISTAL FLEXIBLE,PUNTA JUDKINS DRETA 4 (JR 4) SENSE RECOBRIMENT HIDROFÍLIC,ESTÈRIL.LAUNCHER,REF:LA6JR40
E30034010 | Catèters guia Judkins | CATÈTER GUIA P/INTERV CORONARI Ø6FX100CM,ACER INOX,Ø INTERN0,071",COMPATIBLE AMB GUIES 0,014"(0,36MM),ZONA DISTAL FLEXIBLE,PUNTA JUDKINS DRETA 5 (JR 5) SENSE RECOBRIMENT HIDROFÍLIC,ESTÈRIL.LAUNCHER,REF:LA6JR50
E30034010 | Catèters guia Judkins | CATÈTER GUIA P/INTERV CORONARI Ø7FX100CM,MALLAT ACER INOX,Ø INTERN0,078",COMPATIBLE AMB GUIES 0,038"(0,97MM),ZONA DISTAL FLEXIBLE,CORBA JUDKINS DRETA 4 (JR 4),SENSE RECOBRIMENT HIDROFÍLIC,ESTÈRIL.VISTA BRITE,REF:778-082-00
E30034010 | Catèters guia Judkins | CATÈTER GUIA P/INTERV CORONARI Ø7FX100CM,MALLAT ACER INOX,Ø INTERN0,081",COMPATIBLE AMB GUIES 0,038"(0,97MM),ZONA DISTAL FLEXIBLE,CORBA JUDKINS DRETA 5 (JR 5),SENSE RECOBRIMENT HIDROFÍLIC,ESTÈRIL.VISTA BRITE,REF:LA7JR50
E30034010 | Catèters guia Judkins | CATÈTER GUIA P/INTERV CORONARI Ø8FX100CM,MALLAT ACER INOX,Ø INTERN0,090",COMPATIBLE AMB GUIES 0,038"(0,97MM),ZONA DISTAL FLEXIBLE,CORBA JUDKINS DRETA 4(JR 4),SENSE RECOBRIMENT HIDROFÍLIC,ESTÈRIL.VISTA BRITE,REF:LA8JR40
E30034020 | Catèters guia Amplaz | CATÈTER GUIA P/INTERV CORONARI Ø6FX100CM,ACER INOX,Ø INTERN0,071",COMPATIBLE AMB GUIES 0,014"(0,36MM),ZONA DISTAL FLEXIBLE,PUNTA AMPLATZ ESQUERRA 2 (AL 2) DISTAL SENSE RECOBRIMENT HIDROFÍLIC,ESTÈRIL.LAUNCHER,REF:LA6AL20
E30034020 | Catèters guia Amplaz | CATÈTER GUIA P/INTERV CORONARI Ø6FX100CM,ACER INOX,Ø INTERN0,071",COMPATIBLE AMB GUIES 0,014"(0,36MM),ZONA DISTAL FLEXIBLE,PUNTA AMPLATZ ESQUERRA 3 (AL 3) DISTAL SENSE RECOBRIMENT HIDROFÍLIC,ESTÈRIL.LAUNCHER,REF:LA6AL30
E30034020 | Catèters guia Amplaz | CATÈTER GUIA P/INTERV CORONARI Ø7FX100CM,ACER INOX,Ø INTERN0,081",COMPATIBLE AMB GUIES 0,014"(0,36MM),ZONA DISTAL FLEXIBLE,PUNTA AMPLATZ DRETA 2 (AR 2) DISTAL SENSE RECOBRIMENT HIDROFÍLIC,ESTÈRIL.LAUNCHER,REF:LA7AR20
E30034020 | Catèters guia Amplaz | CATÈTER GUIA P/INTERV CORONARI Ø8FX100CM,MALLAT ACER INOX,Ø INTERN0,088",COMPATIBLE AMB GUIES 0,035"(0,89MM),ZONA DISTAL FLEXIBLE,CORBA AMPLATZ DRETA 2 (AR 2),SENSE RECOBRIMENT HIDROFÍLIC,ESTÈRIL.VISTA BRITE,REF:588-846
E30034040 | Catèters guia transradial/transbraquials | CATÈTER GUIA P/INTERV CORONARI Ø6FX100CM,MALLAT ACER INOX,Ø INTERN0,070",COMPATIBLE AMB GUIES 0,038"(0,97MM),ZONA DISTAL FLEXIBLE,CORBA BARBEAU,SENSE RECOBRIMENT HIDROFÍLIC,ESTÈRIL.VISTA BRITE,REF:670-058-00
E30041160 | Injecció contrast | SUPORT PER A SISTEMA ORIENTACIÓ DE CATÈTERS DIAGNÒSTIC INTRAVASCULAR ATP/ACTP PER ULTRASONS (IVUS), COMPATIBLE AMB CATÈTERS GUIA 5F I LONGITUD TREBALL 135CM TIPUS OPTICROSS/H749518110, SISTEMA PCI POLARIS, REF:H749A70200
E30041150 | Diagnòstic angiogràfic | CATÈTER ANGIOGRÀFIC/DIAGNÒSTIC ACTP CORBA PIGTAIL,Ø3FX40CM,SENSE RECOBRIMENT HIDROFÍLIC,TRENAT,8 ORIFICIS,PRESSIÓ MÀXIMA RECOMANADA 1200PSI,PER A GUIA 0,021"/0,53MM,ESTÈRIL,1ÚS. PREFORMA,REF:1310-21-0043
E30034050 | Catèters guia multiús | CATÈTER GUIA P/INTERV CORONARI Ø7FX100CM, ACER INOX,Ø INTERN0,081",COMPATIBLE AMB GUIES 0,014"(0,36MM),ZONA DISTAL FLEXIBLE,PUNTA MULTIPROPÒSIT 2 (MB 2) SENSE RECOBRIMENT HIDROFÍLIC,ESTÈRIL.LAUNCHER,REF:LA7MB2
E30034060 | Catèters guia corbes especial | CATÈTER GUIA PER A INTERVENCIONISME CORONARI ACTP,DIÀMETRE 6FX100CM,CORBA 3DRC WILLIAMS DRETA TRIDIMENSIONAL.VISTA BRITE TIP,REF:67013000
E30034010 | Catèters guia Judkins | CATÈTER GUIA P/INTERV CORONARI Ø5FX100,MALLA ACER INOX,Ø INTERN0,056",COMPATIBLE AMB GUIES 0,038"(0,97MM),ZONA DISTAL FLEXIBLE DE 16MM,CORBA JUDKINS ESQUERRA 3.5 LBT (JL LBT 3.5),SENSE RECOBRIMENT HIDROFÍLIC,ESTÈRIL.VISTA BRITE,REF:556-002-0L
E30041020 | Judkins | CATÈTER ANGIOGRÀFIC/DIAGNÒSTIC ACTP CORBA JUDKING ESQUERRA 3.5 (JL 3.5),Ø5.2FX100CM,SENSE RECOBRIMENT HIDROFÍLIC,TRENAT,SENSE ORIFICIS,PRESSIÓ MÀXIMA RECOMANADA 1200PSI,PER A GUIA 0,038"/0,97MM,ESTÈRIL,1ÚS.SUPER TORQUE PLUS,REF:533-551
E30041020 | Judkins | CATÈTER ANGIOGRÀFIC/DIAGNÒSTIC ACTP CORBA JUDKINS ESQUERRA 3.5 (JL 3.5),Ø4FX100CM,SENSE RECOBRIMENT HIDROFÍLIC,TRENAT,SENSE ORIFICIS,PRESSIÓ MÀXIMA RECOMANADA 1200PSI,PER A GUIA 0,035"/0,89MM,ESTÈRIL,1ÚS.QUICK CARE INFINITY,REF:538-418
E30041020 | Judkins | CATÈTER ANGIOGRÀFIC/DIAGNÒSTIC ACTP CORBA JUDKINS ESQUERRA 4 (JL 4),Ø4FX100CM,SENSE RECOBRIMENT HIDROFÍLIC,TRENAT,SENSE ORIFICIS,PRESSIÓ MÀXIMA RECOMANADA 1200PSI,PER A GUIA 0,038"/0,97MM,ESTÈRIL,1ÚS.OUTLOOK,REF:RQ-4JL4000M
E30041020 | Judkins | CATÈTER ANGIOGRÀFIC/DIAGNÒSTIC ACTP CORBA JUDKINS DRETA 5 (JR 5),Ø4FX100CM,SENSE RECOBRIMENT HIDROFÍLIC,TRENAT,SENSE ORIFICIS,PRESSIÓ MÀXIMA RECOMANADA 1200PSI,PER A GUIA 0,035"/0,89MM,ESTÈRIL,1ÚS.QUICK CARE INFINITI,REF:538-423
E30041030 | Amplaz | CATÈTER ANGIOGRÀFIC/DIAGNÒSTIC ACTP CORBA AMPLATZ DRETA MODIFICADA (AR MOD),Ø4FX100CM,SENSE RECOBRIMENT HIDROFÍLIC,TRENAT,SENSE ORIFICIS,PRESSIÓ MÀXIMA RECOMANADA 1200PSI,PER A GUIA 0,035"/0,89MM,ESTÈRIL,1ÚS.QUICK CARE INFINITI,REF:538-448
E30041030 | Amplaz | CATÈTER ANGIOGRÀFIC/DIAGNÒSTIC ACTP CORBA AMPLATZ ESQUERRA 2 (AL 2),Ø4FX100CM,SENSE RECOBRIMENT HIDROFÍLIC,TRENAT,SENSE ORIFICIS,PRESSIÓ MÀXIMA RECOMANADA 1200PSI,PER A GUIA 0,038"/0,97MM,ESTÈRIL,1ÚS.OUTLOOK,REF:RQ-4AL2000M
E30034030 | Catèters guia d'alt suport | CATÈTER GUIA P/INTERV CORONARI Ø6FX100CM,,ACER INOX,Ø INTERN0,058",COMPATIBLE AMB GUIES 0,014"(0,36MM),ZONA DISTAL FLEXIBLE,PUNTA CORONARIA ESQUERRA SUPORT ADDICIONAL 4 (EBU 4) SENSE RECOBRIMENT HIDROFÍLIC,ESTÈRIL.LAUNCHER,REF:LA6EBU40
E30034010 | Catèters guia Judkins | CATÈTER GUIA P/INTERV CORONARI Ø5FX100CM+/-2CM,ACER,Ø INTERN0,058",COMPATIBLE AMB GUIES 0,038"(0,97MM),ZONA DISTAL FLEXIBLE DE 16MM,PUNTA JUDKINS DRETA 3.5 (JR 3.5 LBT) DISTAL SENSE RECOBRIMENT HIDROFÍLIC,ESTÈRIL.VISTA BRITE,REF:556-080-0L
E30034040 | Catèters guia transradial/transbraquials | CATÈTER G PER A INTERV VASC CORONARI TIPUS RADIOBRAQUIAL, DE .056", DE 5FX100CM. ESTÈRIL.VISTA BRITE LONG TIP, 5561720L
E30034040 | Catèters guia transradial/transbraquials | CATÈTER GUIA P/INTERV CORONARI Ø6FX100CM+/-2CM,ACER,Ø INTERN0,070",COMPATIBLE AMB GUIES 0,038"(0,97MM),ZONA DISTAL FLEXIBLE,PUNTA IKARI ESQUERRA 3.5 (IL 3.5) SENSE RECOBRIMENT HIDROFÍLIC,ESTÈRIL.HEARTRAIL II,REF:GCK6IL350N
E30034040 | Catèters guia transradial/transbraquials | CATÈTER GUIA P/INTERV CORONARI Ø6FX100CM+/-2CM,ACER,Ø INTERN0,070",COMPATIBLE AMB GUIES 0,038"(0,97MM),ZONA DISTAL FLEXIBLE,PUNTA IKARI ESQUERRA 4 (IL 4) SENSE RECOBRIMENT HIDROFÍLIC,ESTÈRIL.HEARTRAIL II,REF:GCK6IL400NM
E30034040 | Catèters guia transradial/transbraquials | CATÈTER GUIA P/INTERV CORONARI Ø6FX100CM,ACER INOX,Ø INTERN0,070",COMPATIBLE AMB GUIES 0,038"(0,97MM),ZONA DISTAL FLEXIBLE,PUNTA IKARI DRETA 1.5 (IR 1.5) SENSE RECOBRIMENT HIDROFÍLIC,ESTÈRIL.HEARTRAIL II,REF:GCK6IR150NM
E30034040 | Catèters guia transradial/transbraquials | CATÈTER GUIA P/INTERV CORONARI Ø6FX100CM+/-2CM,ACER,Ø INTERN0,070",COMPATIBLE AMB GUIES 0,038"(0,97MM),ZONA DISTAL FLEXIBLE,PUNTA IKARI DRETA 2 (IR 2) SENSE RECOBRIMENT HIDROFÍLIC,ESTÈRIL.HEARTRAIL II,REF:GCK6IR200NM
E30034010 | Catèters guia Judkins | CATÈTER G TIPUS JUDKINS ESQUERRA (JL), CORBA DE 5.0,PER A G RECOMENADA 0,038", CALIBRE 6F,LLARGÀRIA DE 100CM. ESTÈRIL.REF 67000800
E30034020 | Catèters guia Amplaz | CATÈTER GUIA P/INTERV CORONARI Ø5FX100CM,MALLAT ACER INOX,Ø INTERN0,056",COMPATIBLE AMB GUIES 0,038"(0,97MM),ZONA DISTAL FLEXIBLE DE 16MM,CORBA AMPLATZ ESQUERRA 2 (AL 2 LBT),SENSE RECOBRIMENT HIDROFÍLIC,ESTÈRIL.VISTA BRITE,REF:556-004-0L
E30041010 | Multiús | CATÈTER ANGIOGRÀFIC/DIAGNÒSTIC ACTP CORBA BERENSTEIN,Ø4FX100CM,SENSE RECOBRIMENT HIDROFÍLIC,TRENAT,SENSE ORIFICIS,PRESSIÓ MÀXIMA RECOMANADA 1200PSI,PER A GUIA 0,035"/0,89MM,ESTÈRIL,1ÚS.TEMPO 4,REF:451-413-H0
E30041020 | Judkins | CATÈTER ANGIOGRÀFIC/DIAGNÒSTIC ACTP CORBA JUDKINS DRETA 3.5 (JR 3.5),Ø4FX100CM,SENSE RECOBRIMENT HIDROFÍLIC,TRENAT,SENSE ORIFICIS,PRESSIÓ MÀXIMA RECOMANADA 1200PSI,PER A GUIA 0,038"/0,97MM,ESTÈRIL,1ÚS.OUTLOOK,REF:RQ-4JR3500M
E30034020 | Catèters guia Amplaz | CATÈTER GUIA P/INTERV CORONARI Ø5FX100CM,MALLAT ACER INOX,Ø INTERN0,056",COMPATIBLE AMB GUIES 0,038"(0,97MM),ZONA DISTAL FLEXIBLE DE 16MM,CORBA AMPLATZ DRETA 2 (AR 2 LBT),SENSE RECOBRIMENT HIDROFÍLIC,ESTÈRIL.VISTA BRITE,REF:5561120L
E30034020 | Catèters guia Amplaz | CATÈTER GUIA TIPUS AMPLATZ DRET (AR) CORBA DE 2.0, AMB PUNTA LLARGA ATRAUMÀTICA. PER A GUIA RECOMENADA DE 0,038", CATÈTER CALIBRE 6F, LONGITUD DE 100 CM . ESTÈRIL
E30034030 | Catèters guia d'alt suport | CATÈTER GUIA P/INTERV CORONARI Ø6FX100CM,,ACER INOX,Ø INTERN0,070",COMPATIBLE AMB GUIES 0,038"(0,97MM),ZONA DISTAL FLEXIBLE,PUNTA EXTRA BACK-UP 3.5 ESQUERRA (XB 3.5) DISTAL SENSE RECOBRIMENT HIDROFÍLIC,ESTÈRIL.VISTA BRITE,REF:670-054-00
E30034030 | Catèters guia d'alt suport | CATÈTER GUIA P/INTERV CORONARI Ø7FX100CM,MALLAT ACER INOX,Ø INTERN0,078",COMPATIBLE AMB GUIES 0,038"(0,97MM),ZONA DISTAL FLEXIBLE,CORBA EXTRA BACK-UP 3.5 ESQUERRA (XB 3.5),SENSE RECOBRIMENT HIDROFÍLIC,ESTÈRIL.VISTA BRITE,REF:778-054-00
E30034040 | Catèters guia transradial/transbraquials | CATÈTER GUIA P/INTERV CORONARI Ø5FX100CM, MALLAT, ACER INOX,Ø INTERN0,058",COMPATIBLE AMB GUIES 0,038"(0,97MM),ZONA DISTAL FLEXIBLE,PUNTA BARBEAU DISTAL SENSE RECOBRIMENT HIDROFÍLIC,ESTÈRIL.VISTA BRITE,REF:558-174-00L
E30041010 | Multiús | CATÈTER ANGIOGRÀFIC/DIAGNÒSTIC ACTP MULTIPROPÒSIT (MPA 2),Ø4FX125CM,SENSE RECOBRIMENT HIDROFÍLIC,TRENAT,AMB 2 ORIFICIS,PRESSIÓ MÀXIMA RECOMANADA 1200PSI,PER A GUIA 0,035"/0,89MM,ESTÈRIL,1ÚS.QUICK CARE INFINITI,REF:538-444
E30034010 | Catèters guia Judkins | CATÈTER GUIA TIPUS JUDKINS ESQUERRA (JL), CORBA DE 4.0, CALIBRE 5F, PER A GUIA DE 0,038", LLARGÀRIA 100 CM. ESTÈRIL.REF: 556040L
E30041030 | Amplaz | CATÈTER ANGIOGRÀFIC/DIAGNÒSTIC ACTP CORBA AMPLATZ DRETA 2 MODIFICADA (AR 2 MOD),Ø5FX100CM,SENSE RECOBRIMENT HIDROFÍLIC,TRENAT,SENSE ORIFICIS,PRESSIÓ MÀXIMA RECOMANADA 1200PSI,PER A GUIA 0,038"/0,97MM,ESTÈRIL,1ÚS.INFINITI,REF:534-543T
E30041050 | Radial-braquial | CATÈTER ANGIOGRÀFIC/DIAGNÒSTIC ACTP RADIAL BLK,Ø5FX100CM,SENSE RECOBRIMENT HIDROFÍLIC,TRENAT,1 ORIFICI,PRESSIÓ MÀXIMA RECOMANADA 1000PSI,PER A GUIA 0,038"/0,96MM,ESTÈRIL,1ÚS.OPTITORQUE,REF:RH-5BLK410M
E30041150 | Diagnòstic angiogràfic | CATÈTER ANGIOGRÀFIC/DIAGNÒSTIC ACTP CORBA PIGTAIL,Ø4FX65CM,SENSE RECOBRIMENT HIDROFÍLIC,TRENAT,8 ORIFICIS,PRESSIÓ MÀXIMA RECOMANADA 1200PSI,PER A GUIA 0,025"/0,64MM,ESTÈRIL,1ÚS. PREFORMA,REF:1310-25-0064
E30034035 | Equip pericardiocentesi | EQ CARDIOCENT A/CAT PIGTAIL 6FX60+/-2CM,DILATAD 6FX22+/-2 CM,CLAU3V,GUIA 0,035”X80+/-5CM PTFE J/RECTE, AGU 22G,19,18G,CHIBA 18G, 2 XER LL,BOSSA 1400+/-100ML,GASES,PANY FENESTRAT/ABSORBENT,CABLE EXTREMS PINÇA COCODRIL,EMBOLC CSR,BIST SEG.EST,S/LÀTEX,1ÚS
E30041020 | Judkins | CATÈTER ANGIOGRÀFIC/DIAGNÒSTIC ACTP CORBA FEMORAL ESQUERRA 5 (FL 5),Ø5FX100CM,SENSE RECOBRIMENT HIDROFÍLIC,TRENAT,SENSE ORIFICIS,PRESSIÓ MÀXIMA RECOMANADA 1200PSI,PER A GUIA 0,038"/0,97MM,ESTÈRIL,1ÚS.IMPULSE,REF:H74916391241
E30041070 | Bypass | CATÈTER ANGIOGRÀFIC/DIAGNÒSTIC ACTP CORBA BYPASS DRETA (BP-JR),Ø6FX100CM,SENSE RECOBRIMENT HIDROFÍLIC,TRENAT,SENSE ORIFICIS,PRESSIÓ MÀXIMA RECOMANADA 1000PSI,PER A GUIA 0,038"/0,96MM,ESTÈRIL,1ÚS.OPTITORQUE,REF:RH-6BPJR00M
E30041150 | Diagnòstic angiogràfic | CATÈTER ANGIOGRÀFIC/DIAGNÒSTIC ACTP CORBA PIGTAIL 145°,Ø4FX110CM,SENSE RECOBRIMENT HIDROFÍLIC,TRENAT,8 ORIFICIS,PRESSIÓ MÀXIMA RECOMANADA 1200PSI,PER A GUIA 0,038"/0,97MM,ESTÈRIL,1ÚS.OUTLOOK,REF:RQ-4AP4581
E30041010 | Multiús | CATÈTER ANGIOGRÀFIC/DIAGNÒSTIC ACTP MULTIPROPÒSIT (MPA 2) PEDIÀTRIC,Ø4FX65CM,SENSE RECOBRIMENT HIDROFÍLIC,TRENAT,AMB 2 ORIFICIS,PRESSIÓ MÀXIMA RECOMANADA 1200PSI,PER A GUIA 0,035"/0,89MM,ESTÈRIL,1ÚS.QUICK CARE INFINITI,REF:538-440
E30034030 | Catèters guia d'alt suport | CATÈTER GUIA P/INTERV CORONARI Ø7FX100CM+/-2CM,ACER,Ø INTERN0,071",COMPATIBLE AMB GUIES 0,014"(0,36MM),ZONA DISTAL FLEXIBLE,PUNTA CORONARIA DRETA SUPORT ADDICIONAL 4 (ERC 4) SENSE RECOBRIMENT HIDROFÍLIC,ESTÈRIL.LAUNCHER,REF:LA7ECR40
E30041070 | Bypass | CATÈTER G TIPUS BY PASS DE 6FX100CM PER A CORONARIA DRETA.ESTÈRIL
E30034030 | Catèters guia d'alt suport | CATÈTER G PER INTERVENC VASCULAR CORONARI TERAPEUIC,TIPUS CORONARIA DRETA (ECR) PUNTA A/CORBA DE 4,5CM.PER A G RECOM DE 0,014". CALIBRE CATÈTER 6F, LLARGÀRIA 100CM. ØINTERN 0,071". ESTÈRIL. LAUNCHER, LA6ECR45
E30034050 | Catèters guia multiús | CATÈTER GUIA P/INTERV CORONARI Ø5FX100CM+/-2CM,ACER,Ø INTERN0,056",COMPATIBLE AMB GUIES 0,014"(0,36MM),ZONA DISTAL FLEXIBLE,PUNTA HOCKEY STICK (H-STICK LBT) DISTAL SENSE RECOBRIMENT HIDROFÍLIC,ESTÈRIL.VISTA BRITE,REF:556-278-0L
E30034020 | Catèters guia Amplaz | CATÈTER GUIA P/INTERV CORONARI Ø6FX100CM,MALLAT ACER INOX,Ø INTERN0,070",COMPATIBLE AMB GUIES 0,038"(0,97MM),ZONA DISTAL FLEXIBLE,CORBA AMPLATZ ESQUERRA 3 (AL 3),SENSE RECOBRIMENT HIDROFÍLIC,ESTÈRIL.VISTA BRITE,REF:670-042-00
E30034010 | Catèters guia Judkins | CATÈTER GUIA P/INTERV CORONARI Ø6FX100CMCM,ACER INOX,Ø INTERN0,071",COMPATIBLE AMB GUIES 0,014"(0,36MM),ZONA DISTAL FLEXIBLE,PUNTA JUDKINS ESQUERRE 3.5 (JL 3.5) SENSE RECOBRIMENT HIDROFÍLIC,ESTÈRIL.LAUNCHER,REF:LA6JL35
E30041030 | Amplaz | CATÈTER ANGIOGRÀFIC/DIAGNÒSTIC ACTP CORBA AMPLATZ ESQUERRA 2 (AL 2),Ø4FX100CM,SENSE RECOBRIMENT HIDROFÍLIC,TRENAT,SENSE ORIFICIS,PRESSIÓ MÀXIMA RECOMANADA 1200PSI,PER A GUIA 0,035"/0,89MM,ESTÈRIL,1ÚS.QUICK CARE INFINITI,REF:538-446
E30041030 | Amplaz | CATÈTER ANGIOGRÀFIC/DIAGNÒSTIC ACTP CORBA AMPLATZ ESQUERRA 2 (AL 2),Ø5.2FX100CM,SENSE RECOBRIMENT HIDROFÍLIC,TRENAT,SENSE ORIFICIS,PRESSIÓ MÀXIMA RECOMANADA 1200PSI,PER A GUIA 0,038"/0,97MM,ESTÈRIL,1ÚS.SUPER TORQUE PLUS,REF:533-542
E30034030 | Catèters guia d'alt suport | CATÈTER GUIA P/INTERV CORONARI Ø7FX100CM+/-2CM,ACER,Ø INTERN0,071",COMPATIBLE AMB GUIES 0,014"(0,36MM),ZONA DISTAL FLEXIBLE,PUNTA CORONARIA DRETA SUPORT ADDICIONAL 3.5 (ERC 3.5) SENSE RECOBRIMENT HIDROFÍLIC,ESTÈRIL.LAUNCHER,REF:LA7ECR35
E30034030 | Catèters guia d'alt suport | CATÈTER GUIA P/INTERV CORONARI Ø7FX100CM,,ACER INOX,Ø INTERN0,071",COMPATIBLE AMB GUIES 0,014"(0,36MM),ZONA DISTAL FLEXIBLE,PUNTA CORONARIA ESQUERRA SUPORT ADDICIONAL 3.75 (EBU 3.75) SENSE RECOBRIMENT HIDROFÍLIC,ESTÈRIL.LAUNCHER,REF:LA7EBU375
E30034999 | Altres catèters per a cateterisme | CATÈTER DE CLORUR DE POLIVINIL (PVC) PER A CISTOMETRIA, DE 2 VIES, PER A HOMES, PUNTA TIPUS TIEMANN, DE 7FX40CM, CONNEXIÓ LUER LOCK MASCLE, MARQUES DE PROFUNDITAT. LLIURE DE LÀTEX, UN SOL ÚS.
E30041040 | Mamaria interna | CATÈTER ANGIOGRÀFIC/DIAGNÒSTIC ACTP CORBA MAMARI INTERNA (IM),Ø6FX100CM,SENSE RECOBRIMENT HIDROFÍLIC,TRENAT,SENSE ORIFICIS,PRESSIÓ MÀXIMA RECOMANADA 1200PSI,PER A GUIA 0,038"/0,97MM,ESTÈRIL,1ÚS.SUPER TORQUE PLUS,REF:533-660
E30034020 | Catèters guia Amplaz | CATÈTER GUIA P/INTERV CORONARI Ø6FX100CM,ACER INOX,Ø INTERN0,071",COMPATIBLE AMB GUIES 0,014"(0,36MM),ZONA DISTAL FLEXIBLE,PUNTA AMPLATZ DRETA 1 (AR 1) DISTAL SENSE RECOBRIMENT HIDROFÍLIC,ESTÈRIL.LAUNCHER,REF:LA6AR10
E30034020 | Catèters guia Amplaz | CATÈTER GUIA P/INTERV CORONARI Ø6FX100CM,,ACER INOX,Ø INTERN0,071",COMPATIBLE AMB GUIES 0,014"(0,36MM),ZONA DISTAL FLEXIBLE,PUNTA AMPLATZ ESQUERRA 0.75 (AL 0.75) DISTAL SENSE RECOBRIMENT HIDROFÍLIC,ESTÈRIL.LAUNCHER,REF:LA6AL75
E30034020 | Catèters guia Amplaz | CATÈTER GUIA P/INTERV CORONARI Ø6FX100CM,,ACER INOX,Ø INTERN0,071",COMPATIBLE AMB GUIES 0,014"(0,36MM),ZONA DISTAL FLEXIBLE,PUNTA AMPLATZ ESQUERRA 1 (AL 1) DISTAL SENSE RECOBRIMENT HIDROFÍLIC,ESTÈRIL.ZUMA 2,REF:Z26AL10
E30034010 | Catèters guia Judkins | CATÈTER GUIA P/INTERV CORONARI Ø5FX100CM+/-2CM,ACER,Ø INTERN0,058",COMPATIBLE AMB GUIES 0,014"(0,36MM),ZONA DISTAL FLEXIBLE,PUNTA JUDKINS DRETA 3.5 (JL 3.5) SENSE RECOBRIMENT HIDROFÍLIC,ESTÈRIL.LAUNCHER,REF:LA5JR35
E30034010 | Catèters guia Judkins | CATÈTER GUIA P/INTERV CORONARI Ø6FX100CM+/-2CM,ACER,Ø INTERN0,071",COMPATIBLE AMB GUIES 0,014"(0,36MM),ZONA DISTAL FLEXIBLE,PUNTA JUDKINS ESQUERRE 4.5 (JL 4.5) SENSE RECOBRIMENT HIDROFÍLIC,ESTÈRIL.LAUNCHER,REF:LA6JL45
E30041070 | Bypass | CATÈTER GUIA P/INTERV CORONARI Ø6FX100CM, ACER INOX,Ø INTERN0,058",COMPATIBLE AMB GUIES 0,014"(0,36MM),ZONA DISTAL FLEXIBLE,PUNTA CORONARIA IMA SENSE RECOBRIMENT HIDROFÍLIC,ESTÈRIL.LAUNCHER,REF:LA6IMA
E30034010 | Catèters guia Judkins | CATÈTER GUIA P/INTERV CORONARI Ø7FX100CM,ACER INOX,Ø INTERN0,081",COMPATIBLE AMB GUIES 0,014"(0,36MM),ZONA DISTAL FLEXIBLE,PUNTA JUDKINS ESQUERRE 3.5 (JL 3.5) SENSE RECOBRIMENT HIDROFÍLIC,ESTÈRIL.LAUNCHER,REF:LA7JL35
E30034010 | Catèters guia Judkins | CATÈTER GUIA P/INTERV CORONARI Ø7FX100CM,ACER INOX,Ø INTERN0,081",COMPATIBLE AMB GUIES 0,014"(0,36MM),ZONA DISTAL FLEXIBLE,PUNTA JUDKINS DRETA 4 (JR 4) SENSE RECOBRIMENT HIDROFÍLIC,ESTÈRIL.LAUNCHER,REF:LA7JR40
E30034010 | Catèters guia Judkins | CATÈTER GUIA P/INTERV CORONARI Ø7FX100CMCM,ACER INOX,Ø INTERN0,081",COMPATIBLE AMB GUIES 0,014"(0,36MM),ZONA DISTAL FLEXIBLE,PUNTA JUDKINS ESQUERRE 4 (JL 4) SENSE RECOBRIMENT HIDROFÍLIC,ESTÈRIL.LAUNCHER,REF:LA7JL40
E30034030 | Catèters guia d'alt suport | CATÈTER GUIA P/INTERV CORONARI Ø6FX100CM,,ACER INOX,Ø INTERN0,058",COMPATIBLE AMB GUIES 0,014"(0,36MM),ZONA DISTAL FLEXIBLE,PUNTA CORONARIA ESQUERRA SUPORT ADDICIONAL 4.5 (EBU 4.5) SENSE RECOBRIMENT HIDROFÍLIC,ESTÈRIL.LAUNCHER,REF:LA6EBU45
E30034030 | Catèters guia d'alt suport | CATÈTER GUIA P/INTERV CORONARI Ø6FX100CM,,ACER INOX,Ø INTERN0,058",COMPATIBLE AMB GUIES 0,014"(0,36MM),ZONA DISTAL FLEXIBLE,PUNTA CORONARIA ESQUERRA SUPORT ADDICIONAL 3.75 (EBU 3.75) SENSE RECOBRIMENT HIDROFÍLIC,ESTÈRIL.LAUNCHER,REF:LA6EBU375
E30034050 | Catèters guia multiús | CATÈTER GUIA P/INTERV CORONARI Ø6FX100CMCM,ACER INOX,Ø INTERN0,071",COMPATIBLE AMB GUIES 0,014"(0,36MM),ZONA DISTAL FLEXIBLE,PUNTA MULTIPROPÒSIT 2 (MB 2) SENSE RECOBRIMENT HIDROFÍLIC,ESTÈRIL.LAUNCHER,REF:LA6MB2
E30034030 | Catèters guia d'alt suport | CATÈTER GUIA P/INTERV CORONARI Ø7FX100CM,,ACER INOX,Ø INTERN0,071",COMPATIBLE AMB GUIES 0,014"(0,36MM),ZONA DISTAL FLEXIBLE,PUNTA CORONARIA ESQUERRA SUPORT ADDICIONAL 3 (EBU 3) SENSE RECOBRIMENT HIDROFÍLIC,ESTÈRIL.LAUNCHER,REF:LA7EBU30
E30034030 | Catèters guia d'alt suport | CATÈTER GUIA P/INTERV CORONARI Ø6FX100CM+/-2CM,ACER,Ø INTERN0,058",COMPATIBLE AMB GUIES 0,014"(0,36MM),ZONA DISTAL FLEXIBLE,PUNTA CORONARIA DRETA SUPORT ADDICIONAL 3.5 (ERC 3.5) SENSE RECOBRIMENT HIDROFÍLIC,ESTÈRIL.LAUNCHER,REF:LA6ECR35
E30034020 | Catèters guia Amplaz | CATÈTER GUIA P/INTERV CORONARI Ø5FX100CM,,ACER INOX,Ø INTERN0,058",COMPATIBLE AMB GUIES 0,014"(0,36MM),ZONA DISTAL FLEXIBLE,PUNTA AMPLATZ ESQUERRA 2 (AL 2) DISTAL SENSE RECOBRIMENT HIDROFÍLIC,ESTÈRIL.LAUNCHER,REF:LA5AL20
E30034030 | Catèters guia d'alt suport | CATÈTER G 5F LLARGÀRIA 100CM (Ø INTERN 0,038) PUNTA CORBA 3,5CM D 'ALT SUPORT PER A INTERV CORONARI DRET, ESTÈRIL, D'UN SOL ÚS LAUNCHER LA5ECR35
E30041070 | Bypass | CATÈTER ANGIOG/DIAG ACTP CORBA BYPASS ESQ(BP-JL),Ø6FX100CM,SENSE RECOBRIMENT HIDROFÍLIC,TRENAT,SENSE ORIFICIS,PRESSIÓ MÀXIMA RECOMANADA 1000PSI,PER A GUIA 0,038"/0,96MM,ESTÈRIL,1ÚS.OPTITORQUE,REF:RH-6BPJL00M
E30041030 | Amplaz | CATÈTER ANGIOGRÀFIC/DIAGNÒSTIC ACTP CORBA AMPLATZ ESQUERRA 3 (AL-3),Ø6FX100CM,SENSE RECOBRIMENT HIDROFÍLIC,TRENAT,SENSE ORIFICIS,PRESSIÓ MÀXIMA RECOMANADA 1000PSI,PER A GUIA 0,038"/0,96MM,ESTÈRIL,1ÚS.OPTITORQUE,REF:RH-6AL3000M
E30041020 | Judkins | CATÈTER ANGIOGRÀFIC/DIAGNÒSTIC ACTP CORBA JUDKINS DRETA 5 (JR 5),Ø4FX100CM,SENSE RECOBRIMENT HIDROFÍLIC,TRENAT,SENSE ORIFICIS,PRESSIÓ MÀXIMA RECOMANADA 1200PSI,PER A GUIA 0,038"/0,97MM,ESTÈRIL,1ÚS.OUTLOOK,REF:RQ-4JR5000M
E30034050 | Catèters guia multiús | CATÈTER GUIA P/INTERV CORONARI Ø8FX90CM+/-2CM,ACER,Ø INTERN0,088",COMPATIBLE AMB GUIES 0,035"(0,89MM),ZONA DISTAL FLEXIBLE,PUNTA MULTIPROPÒSIT 1 (MPA 1) DISTAL SENSE RECOBRIMENT HIDROFÍLIC,ESTÈRIL.VISTA BRITE,REF:588-842P
E30034020 | Catèters guia Amplaz | CATÈTER GUIA P/INTERV CORONARI Ø7FX100CM,,ACER INOX,Ø INTERN0,081",COMPATIBLE AMB GUIES 0,014"(0,36MM),ZONA DISTAL FLEXIBLE,PUNTA AMPLATZ ESQUERRA 0.75 (AL 0.75) DISTAL SENSE RECOBRIMENT HIDROFÍLIC,ESTÈRIL.LAUNCHER,REF:LA7AL75
E30041160 | Injecció contrast | CATÈTER CORONARI PER A INTERVENCIONISME VASCULAR PERCUTANI DE DIAGNÒSTIC, PER A ECO INTRAAÒRTIC, 8.2, LLARGÀRIA 90 CM, PER A GUIA 0.038', COMPATIBLE AMB LA CONSOLA VISION,REF:88901
E30041160 | Injecció contrast | CATÈTER CORONARI PER A INTERVENCIONISME VASCULAR PERCUTANI DE DIAGNÒSTIC (VASOS CAROTIDOS, RENALS,ILÍACS) 3,4F LLARGÀRIA 135 CM, PER A GUIA 0.018" I CATÈTER GUIA MÍNIM 6F. VISIONPV 280437
E30034050 | Catèters guia multiús | CATÈTER GUIA P/INTERV CORONARI Ø5FX100CM+/-2CM,ACER,Ø INTERN0,058",COMPATIBLE AMB GUIES 0,014"(0,36MM),ZONA DISTAL FLEXIBLE,PUNTA MULTIPROPÒSIT 1 (MB 1) SENSE RECOBRIMENT HIDROFÍLIC,ESTÈRIL.LAUNCHER,REF:LA5MB1
E30034050 | Catèters guia multiús | CATÈTER G MULTIPROPÒSIT CORBA MB 2.0, CALIBRE 5 FR, LLARGÀRIA 100 CM. GUIES RECOMENADES DE 0,012". ESTÈRIL.MULTIPROPOSE MB2, LA5MB2
E30034020 | Catèters guia Amplaz | CATÈTER GUIA P/INTERV CORONARI Ø5FX100CM+/-2CM,ACER,Ø INTERN0,046",COMPATIBLE AMB GUIES 0,038"(0,97MM),ZONA DISTAL FLEXIBLE,PUNTA AMPLATZ ESQUERRA 2 (AL 2) DISTAL SENSE RECOBRIMENT HIDROFÍLIC,ESTÈRIL.PERFORMA,REF:7527-23
E30041010 | Multiús | CATÈTER ANGIOGRÀFIC/DIAGNÒSTIC ACTP MULTIPROPÒSIT (MPA),Ø4FX100CM,SENSE RECOBRIMENT HIDROFÍLIC,TRENAT,SENSE ORIFICIS,PRESSIÓ MÀXIMA RECOMANADA 1200PSI,PER A GUIA 0,038"/0,96MM,ESTÈRIL,1ÚS.SOFT-VU,REF:10714052
E30041030 | Amplaz | CATÈTER ANGIOGRAFIA CORONÀRIA DRETA DE 6FX100CM CORBA TIPUS AMPLATZ DRETA 2.0 MODIFICADA (ARIIMOD), PER A INTERV CORONARI DE DIAGNOSTIC/ANGIOGRAFIC.ESTÈRIL. REF.534-643T
E30034010 | Catèters guia Judkins | CATÈTER GUIA P/INTERV CORONARI Ø7FX100CM,ACER INOX,Ø INTERN0,081",COMPATIBLE AMB GUIES 0,014"(0,36MM),ZONA DISTAL FLEXIBLE,PUNTA JUDKINS DRETA 3,5(JR 3,5) SENSE RECOBRIMENT HIDROFÍLIC,ESTÈRIL.LAUNCHER,REF:LA7JR35
E30034030 | Catèters guia d'alt suport | CATÈTER GUIA P/INTERV CORONARI Ø5FX100CM,,ACER INOX,Ø INTERN0,058",COMPATIBLE AMB GUIES 0,014"(0,36MM),ZONA DISTAL FLEXIBLE,PUNTA CORONARIA ESQUERRA SUPORT ADDICIONAL 4 (EBU 4) SENSE RECOBRIMENT HIDROFÍLIC,ESTÈRIL.LAUNCHER,REF:LA5EBU40
E30034020 | Catèters guia Amplaz | CATÈTER GUIA P/INTERV CORONARI Ø6FX100CM,,ACER INOX,Ø INTERN0,071",COMPATIBLE AMB GUIES 0,014"(0,36MM),ZONA DISTAL FLEXIBLE,PUNTA AMPLATZ ESQUERRA 1 (AL 1) DISTAL SENSE RECOBRIMENT HIDROFÍLIC,ESTÈRIL.LAUNCHER,REF:LA6AL10
E30034060 | Catèters guia corbes especial | CATÈTER GUIA PER A INTERVENCIONISME CORONARI,DIÀMETRE 6FX145CM+/-5CM,ACCES FEMORAL DRET,CORBA WRP WILLIAMS POSTERIOR DRETA SENSE ORIFICIS LATERALS,ESTÈRIL.RUNWAY,REF:38969-609/H749389696090
E30034030 | Catèters guia d'alt suport | CATÈTER GUIA P/INTERV CORONARI Ø8FX100CM,ACER INOX,Ø INTERN0,088",COMPATIBLE AMB GUIES 0,035"(0,89MM),ZONA DISTAL FLEXIBLE,CORBA EXTRA BACK-UP 3.5 ESQUERRA (XB 3.5 SH) 2 ORIFICIS,SENSE RECOBRIMENT HIDROFÍLIC,ESTÈRIL.VISTA BRITE,REF:588-885
E30034010 | Catèters guia Judkins | CATÈTER GUIA P/INTERV CORONARI Ø5FX100CM,ACER INOX,Ø INTERN0,058",COMPATIBLE AMB GUIES 0,014"(0,36MM),ZONA DISTAL FLEXIBLE,PUNTA LAUNCHER DRETA 4,5(JCR 4,5) SENSE RECOBRIMENT HIDROFÍLIC,ESTÈRIL,REF:LA7JR35
E30034010 | Catèters guia Judkins | CATÈTER GUIA P/INTERV CORONARI Ø5FX100CMCM,ACER INOX,Ø INTERN0,058",COMPATIBLE AMB GUIES 0,014"(0,36MM),ZONA DISTAL FLEXIBLE,PUNTA JUDKINS ESQUERRA 3 (JL 3) SENSE RECOBRIMENT HIDROFÍLIC,ESTÈRIL.LAUNCHER,REF:LA5JL35
E30034010 | Catèters guia Judkins | CATÈTER GUIA P/INTERV CORONARI Ø5FX100CMCM,ACER INOX,Ø INTERN0,058",COMPATIBLE AMB GUIES 0,014"(0,36MM),ZONA DISTAL FLEXIBLE,PUNTA JUDKINS ESQUERRE 3.5 (JL 3.5) SENSE RECOBRIMENT HIDROFÍLIC,ESTÈRIL.LAUNCHER,REF:LA5JL35
E30034010 | Catèters guia Judkins | CATÈTER GUIA P/INTERV CORONARI Ø5FX100CMCM,ACER INOX,Ø INTERN0,058",COMPATIBLE AMB GUIES 0,014"(0,36MM),ZONA DISTAL FLEXIBLE,PUNTA JUDKINS ESQUERRE 4 (JL 4) SENSE RECOBRIMENT HIDROFÍLIC,ESTÈRIL.LAUNCHER,REF:LA5JL40
E30034020 | Catèters guia Amplaz | CAT G PER A INTERV VASCULAR CORONARI TERAPEUIC TIPUS AMPLATZ ESQUERRA (AL) PUNTA A/CORBA DE 10 MM. PER A G RECOMENADA DE 0,014". CALIBRE CAT 5F, LLARG 100CM. ØINTERN 0,058". ESTÈRIL. LAUNCHER, LA5AL15
E30034020 | Catèters guia Amplaz | CAT G PER A INTERV VASCULAR CORONARI TERAPEUIC TIPUS SHORT AMPLATZ ESQUERRA PUNTA A/CORBA DE 1.0. PER A G RECOMENADA DE 0,014". CALIBRE CAT 5F, LLARG 100CM. ØINTERN 0,058". ESTÈRIL. LAUNCHER, LA5SAL10
E30034020 | Catèters guia Amplaz | CAT G PER A INTERV VASCULAR CORONARI TERAPEUIC TIPUS SHORT AMPLATZ ESQUERRA PUNTA A/CORBA DE 2MM. PER A G RECOMENADA DE 0,014". CALIBRE CAT 5F, LLARG 100CM. ØINTERN 0,058". ESTÈRIL. LAUNCHER, LA5SAL20
E30041020 | Judkins | CATÈTER ANGIOGRÀFIC/DIAGNÒSTIC ACTP CORBA JUDKINS ESQUERRA 4 (JL 4),Ø4FX100CM,SENSE RECOBRIMENT HIDROFÍLIC,TRENAT,SENSE ORIFICIS,PRESSIÓ MÀXIMA RECOMANADA 1200PSI,PER A GUIA 0,035"/0,89MM,ESTÈRIL,1ÚS.QUICK CARE INFINITI,REF:538-420
E30034020 | Catèters guia Amplaz | CATÈTER GUIA P/INTERV CORONARI Ø5FX100CM, ACER INOX,Ø INTERN0,058",COMPATIBLE AMB GUIES 0,014"(0,36MM),ZONA DISTAL FLEXIBLE,PUNTA AMPLATZ DRETA 2 (AR 2) DISTAL SENSE RECOBRIMENT HIDROFÍLIC,ESTÈRIL.LAUNCHER,REF:LA5AR20
E30034010 | Catèters guia Judkins | CATÈTER GUIA P/INTERV CORONARI Ø5FX100CM,ACER INOX,Ø INTERN0,058",COMPATIBLE AMB GUIES 0,014"(0,36MM),ZONA DISTAL FLEXIBLE,PUNTA JUDKINS DRETA 5 (JR 5) SENSE RECOBRIMENT HIDROFÍLIC,ESTÈRIL.LAUNCHER,REF:LA5JR50
E30034030 | Catèters guia d'alt suport | CAT G PER A INTERV VASCULAR CORONARI TERAPEUIC, TIPUS CORONARIA DR D'ALT SOPORT (ECR) PUNTA A/CORBA 4CM. PER A G RECOMENADA DE 0,014". CALIBRE CAT 5F, LLARG 100CM ØINTERN 0,058". ESTÈRIL. LAUNCHER, LA5ECR40
E30034010 | Catèters guia Judkins | CATÈTER GUIA ACTP TIPUS JUDKINS ESQUERRA(JL) Ø5F,LLARGÀRIA 100CM.,ØINTERN 0,058",PUNTA A/CORBA 6MM,PER GUIA 0,014",ESTÈRIL.LAUNCHER,REF:LA5JL60
E30034010 | Catèters guia Judkins | CAT G PER A INTERV VASCULAR CORONARI TERAPEUIC TIPUS SHORT CORONARIA ESQUERRA (SL) PUNTA A/CORBA DE 4 MM. PER A G RECOMENADA DE 0,014". CALIBRE CAT 5F, LLARG 100CM. ØINTERN 0,058".ESTÈRIL. LAUNCHER, LA5SL40
E30034010 | Catèters guia Judkins | CAT G PER A INTERV VASCULAR CORONARI TERAPEUIC TIPUS SHORT CORONARIA ESQUERRA (SL) PUNTA A/CORBA DE 3,5 MM. PER A G RECOMENADA DE 0,014". CALIBRE CAT 5F, LLARG 100CM. ØINTE 0,058".ESTÈRIL. LAUNCHER, LA5SL35
E30034020 | Catèters guia Amplaz | CAT G PER A INTERV VASCULAR CORONARI TERAPEUIC TIPUS SHORT AMPLATZ ESQUERRA PUNTA A/CORBA DE 7,5MM. PER A G RECOMENADA DE 0,014". CALIBRE CAT 5F, LLARG 100CM. ØINT 0,058". ESTÈRIL. LAUNCHER, LA5SAL75
E30034030 | Catèters guia d'alt suport | CATÈTER GUIA P/INTERV CORONARI Ø5FX100CM+/-2CM,ACER,Ø INTERN0,058",COMPATIBLE AMB GUIES 0,014"(0,36MM),ZONA DISTAL FLEXIBLE,PUNTA CORONARIA ESQUERRA SUPORT ADDICIONAL 4.5 (EBU 4.5) SENSE RECOBRIMENT HIDROFÍLIC,ESTÈRIL.LAUNCHER,REF:LA5EBU40
E30034010 | Catèters guia Judkins | CAT G PER A INTERV VASC CORONARI TERAPEUIC TIPUS JUDKINS DRET (JR) PUNTA A/CORBA DE 3 MM. PER A G RECOMENADA DE 0,014". CALIBRE CAT 5F, LLARG 100CM. ØINTERN 0,058". ESTÈRIL. LAUNCHER, LA5JR30
E30041030 | Amplaz | CATÈTER ANGIOGRÀFIC/DIAGNÒSTIC ACTP CORBA AMPLATZ ESQUERRA 1 (AL 1),Ø4FX100CM,SENSE RECOBRIMENT HIDROFÍLIC,TRENAT,SENSE ORIFICIS,PRESSIÓ MÀXIMA RECOMANADA 1200PSI,PER A GUIA 0,035"/0,89MM,ESTÈRIL,1ÚS.QUICK CARE INFINITI,REF:538-445
E30034010 | Catèters guia Judkins | CAT G PER A INTERV VASC CORONARI TERAPEUIC TIPUS SHORT CORONARIA DRETA (SR) PUNTA A/CORBA DE 4 MM. PER A G RECOMENADA DE 0,014". CALIBRE CAT 5F, LLARG 100CM. ØINTERN 0,058". ESTÈRIL. LAUNCHER, LA5SR40
E30034030 | Catèters guia d'alt suport | CAT G PER A INTERV VASC CORONARI TERAP, TIPUS CORONARIA DR D'ALT SOPORT (ECR) PUNTA A/CORBA DE 4,5 CM. PER A G RECOMENADA DE 0,014". CALIBRE CAT 5F, LLARG 100CM. ØINTERN 0,058". ESTÈRIL. LAUNCHER, LA5ECR45
E30034020 | Catèters guia Amplaz | CATÈTER GUIA PER A INTERVENCIONISME VASCULAR CORONARI Ø6FX100CM,ØINTERN 0,071",CORBA TIPUS SHORT CORONARIA AMPLATZ DRETA(SR)4MM,PER GUIA 0,014",ESTÈRIL.LAUNCHER,REF:LA6SR40
E30034030 | Catèters guia d'alt suport | CATÈTER GUIA P/INTERV CORONARI Ø6FX100CM,ACER INOX,Ø INTERN0,058",COMPATIBLE AMB GUIES 0,014"(0,36MM),ZONA DISTAL FLEXIBLE,PUNTA CORONARIA DRETA SUPORT ADDICIONAL 4 (ERC 4) SENSE RECOBRIMENT HIDROFÍLIC,ESTÈRIL.LAUNCHER,REF:LA6ECR40
E30034010 | Catèters guia Judkins | CATÈTER GUIA P/INTERV CORONARI Ø6FX100CMCM,ACER INOX,Ø INTERN0,071",COMPATIBLE AMB GUIES 0,014"(0,36MM),ZONA DISTAL FLEXIBLE,CORBA TIPUS SHORT CORONARIA ESQUERRA (SL)4MM, SENSE RECOBRIMENT HIDROFÍLIC,ESTÈRIL.LAUNCHER,REF:LA6SL40
E30034010 | Catèters guia Judkins | CATÈTER GUIA PER A INTERVENCIONISME VASCULAR CORONARI TERAPEUIC TIPUS SHORT CORONARIA ESQUERRA (SL) PUNTA AMB CORBA DE 5 MM. PER A GUIA RECOMENADA DE 0,014". CALIBRE CATÈTER 6F, LLARGÀRIA 100CM. ØINTERN 0,071". ESTÈRIL. LAUNCHER, REF: LA6SL50
E30034020 | Catèters guia Amplaz | CAT G PER A INTERV VASC CORONARI TERAPEUIC TIPUS SHORT AMPLATZ ESQUERRA PUNTA A/CORBA DE 2.0MM. PER A G RECOMENADA DE 0,014". CALIBRE CAT 6F, LLARG 100CM. ØINTERN 0,071". ESTÈRIL. LAUNCHER, LA6SAL20
E30034030 | Catèters guia d'alt suport | CATÈTER GUIA P/INTERV CORONARI Ø6FX100CM,MALLAT,ACER INOX,Ø INTERN0,070",COMPATIBLE AMB GUIES 0,038"(0,97MM),ZONA DISTAL FLEXIBLE,PUNTA EXTRA BACK-UP 4 ESQUERRA (XB 4) DISTAL SENSE RECOBRIMENT HIDROFÍLIC,ESTÈRIL.VISTA BRITE,REF:670-056-00
E30034030 | Catèters guia d'alt suport | CATÈTER GUIA P/INTERV CORONARI Ø6FX100CM,ACER INOX,Ø INTERN0,070",COMPATIBLE AMB GUIES 0,038"(0,97MM),ZONA DISTAL FLEXIBLE,CORBA EXTRA BACK-UP 3 ESQUERRA (XB 3),SENSE RECOBRIMENT HIDROFÍLIC,ESTÈRIL.VISTA BRITE,REF:67005200
E30034020 | Catèters guia Amplaz | CATÈTER GUIA P/INTERV CORONARI Ø5FX100CM,,ACER INOX,Ø INTERN0,058",COMPATIBLE AMB GUIES 0,014"(0,36MM),ZONA DISTAL FLEXIBLE,PUNTA AMPLATZ ESQUERRA 1 (AL 1) DISTAL SENSE RECOBRIMENT HIDROFÍLIC,ESTÈRIL.LAUNCHER,REF:LA5AL10
E30034030 | Catèters guia d'alt suport | CATÈTER GUIA P/INTERV CORONARI Ø6FX100CM,,ACER INOX,Ø INTERN0,058",COMPATIBLE AMB GUIES 0,014"(0,36MM),ZONA DISTAL FLEXIBLE,PUNTA CORONARIA ESQUERRA SUPORT ADDICIONAL 5 (EBU 5) SENSE RECOBRIMENT HIDROFÍLIC,ESTÈRIL.LAUNCHER,REF:LA6EBU50
E30034030 | Catèters guia d'alt suport | CATÈTER GUIA P/INTERV CORONARI Ø7FX100CM,,ACER INOX,Ø INTERN0,071",COMPATIBLE AMB GUIES 0,014"(0,36MM),ZONA DISTAL FLEXIBLE,PUNTA CORONARIA ESQUERRA SUPORT ADDICIONAL 4 (EBU 4) SENSE RECOBRIMENT HIDROFÍLIC,ESTÈRIL.LAUNCHER,REF:LA7EBU40
E30034020 | Catèters guia Amplaz | CAT G PER A INTERV VASC CORONARI TERAPEUIC TIPUS SHORT AMPLATZ ESQUERRA PUNTA A/CORBA DE 2MM. PER A G RECOMENADA DE 0,014". CALIBRE CAT 7F, LLARG 100CM. ØINTERN 0,081". ESTÈRIL. LAUNCHER, LA7SAL20
E30034030 | Catèters guia d'alt suport | CATÈTER GUIA P/INTERV CORONARI Ø7FX100CM,,ACER INOX,Ø INTERN0,071",COMPATIBLE AMB GUIES 0,014"(0,36MM),ZONA DISTAL FLEXIBLE,PUNTA CORONARIA ESQUERRA SUPORT ADDICIONAL 5 (EBU 5) SENSE RECOBRIMENT HIDROFÍLIC,ESTÈRIL.LAUNCHER,REF:LA7EBU50
E30034010 | Catèters guia Judkins | CAT G PER A INTERV VASC CORONARI TERAPEUIC TIPUS SHORT CORONARIA DRETA (SR) PUNTA A/CORBA DE 4 MM. PER A G RECOMENADA DE 0,014". CALIBRE CAT 7F, LLARG 100CM. ØINTERN 0,081". ESTÈRIL. LAUNCHER, LA7SR40
E30034020 | Catèters guia Amplaz | CATÈTER GUIA P/INTERV CORONARI Ø5FX100CM,,ACER INOX,Ø INTERN0,056",COMPATIBLE AMB GUIES 0,038",ZONA DISTAL FLEXIBLE,AMPLATZ ESQUERRA PUNTA LEFT 1 (AL 1 LBT) ,SENSE RECOBRIMENT HIDROFÍLIC,ESTÈRIL.VISTA LONG BRITE TIP.REF:SM7331
E30034065 | Microcatèter amb doble llum | MICROCATÈTER DE FLUX ACTP COAXIAL OTW/RX,PART DISTAL AMB RECOBRIMENT HIDROFÍLIC,PART INTERNA ACER INOX,DIÀMETRE EXTERN 3,5F/1,17MM,LLARGÀRIA 135CM,2MARQUES RX,COMPATIBLE AMB GUIES 0,014"/0,36MM,ESTÈRIL.TWIN-PASS,REF:5201
E30034030 | Catèters guia d'alt suport | CATÈTER GUIA P/INTERV CORONARI Ø7FX100CM,,ACER INOX,Ø INTERN0,071",COMPATIBLE AMB GUIES 0,014"(0,36MM),ZONA DISTAL FLEXIBLE,PUNTA CORONARIA ESQUERRA SUPORT ADDICIONAL 3.5 (EBU 3.5) SENSE RECOBRIMENT HIDROFÍLIC,ESTÈRIL.LAUNCHER,REF:LA7EBU35
E30034030 | Catèters guia d'alt suport | CATÈTER GUIA P/INTERV CORONARI Ø5FX100CM,,ACER INOX,Ø INTERN0,058",COMPATIBLE AMB GUIES 0,014"(0,36MM),ZONA DISTAL FLEXIBLE,PUNTA CORONARIA ESQUERRA SUPORT ADDICIONAL 3.5 (EBU 3.5) SENSE RECOBRIMENT HIDROFÍLIC,ESTÈRIL.LAUNCHER,REF:LA5EBU35
E30034030 | Catèters guia d'alt suport | CATÈTER GUIA PER A INTERVENCIONISME VASCULAR CORONARI TERAPEUIC TIPUSCORONARIA ESQUERRA (JL) PUNTA AMB CORBA DE 4 MM ESPECIAL (EBU). PER A GUIA RECOMENADA DE 0,014". CALIBRE CATÈTER 8F, LLARGÀRIA 100CM. ØINTERN 0,90". ESTÈRIL. LAUNCHER, REF: LA8EBU40
E30034010 | Catèters guia Judkins | CAT GUIA PER A INTERVENC VASC CORONARI TERAPEUIC TIPUS SHORT ESQUERRA (SL) PUNTA A/CORBA DE 4 MM. PER A GUIA RECOMENADA DE 0,014". CALIBRE CAT 8F, LLARGÀRIA 100CM. ØINTERN 0,090". ESTÈRIL. LAUNCHER, REF: LA8SL40.
E30034030 | Catèters guia d'alt suport | CATÈTER GUIA P/INTERV CORONARI Ø8FX100CM,,ACER INOX,Ø INTERN 0,090",COMPATIBLE AMB GUIES 0,014"(0,36MM),ZONA DISTAL FLEXIBLE,PUNTA CORONARIA ESQUERRA SUPORT ADDICIONAL 3,5 (EBU 3,5) SENSE RECOBRIMENT HIDROFÍLIC,ESTÈRIL.LAUNCHER,REF:LA8EBU35
E30034010 | Catèters guia Judkins | CATÈTER G PER A CORONÀRIA ESQUERRA TIPUS JUDKING ESQUERRA CORBA DE 4.0. G RECOMENADA DE 0,038", CALIBRE DEL CATÈTER 6 F, LLARGÀRIA DE 100 CM, ØINTERN 0,070". ESTÈRIL. VISTA BRITE TIP, 67000400.
E30034010 | Catèters guia Judkins | CATÈTER GUIA P/INTERV CORONARI Ø6FX100CM,ACER INOX,Ø INTERN0,070",COMPATIBLE AMB GUIES 0,014"(0,36MM),ZONA DISTAL FLEXIBLE,CORBA DRETA TIPUS JUDKINS RIGHT 4 (JR4),) SENSE RECOBRIMENT HIDROFÍLIC,ESTÈRIL,REF:67008200
E30034020 | Catèters guia Amplaz | CATÈTER GUIA P/INTERV CORONARI Ø6FX100CM,MALLAT ACER INOX,Ø INTERN0,070",COMPATIBLE AMB GUIES 0,038"(0,97MM),ZONA DISTAL FLEXIBLE,CORBA AMPLATZ ESQUERRA 2 (AL 2),SENSE RECOBRIMENT HIDROFÍLIC,ESTÈRIL.VISTA BRITE,REF:670-040-00
E30034065 | Microcatèter amb doble llum | MICROCATÈTER DE FLUX ACTP COAXIAL/OTW,PART DISTAL AMB RECOBRIMENT HIDROFÍLIC,PART INTERNA ACER INOX,DIÀMETRE EXTERN 3,4F X 2,7F(1,14 MM/0,91 MM ),LLARGÀRIA 135CM,2MARQUES RX,COMPATIBLE AMB GUIES 0,014"/0,36MM,ESTÈRIL.TWIN-PASS,REF:5200
E30034030 | Catèters guia d'alt suport | CATÈTER GUIA P/INTERV CORONARI Ø6FX100CM,,ACER INOX,Ø INTERN0,058",COMPATIBLE AMB GUIES 0,014"(0,36MM),ZONA DISTAL FLEXIBLE,PUNTA CORONARIA ESQUERRA SUPORT ADDICIONAL 3.5 (EBU 3.5) SENSE RECOBRIMENT HIDROFÍLIC,ESTÈRIL.LAUNCHER,REF:LA6EBU35
E30041020 | Judkins | CATÈTER G PER A DIAGNÒSTIC CORONÀRIA ESQUERRA TIPUS JUDKINS ESQUERRA CORBA 4.5 (JL). G RECOMENADA DE 0,038". CATÈTER 6F-100CM, , ØINTERN 0,057". ESTÈRIL. INFINITI; 534-617T
E30034030 | Catèters guia d'alt suport | CATÈTER GUIA P/INTERV CORONARI Ø8FX100CM,MALLAT ACER INOX,Ø INTERN0,088",COMPATIBLE AMB GUIES 0,035"(0,89MM),ZONA DISTAL FLEXIBLE,CORBA EXTRA BACK-UP 3.5 ESQUERRA (XB 3.5),SENSE RECOBRIMENT HIDROFÍLIC,ESTÈRIL.VISTA BRITE,REF:588-882
E30034030 | Catèters guia d'alt suport | CATÈTER GUIA P/INTERV CORONARI Ø8FX100CM+/-2CM,ACER,Ø INTERN0,088",COMPATIBLE AMB GUIES 0,035"(0,89MM),ZONA DISTAL FLEXIBLE,PUNTA EXTRA BACK-UP 4 ESQUERRA (XB 4) DISTAL SENSE RECOBRIMENT HIDROFÍLIC,ESTÈRIL.VISTA BRITE,REF:588-894
E30034045 | Microcatèter oclusions totals | MICROCATÈTER DE FLUX ACTP RECTE,2,6F/0.85MM,LLARGÀRIA 135CM, RECUBRI INT HIDROFÍLIC,DIÀMETRE INT 0,018", GUIA COMPATIBLE 0,014"/0,036MM, 1MARCA RX,ESTÈRIL.TORNUS. REF:AT35135
E30034045 | Microcatèter oclusions totals | MICROCATÈTER DE FLUX ACTP COAXIAL,PART DISTAL AMB RECOBRIMENT HIDROFÍLIC,PART MITJA ESPIRAL ACER INOX,PART INTERNA PTFE,DIÀMETRE EXTERN 2.6F/0,87MM,LLARGÀRIA 130CM,1MARCA RX,COMPATIBLE AMB GUIA 0,014"/0,36MM,ESTÈRIL.FINECROSS,REF:NCF863A
E30034045 | Microcatèter oclusions totals | MICROCATÈTER DE FLUX ACTP COAXIAL,PART DISTAL AMB RECOBRIMENT HIDROFÍLIC,PART MITJA ESPIRAL ACER INOX,PART INTERNA PTFE,DIÀMETRE EXTERN 2.6F/0,87MM,LLARGÀRIA 150CM,1MARCA RX,COMPATIBLE AMB GUIA 0,014"/0,36MM,ESTÈRIL.FINECROSS,REF:NCF865A
E30034020 | Catèters guia Amplaz | CATÈTER GUIA P/INTERV CORONARI Ø7FX100CM,,ACER INOX,Ø INTERN0,081",COMPATIBLE AMB GUIES 0,014"(0,36MM),ZONA DISTAL FLEXIBLE,PUNTA AMPLATZ ESQUERRA 1 (AL 1) DISTAL SENSE RECOBRIMENT HIDROFÍLIC,ESTÈRIL.LAUNCHER,REF:LA7AL10
E30034020 | Catèters guia Amplaz | CATÈTER GUIA P/INTERV CORONARI Ø6FX100CM,MALLAT ACER INOX,Ø INTERN0,070",COMPATIBLE AMB GUIES 0,038"(0,97MM),ZONA DISTAL FLEXIBLE,CORBA AMPLATZ DRETA 2 (AR 2),SENSE RECOBRIMENT HIDROFÍLIC,ESTÈRIL.VISTA BRITE,REF:670-112-00
E30034020 | Catèters guia Amplaz | CATÈTER GUIA P/INTERV CORONARI Ø5FX100CM,ACER INOX,Ø INTERN0,058",COMPATIBLE AMB GUIES 0,014"(0,36MM),ZONA DISTAL FLEXIBLE,PUNTA AMPLATZ DRETA 1 (AR 1) DISTAL SENSE RECOBRIMENT HIDROFÍLIC,ESTÈRIL.LAUNCHER,REF:LA5AR10
E30034999 | Altres catèters per a cateterisme | CATÈTER PER A OCLUSIONS TOTALS Ø3,1FX140CM+/-2CM,INTERVENCIONISME VASCULAR PERIFÈRIC,COMPATIBLE AMB MICRO CATÈTER GUIA FRONTRUNNER,INTRODUCTOR RECOMANAT DE 6F,ESTÈRIL,UN SOL ÚS. FRONTRUNNER,REF:FBP39140
E30034999 | Altres catèters per a cateterisme | MICRO-CATÈTER GUIA 0,035"X126CM+/-2CM AMB RECOBRIMENT HIDROFÍLIC,PUNTA ATRAUMÀTICA,COMPATIBLE AMB CATÈTER D'OCLUSIÓ TOTAL INTERVENCIONISME VASCULAR PERIFÈRIC.PER A INTRODUCTOR 6F,ESTÈRIL,FRONTRUNNER,REF:MGX39140
E30034030 | Catèters guia d'alt suport | CATÈTER G DE NILÒ I ACER ESQ ALT ESTABILITAT I SUPORT(XB)CORBA DE 2.0 DRETA (XBR2)PER A G RECOMENADA DE 0,038",CALIBRE DEL CATÈTER 6 F, LLARG. DE 100 CM, DIÀM INTERN 0,070". ESTÈRIL. VISTA BRITE TIP, 67012400
E30034020 | Catèters guia Amplaz | CAT G PER CORONARIA ESQ,TIPUS AMPLATZ ESQ CURTA A/PUNTA CORBA DE 7.5, A/ORIFICIS LATERALS PERFUSIÓ. PER A G RECOMENADA DE 0,014".CALIBRE CATÈTER 7F, LLARG 90CM. ØINTERN 0,081".ESTÈRIL.LAUNCHER, LA7SAL75SHD
E30034020 | Catèters guia Amplaz | CAT G PER A CORONARIA ESQ TIPUS AMPLATZ ESQ CURTA A/PUNTA CORBA DE 1.0, A/ORIFICIS LATERALS DE PERFUSIÓ. PER G RECOMENADA 0,014".CALIBRE CAT 7F, LLARGÀRIA 90CM. ØINTERN 0,081". ESTÈRIL. LAUNCHER, LA7SAL10SHD
E30034010 | Catèters guia Judkins | CATÈTER G PER A CORONÀRIA ESQUERRA TIPUS JUDKING ESQUERRA CORBA DE 4.5. G RECOMENADA DE 0,038", CALIBRE DEL CATÈTER 6 F, LLARGÀRIA DE 100 CM, ØINTERN 0,070". ESTÈRIL. VISTA BRITE TIP, 67000600
E30034030 | Catèters guia d'alt suport | CAT G AC I NILÒ, DE 5FX100CM I Ø INTERN 0,056",ALT SOPORT A/CORBA TIPUS CORONARIA ESQ XB LAD 3.5,EXTREM DISTAL RADIOOPAC.PER INTERV CORONARI ESQ .G RECOMENADA DE 0,038" ESTÈRIL.VISTA BRITE LONG TIP, 5560600L-
E30034030 | Catèters guia d'alt suport | CAT GUIA TIPUS CORONARIA ESQUERRA, PUNTA CORBA 3.5. ESPECIAL (EBU)A/ORIFICIS LATERALS PERFUSIÓ. PER A GUIA RECOMENADA DE 0,014". CALIBRE CAT 8F, LLARGÀRIA 100CM. ØINTERN 0,081". ESTÈRIL. LAUNCHER, REF: LA8EBU35SH.
E30034010 | Catèters guia Judkins | CATÈTER GUIA P/INTERV CORONARI Ø6FX100CM+/-2CM,ACER,Ø INTERN0,070",COMPATIBLE AMB GUIES 0,038"(0,97MM),ZONA DISTAL FLEXIBLE,PUNTA JUDKINS DRETA 5 (JR 5) DISTAL SENSE RECOBRIMENT HIDROFÍLIC,ESTÈRIL.VISTA BRITE,REF:670-084-00
E30034010 | Catèters guia Judkins | CATÈTER GUIA P/INTERV CORONARI Ø7FX100CM,MALLAT ACER INOX,Ø INTERN0,078",COMPATIBLE AMB GUIES 0,038"(0,97MM),ZONA DISTAL FLEXIBLE,CORBA JUDKINS DRETA 5 (JR 5),SENSE RECOBRIMENT HIDROFÍLIC,ESTÈRIL.VISTA BRITE,REF:778-084-00
E30041020 | Judkins | CATÈTER ANGIOGRÀFIC/DIAGNÒSTIC ACTP CORBA JUDKINS ESQUERRA 3.5 (JL 3.5),Ø4FX100CM,SENSE RECOBRIMENT HIDROFÍLIC,TRENAT,SENSE ORIFICIS,PRESSIÓ MÀXIMA RECOMANADA 1200PSI,PER A GUIA 0,038"/0,97MM,ESTÈRIL,1ÚS.OUTLOOK,REF:RQ-4JL3500M
E30034010 | Catèters guia Judkins | CATÈTER G ACER, VALVULAT, DE 7F-100CM I DIÀM INTERN 0,078",CORBA TIPUS JUDKINS DRET DE 3.5, PUNTA RADIOOPACA. PER A INTERV CORONARI DRET. G RECOMENADA DE 0,038". ESTÈRIL. VISTA BRITE TIP, 77808000
E30041020 | Judkins | CATÈTER ANGIOGRAFIC, PER A INTERV VASC CORONARI, TIPUS JUDKINS DRET (JR) CALIBRE 4FX100CM, CORBA DE 3.5. PER A G 0,035" ESTÈRIL. 538-419
E30041020 | Judkins | CATÈTER ANGIOGRAFIC, PER A INTERV VASC CORONARI, TIPUS JUDKINS DRET (JR) CALIBRE 4FX100CM, CORBA DE 4.0. PER A G 0,035" ESTÈRIL. 538-421
E30034010 | Catèters guia Judkins | CATÈTER GUIA P/INTERV CORONARI Ø6FX100CM+/-2CM,ACER,Ø INTERN0,071",COMPATIBLE AMB GUIES 0,014"(0,36MM),ZONA DISTAL FLEXIBLE,PUNTA AMPLATZ ESQUERRA 3 (AL 3) DISTAL SENSE RECOBRIMENT HIDROFÍLIC,ESTÈRIL.ZUMA 2,REF:Z26AL30
E30034010 | Catèters guia Judkins | CATÈTER GUIA P/INTERV CORONARI Ø5FX100CM,ACER INOX,Ø INTERN0,058",COMPATIBLE AMB GUIES 0,014"(0,36MM),ZONA DISTAL FLEXIBLE,PUNTA JUDKINS DRETA 4 (JR 4) SENSE RECOBRIMENT HIDROFÍLIC,ESTÈRIL.LAUNCHER,REF: LA5JR40
E30034050 | Catèters guia multiús | CATÈTER GUIA P/INTERV CORONARI Ø6FX100CM+/-2CM,ACER,Ø INTERN0,071",COMPATIBLE AMB GUIES 0,014"(0,36MM),ZONA DISTAL FLEXIBLE,PUNTA MULRIAÒRTICA 3 (MAC 3) SENSE RECOBRIMENT HIDROFÍLIC,ESTÈRIL.LAUNCHER,REF:LA6MAC30
E30034050 | Catèters guia multiús | CATÈTER ANGIOGRÀFIC ACTP COAXIAL/OTW, RADIOOPAC, INTRODUCTOR 6F/COS DEL CATÈTER 4F, LONGITUD DE TREBALL ÚTIL 100CM, PER A GUIA 0,035", PRESSIÓ MÀXIMA D'INFUSIÓ 1000 PSI.MULLTI-TRACK,REF: MMTA04100
E30041150 | Diagnòstic angiogràfic | CATÈTER ANGIOGRÀFIC ACTP COAXIAL/OTW, RADIOOPAC, INTRODUCTOR 7F/COS DEL CATÈTER 5F, LONGITUD DE TREBALL ÚTIL 100CM, PER A GUIA 0,035", PRESSIÓ MÀXIMA D'INFUSIÓ 1000 (PSI). MULTI-TRACK,REF:MMTA05100
E30034030 | Catèters guia d'alt suport | CATÈTER GUIA P/INTERV CORONARI Ø5FX100CM,MALLAT ACER INOX,Ø INTERN0,058",ZONA DISTAL FLEXIBLE DE 16MM,CORBA EXTRA BACK-UP 3.5 ESQUERRA (XB 3 LBT),SENSE RECOBRIMENT HIDROFÍLIC,ESTÈRIL.VISTA BRITE,REF:SM7328
E30034030 | Catèters guia d'alt suport | CATÈTER GUIA P/INTERV CORONARI Ø7FX100CM,MALLAT ACER INOX,Ø INTERN0,078",COMPATIBLE AMB GUIES 0,038"(0,97MM),ZONA DISTAL FLEXIBLE,CORBA EXTRA BACK-UP 4 ESQUERRA (XB 4),SENSE RECOBRIMENT HIDROFÍLIC,ESTÈRIL.VISTA BRITE,REF:778-056-00
E30041020 | Judkins | CATÈTER ANGIOGRÀFIC/DIAGNÒSTIC ACTP CORBA JUDKINS DETRA 4 (JR 4),Ø4FX100CM,SENSE RECOBRIMENT HIDROFÍLIC,TRENAT,SENSE ORIFICIS,PRESSIÓ MÀXIMA RECOMANADA 1200PSI,PER A GUIA 0,038"/0,97MM,ESTÈRIL,1ÚS.OUTLOOK,REF:RQ-4JR4000M
E30034020 | Catèters guia Amplaz | CATÈTER G PER A INTERV VASC CORONARI TERAPEUIC TIPUS AMPLATZ ESQUERRA (AL) PUNTA A/CORBA DE 2.5. PER A G RECOMENADA DE 0,014". CALIBRE CATÈTER 6F, LLARGÀRIA 100CM. ØINTERN 0,058". ESTÈRIL. LAUNCHER, LA6AL25
E30034020 | Catèters guia Amplaz | CATÈTER G PER CORONARIA ESQ,TIPUS AMPLATZ ESQ A/PUNTA CORBA 2.5, A/ORIFICIS LATERALS PERFUSIÓ.PER G RECOM DE 0,014".CALIBRE CAT 6F LLARG 90CM. ØINTERN 0,081". ESTÈRIL. LAUNCHER, LA6AL25SH
E30034020 | Catèters guia Amplaz | CATÈTER G PER CORONARIA ESQ,TIPUS AMPLATZ ESQ A/PUNTA CORBA 3.0,A/ORIFICIS LATERALS PERFUSIÓ.PER A G RECOMANADA DE 0,014". CALIBRE CATÈTER 6F, LLARGÀRIA 90CM. ØINTERN 0,081". ESTÈRIL. LAUNCHER, LA6AL30SH
E30034020 | Catèters guia Amplaz | CATÈTER G PER CORONARIA ESQ,TIPUS AMPLATZ ESQ A/PUNTA CORBA 4.0, A/ORIFICIS LATERALS DE PERFUSIÓ. PER A G RECOMANADA DE 0,014". CALIBRE CATÈTER 6F, LLARGÀRIA 90CM. ØINTERN 0,081". ESTÈRIL. LAUNCHER, LA6AL40SH
E30034020 | Catèters guia Amplaz | CATÈTER G PER CORONARIA ESQ,TIPUS AMPLATZ ESQ A/PUNTA CORBA DE 7.5, A/ORIFICIS LATERALS PERFUSIÓ. PER A G RECOMANADA DE 0,014". CALIBRE CATÈTER 6F, LLARGÀRIA 90CM. ØINTERN 0,081". ESTÈRIL. LAUNCHER, LA6AL75SH
E30034020 | Catèters guia Amplaz | CATÈTER G PER A INTERV VASC CORONARI TERAPEUIC TIPUS SHORT AMPLATZ ESQU PUNTA A/CORBA DE 1.5. PER A G RECOMENADA DE 0,014". CALIBRE CATÈTER 6F, LLARGÀRIA 100CM. ØINTERN 0,058". ESTÈRIL. LAUNCHER, LA6SAL15
E30034020 | Catèters guia Amplaz | CATÈTER G PER A INTERV VASC CORONARI TERAPEUIC TIPUS SHORT AMPLATZ ESQU PUNTA A/CORBA DE 2.5. PER A G RECOMENADA DE 0,014". CALIBRE CATÈTER 6F, LLARGÀRIA 100CM. ØINTERN 0,058". ESTÈRIL. LAUNCHER, LA6SAL25
E30034020 | Catèters guia Amplaz | CATÈTER G PER A INTERV VASC CORONARI TERAPEUIC TIPUS SHORT AMPLATZ ESQU PUNTA A/CORBA DE 3.0. PER A G RECOMENADA DE 0,014". CALIBRE CATÈTER 6F, LLARGÀRIA 100CM. ØINTERN 0,058". ESTÈRIL. LAUNCHER, LA6SAL30
E30034030 | Catèters guia d'alt suport | CAT GUIA PER INTERVENC VASC CORONARI TERAP TIPUS CORONARIA DRETA, PUNTA A/CORBA DE 3.5 ESPECIAL (EBU)PER A GUIA RECOMENADA DE 0,014" CALIBRE CAT 5F, LLARGÀRIA 100CM.ØINTERN 0,058" ESTÈRIL. LAUNCHER, REF: LA5RBU35.
E30034030 | Catèters guia d'alt suport | CAT GUIA PER INTERVENC VASC CORONARI TERAPÈUTIC TIPUS CORONARIA DRETA, PUNTA A/CORBA DE 4.0 ESPECIAL (EBU). PER A GUIA RECOMENADA DE 0,014" CALIBRE CAT 5F, LLARG 100CM.ØINTERN 0,058" ESTÈRIL. LAUNCHER, LA5RBU35.
E30034030 | Catèters guia d'alt suport | CATÈTER GUIA P/INTERV CORONARI Ø5FX100CM+/-2CM,ACER,Ø INTERN0,058",COMPATIBLE AMB GUIES 0,014"(0,36MM),ZONA DISTAL FLEXIBLE,PUNTA CORONARIA ESQUERRA SUPORT ADDICIONAL 3.75 (EBU 3.75) SENSE RECOBRIMENT HIDROFÍLIC,ESTÈRIL.LAUNCHER,REF:LA5EBU375
E30034030 | Catèters guia d'alt suport | CATÈTER GUIA PER A INTERVENCIONISME CORONARI TIPUS CORORARIA DRETA,PUNTA BACKUP A/CORBA 3.5 ESPECIAL (RBU),Ø6F(ØINTERN 0,071")X100CM,PER GUIA 0,014"ESTÈRIL. LAUNCHER,REF:LA6RBU35
E30034030 | Catèters guia d'alt suport | CATÈTER GUIA PER A INTERVENCIONISME CORONARI TIPUS CORORARIA DRETA, PUNTA BACKUP A/CORBA 4.0 ESPECIAL (RBU),Ø6F(ØINTERN 0,071")X100CM,PER GUIA 0,014"ESTÈRIL. LAUNCHER,REF:LA6RBU40
E30034030 | Catèters guia d'alt suport | CATÈTER G PER A INTERVENCIOME VASCULAR CORONARI TERAP TIPUS CORORARIA DRETA, PUNTA A/CORBA 4.5 ESPECIAL (ECR)PER A G RECOM 0,014",CALIBRE CATÈTER 7F LLARG 100 CM DIÀMETRE INTERN 0,081". ESTÈRIL. LAUNCHER, LA7ECR45
E30034030 | Catèters guia d'alt suport | CATÈTER G PER A INTERVENCIOME VASCULAR CORONARI TERAP TIPUS CORORARIA DRETA, PUNTA A/CORBA 3.5 ESPECIAL (RBU)PER A G RECOM 0,014",CALIBRE CATÈTER 7F LLARG 100 CM.DIÀMETRE INTERN 0,081". ESTÈRIL. LAUNCHER, LA7RBU35
E30034030 | Catèters guia d'alt suport | CATÈTER G PER A INTERVENC VASCULAR CORONARI TERAP TIPUS CORORARIA DRETA, PUNTA A/CORBA 3.0 ESPECIAL (RBU). PER A G RECOM 0,014", CALIBRE CATÈTER 7F LLARG 100 CM. DIÀMETRE INTERN 0,081". ESTÈRIL. LAUNCHER, LA7RBU40
E30034010 | Catèters guia Judkins | CATÈTER GUIA P/INTERV CORONARI Ø6FX100CM,,ACER INOX,Ø INTERN0,058",COMPATIBLE AMB GUIES 0,014"(0,36MM),ZONA DISTAL FLEXIBLE,PUNTA CORONARIA ESQUERRA SUPORT ADDICIONAL 3 (EBU 3) SENSE RECOBRIMENT HIDROFÍLIC,ESTÈRIL.LAUNCHER,REF:LA6EBU30
E30034020 | Catèters guia Amplaz | CATÈTER GUIA P/INTERV CORONARI Ø7FX100CM,MALLAT ACER INOX,Ø INTERN0,078",COMPATIBLE AMB GUIES 0,038"(0,97MM),ZONA DISTAL FLEXIBLE,CORBA JUDKINS DRET DE 3.5,SENSE RECOBRIMENT HIDROFÍLIC,ESTÈRIL.VISTA BRITE,REF:77803600
E30041030 | Amplaz | CATÈTER ANGIOGRÀFIC/DIAGNÒSTIC ACTP CORBA AMPLATZ DRETA 1 MODIFICADA (AR 1 MOD),Ø4FX100CM,SENSE RECOBRIMENT HIDROFÍLIC,TRENAT,SENSE ORIFICIS,PRESSIÓ MÀXIMA RECOMANADA 1200PSI,PER A GUIA 0,035"/0,89MM,ESTÈRIL,1ÚS.QUICK CARE INFINITI,REF:538-441
E30041030 | Amplaz | CATÈTER ANGIOGRÀFIC PER A INTERV VASC PERCUTANI DE DIAGNÒSTIC CORONARI TIPUS AMPLATZ DRET (AR) CALIBRE 4F, PER A G DE 0,035", CORBA TIPUS 2, LLARGÀRIA APROXIMADA 100 CM. ESTÈRIL. QUICKCARE INFINITI, 538-443
E30041030 | Amplaz | CATÈTER ANGIOGRÀFIC PER A INTERV VASC PERCUTANI DE DIAGNÒSTIC CORONARI TIPUS AMPLATZ ESQUERRE (AL) CALIBRE 4F, PER A G DE 0,035", CORBA TIPUS 3, LLARGÀRIA APROXIMADA 100 CM. ESTÈRIL. QUICKCARE INFINITI, 538-447
E30041030 | Amplaz | CATÈTER ANGIOGRÀFIC PER A INTERV VASC PERCUTANI DE DIAGNÒSTIC CORONARI TIPUS AMPLATZ DRET (AR) MODIFICAT, CALIBRE 6F, PER A G DE 0,035", CORBA TIPUS 1, LLARGÀRIA APROX 100 CM. ESTÈRIL. QUICKCARE INFINITI, 533-641
E30041030 | Amplaz | CATÈTER ANGIOGRÀFIC PER A INTERV VASC PERCUTANI DE DIAGNÒSTIC CORONARI TIPUS AMPLATZ DRET (AR) MODIFICAT, CALIBRE 6F, PER A G DE 0,035", CORBA TIPUS 2, LLARGÀRIA APROX 100 CM. ESTÈRIL. QUICKCARE INFINITI, 533-643
E30041030 | Amplaz | CATÈTER ANGIOGRÀFIC/DIAGNÒSTIC ACTP CORBA AMPLATZ ESQUERRA 1 (AL 1),Ø5.2FX100CM,SENSE RECOBRIMENT HIDROFÍLIC,TRENAT,SENSE ORIFICIS,PRESSIÓ MÀXIMA RECOMANADA 1200PSI,PER A GUIA 0,038"/0,97MM,ESTÈRIL,1ÚS.SUPER TORQUE PLUS,REF:533-540
E30041020 | Judkins | CATÈTER ANGIOGRÀFIC/DIAGNÒSTIC ACTP CORBA JUDKINS ESQUERRA CL 3.5(JL 3.5),Ø5FX100CM,SENSE RECOBRIMENT HIDROFÍLIC,TRENAT,SENSE ORIFICIS,PRESSIÓ MÀXIMA RECOMANADA 1000PSI,PER A GUIA 0,038"/0,97MM,ESTÈRIL,1ÚS.OPTITORQUE,REF:RH-5CL3500M
E30041020 | Judkins | CATÈTER ANGIOGRÀFIC/DIAGNÒSTIC ACTP CORBA JUDKINS ESQUERRA CL 4(JL 4),Ø5FX100CM,SENSE RECOBRIMENT HIDROFÍLIC,TRENAT,SENSE ORIFICIS,PRESSIÓ MÀXIMA RECOMANADA 1000PSI,PER A GUIA 0,038"/0,97MM,ESTÈRIL,1ÚS.OPTITORQUE,REF:RH-5CL4000M
E30041020 | Judkins | CATÈTER ANGIOGRÀFIC/DIAGNÒSTIC ACTP CORBA JUDKINS ESQUERRA CL 5(JL 5),Ø5FX100CM,SENSE RECOBRIMENT HIDROFÍLIC,TRENAT,SENSE ORIFICIS,PRESSIÓ MÀXIMA RECOMANADA 1000PSI,PER A GUIA 0,038"/0,97MM,ESTÈRIL,1ÚS.OPTITORQUE,REF:RH-5CL5000M
E30041020 | Judkins | CATÈTER ANGIOGRÀFIC/DIAGNÒSTIC ACTP CORBA JUDKINS ESQUERRA CL 6(JL 6),Ø5FX100CM,SENSE RECOBRIMENT HIDROFÍLIC,TRENAT,SENSE ORIFICIS,PRESSIÓ MÀXIMA RECOMANADA 1000PSI,PER A GUIA 0,038"/0,97MM,ESTÈRIL,1ÚS.OPTITORQUE,REF:RH-5CL6000M
E30041020 | Judkins | CATÈTER ANGIOGRÀFIC TIPUS JUDKINS DRET DE 5FX100CM A/CORBA DE JR 3.5 I SENSE ORIFICIS DE PERFUSIÓ. PER A G DE 0,038". PER A INTERVENSCIONISME VASCULAR DE DIAGNOSTIC CORONARI. ESTÈRIL. OPTITORQUE; RH5CR3500M
E30041040 | Mamaria interna | CATÈTER ANGIOGRÀFIC/DIAGNÒSTIC ACTP CORBA MAMÀRIA INTERNA (IM),Ø5FX100CM,SENSE RECOBRIMENT HIDROFÍLIC,TRENAT,SENSE ORIFICIS,PRESSIÓ MÀXIMA RECOMANADA 1000PSI,PER A GUIA 0,038"/0,96MM,ESTÈRIL,1ÚS.OPTITORQUE,REF:RH-5BPIN00M
E30034020 | Catèters guia Amplaz | CATÈTER G PER A INTERV VASC CORONARI TERAPEUIC TIPUS SHORT AMPLATZ ESQU PUNTA A/CORBA DE 4.0. PER A G RECOMENADA DE 0,014". CALIBRE CATÈTER 6F, LLARGÀRIA 100CM. ØINTERN 0,058". ESTÈRIL. LAUNCHER, LA6SAL40
E30034020 | Catèters guia Amplaz | CATÈTER G PER A INTERV VASC CORONARI TERAPEUIC TIPUS SHORT AMPLATZ ESQU PUNTA A/CORBA DE 7.5. PER A G RECOMENADA DE 0,014". CALIBRE CATÈTER 6F, LLARGÀRIA 100CM. ØINTERN 0,058". ESTÈRIL. LAUNCHER, LA6SAL75
E30034020 | Catèters guia Amplaz | CATÈTER GUIA TIPUS AMPLATZ DRET CURTA(SAR) CORBA DE 1.0. PER A GUIA RECOMENADA DE 0,038", CALIBRE CATÈTER 6F, LLARGÀRIA 100CM. ESTÈRIL.LAUNCHER, REF:LA6SAR10
E30034020 | Catèters guia Amplaz | CATÈTER G TIPUS AMPLATZ DRET (AR) CORBA DE 1.0, A/ORIF LATERALS DE PERFUSIÓ. PER A G RECOMENADA DE 0,038", CALIBRE CATÈTER 7F, LLARGÀRIA 100CM. ESTÈRIL.LAUNCHER, LA7AR10SH
E30034020 | Catèters guia Amplaz | CATÈTER GUIA TIPUS AMPLATZ DRET (AR) CORBA DE 2.0, AMB ORIFICIS LATERALS DE PERFUSIÓ. PER A GUIA RECOMENADA DE 0,038", CALIBRE CATÈTER 7F, LLARGÀRIA 100CM. ESTÈRIL.LAUNCHER, REF:LA7AR20SH
E30034020 | Catèters guia Amplaz | CATÈTER G TIPUS AMPLATZ DRET CURTA(SAR) CORBA DE 1.0, A/ORIF LATERALS DE PERFUSIÓ. PER A G RECOMENADA DE 0,038", CALIBRE CATÈTER 7F, LLARGÀRIA 100CM. ESTÈRIL.LAUNCHER, LA7SAR10SH
E30034020 | Catèters guia Amplaz | CATÈTER G TIPUS AMPLATZ DRET CURTA(SAR) CORBA DE 2.0, A/ORIF LATERALS DE PERFUSIÓ. PER A G RECOMENADA DE 0,038", CALIBRE CATÈTER 7F, LLARGÀRIA 100CM. ESTÈRIL.LAUNCHER, LA7SAR20SH
E30034020 | Catèters guia Amplaz | CATÈTER G PER A INTERV VASC CORONARI TERAPEUIC TIPUS AMPLATZ ESQUERRA (AL) PUNTA A/CORBA DE 1.0. PER A G RECOMENADA DE 0,014". CALIBRE CATÈTER 8F, LLARGÀRIA 100CM. ØINTERN 0,058". ESTÈRIL. LAUNCHER, LA8AL10
E30034030 | Catèters guia d'alt suport | CAT GUIA PER INTERVENC VASC CORONARI TERAPÈUTIC TIPUS CORONARIA ESQ, PUNTA A/CORBA DE 3.0. ESPECIAL (EBU). PER A GUIA RECOMENADA DE 0,014". CALIBRE CAT 8F, LLARG 100CM. ØINTERN 0,090".ESTÈRIL. LAUNCHER, LA8EBU30.
E30034030 | Catèters guia d'alt suport | CAT GUIA PER INTERVENC VASC CORONARI TERAPÈUTIC TIPUS CORONARIA ESQ, PUNTA A/CORBA DE 3.75 ESPECIAL (EBU). PER A GUIA RECOMENADA DE 0,014". CALIBRE CAT 8F, LLARG 100CM. ØINTERN 0,090"ESTÈRIL. LAUNCHER, LA8EBU375.
E30034030 | Catèters guia d'alt suport | CAT GUIA PER INTERVENC VASC CORONARI TERAPÈUTIC TIPUS CORONARIA ESQ, PUNTA A/CORBA DE 4.5 ESPECIAL (EBU). PER A GUIA RECOMENADA DE 0,014". CALIBRE CAT 8F, LLARG 100CM. ØINTERN 0,090". ESTÈRIL. LAUNCHER, LA8EBU45.
E30034030 | Catèters guia d'alt suport | CAT GUIA PER INTERVENC VASC CORONARI TERAPÈUTIC TIPUS CORONARIA ESQ, PUNTA A/CORBA DE 5.0 ESPECIAL (EBU). PER A GUIA RECOMENADA DE 0,014". CALIBRE CAT 8F, LLARG 100CM. ØINTERN 0,090". ESTÈRIL. LAUNCHER, LA8EBU50.
E30034030 | Catèters guia d'alt suport | CAT GUIA PER A INTERVENC VASC CORONARI TERAPÈUTIC TIPUS CORORARIA DRETA, PUNTA A/CORBA 3.5 ESPECIAL (ECR). PER A GUIA RECOMANADA 0,014", CALIBRE CAT 8F LLARG 100CM.DIÀM INTERN 0,090". ESTÈRIL. LAUNCHER, LA8ECR45.
E30034030 | Catèters guia d'alt suport | CAT GUIA PER A INTERVENC VASC CORONARI TERAPÈUTIC TIPUS CORORARIA DRETA, PUNTA A/CORBA 4.0 ESPECIAL (ECR)PER GUIA RECOMANADA 0,014"CALIBRE CAT 8F LLARG 100CM.DIÀMETRE INTERN 0,090". ESTÈRIL. LAUNCHER, LA8ECR45.
E30034030 | Catèters guia d'alt suport | CAT GUIA PER A INTERV VASC CORONARI TERAPÈUTIC TIPUS CORORARIA DRETA, PUNTA A/CORBA 4.5 ESPECIAL (ECR). PER A GUIA RECOMANADA 0,014", CALIBRE CAT 8F LLARG 100CM.DIÀMETRE INTERN 0,090". ESTÈRIL. LAUNCHER, LA8ECR45.
E30034030 | Catèters guia d'alt suport | CAT GUIA PER A INTERV VASC CORONARI TERAPÈUTIC TIPUS CORORARIA DRETA,PUNTA A/CORBA 3.5 ESPECIAL (RBU). PER GUIA RECOMANADA 0,014", CALIBRE CAT 8F LLARG 100 CM. DIÀMETRE INTERN 0,090". ESTÈRIL. LAUNCHER, LA8RBU35.
E30041030 | Amplaz | CATÈTER ANGIOGRÀFIC/DIAGNÒSTIC ACTP CORBA AMPLATZ ESQUERRA 3 (AL 3),Ø5FX100CM,SENSE RECOBRIMENT HIDROFÍLIC,TRENAT,SENSE ORIFICIS,PRESSIÓ MÀXIMA RECOMANADA 1200PSI,PER A GUIA 0,038"/0,97MM,ESTÈRIL,1ÚS.INFINITI,REF:534-547T
E30041030 | Amplaz | CATÈTER ANGIOGRÀFIC PER A INTERV VASC PERCUTANI DE DIAGNÒSTIC CORONARI TIPUS AMPLATZ DRET MODIFICAT (AR) CALIBRE 5F, PER A G DE 0,038", CORBA MODIFICADA, LLARGÀRIA APROXIMADA 100 CM. ESTÈRIL. INFINITI, 534-548T
E30041030 | Amplaz | CATÈTER ANGIOGRÀFIC PER A INTERV VASC PERCUTANI DE DIAGNÒSTIC CORONARI TIPUS AMPLATZ ESQUERRE (AL) CALIBRE 6F, PER A G DE 0,038", CORBA TIPUS I, LLARGÀRIA APROXIMADA 100 CM. ESTÈRIL. INFINITI, 534-645T
E30041030 | Amplaz | CATÈTER ANGIOGRÀFIC PER A INTERV VASC PERCUTANI DE DIAGNÒSTIC CORONARI TIPUS AMPLATZ ESQUERRE (AL) CALIBRE 6F, PER A G DE 0,038", CORBA TIPUS III, LLARGÀRIA APROXIMADA 100 CM. ESTÈRIL. INFINITI, 534-647T
E30041030 | Amplaz | CATÈTER ANGIOGRÀFIC PER A INTERV VASC PERCUTANI DE DIAGNÒSTIC CORONARI TIPUS AMPLATZ DRET MODIFICAT (AR) CALIBRE 6F, PER A G DE 0,038", CORBA MODIFICADA, LLARGÀRIA APROXIMADA 100 CM. ESTÈRIL. INFINITI, 534-648T
E30034020 | Catèters guia Amplaz | CATÈTER G PER A INTERV VASC CORONARI TERAPEUIC TIPUS AMPLATZ ESQUERRA (AL) PUNTA A/CORBA DE 1.5. PER A G RECOMENADA DE 0,014". CALIBRE CATÈTER 8F, LLARGÀRIA 100CM. ØINTERN 0,058". ESTÈRIL. LAUNCHER, LA8AL15
E30034020 | Catèters guia Amplaz | CATÈTER G PER A INTERV VASC CORONARI TERAPEUIC TIPUS AMPLATZ ESQUERRA (AL) PUNTA A/CORBA DE 2.0. PER A G RECOMENADA DE 0,014". CALIBRE CATÈTER 8F, LLARGÀRIA 100CM. ØINTERN 0,058". ESTÈRIL. LAUNCHER, LA8AL20
E30034020 | Catèters guia Amplaz | CATÈTER G PER A INTERV VASC CORONARI TERAPEUIC TIPUS AMPLATZ ESQUERRA (AL) PUNTA A/CORBA DE 2,5. PER A G RECOMENADA DE 0,014". CALIBRE CATÈTER 8F, LLARGÀRIA 100CM. ØINTERN 0,058". ESTÈRIL. LAUNCHER, LA8AL25
E30034020 | Catèters guia Amplaz | CATÈTER G PER A INTERV VASC CORONARI TERAPEUIC TIPUS AMPLATZ ESQUERRA (AL) PUNTA A/CORBA DE 3.0. PER A G RECOMENADA DE 0,014". CALIBRE CATÈTER 8F, LLARGÀRIA 100CM. ØINTERN 0,058". ESTÈRIL. LAUNCHER, LA8AL30
E30034020 | Catèters guia Amplaz | CATÈTER G PER A INTERV VASC CORONARI TERAPEUIC TIPUS AMPLATZ ESQUERRA (AL) PUNTA A/CORBA DE 4.0. PER A G RECOMENADA DE 0,014". CALIBRE CATÈTER 8F, LLARGÀRIA 100CM. ØINTERN 0,058". ESTÈRIL. LAUNCHER, LA8AL40
E30034020 | Catèters guia Amplaz | CATÈTER GUIA P/INTERV CORONARI Ø8FX100CM,,ACER INOX,Ø INTERN0,090",COMPATIBLE AMB GUIES 0,014"(0,36MM),ZONA DISTAL FLEXIBLE,PUNTA AMPLATZ ESQUERRA 0.75 (AL 0.75) DISTAL SENSE RECOBRIMENT HIDROFÍLIC,ESTÈRIL.LAUNCHER,REF:LA8AL75
E30034020 | Catèters guia Amplaz | CATÈTER G PER A INTERV VASC CORONARI TERAPEUIC TIPUS AMPLATZ DRETA (AR) PUNTA A/CORBA DE 1.0. PER A G RECOMENADA DE 0,014". CALIBRE CATÈTER 8F, LLARGÀRIA 100CM. ØINTERN 0,058". ESTÈRIL. LAUNCHER, LA8AR10
E30034020 | Catèters guia Amplaz | CATÈTER G PER A INTERV VASC CORONARI TERAPEUIC TIPUS AMPLATZ DRETA (AR) PUNTA A/CORBA DE 2.0. PER A G RECOMENADA DE 0,014". CALIBRE CATÈTER 8F, LLARGÀRIA 100CM. ØINTERN 0,058". ESTÈRIL. LAUNCHER, LA8AR20
E30034050 | Catèters guia multiús | CATÈTER G MULTIPROPÒSIT/MULTIÚS CORBA TIPUS MB1, A/ORIF DE PERFUSIÓ, PER A INTERV VASC CORONARI, CALIBRE DEL CATÈTER 6F, DIÀMETRE INTERN 0,071". ESTÈRIL. LAUNCHER, LA6MB1SH
E30034050 | Catèters guia multiús | CATÈTER G MULTIPROPÒSIT/MULTIÚS CORBA TIPUS MB2, A/ORIF DE PERFUSIÓ, PER A INTERV VASC CORONARI, CALIBRE DEL CATÈTER 6F, DIÀMETRE INTERN 0,071". ESTÈRIL. LAUNCHER, LA6MB2SH
E30034050 | Catèters guia multiús | CATÈTER G MULTIPROPÒSIT/MULTIÚS CORBA TIPUS MB1, A/ORIF DE PERFUSIÓ, PER A INTERV VASC CORONARI, CALIBRE DEL CATÈTER 7F, DIÀMETRE INTERN 0,081". ESTÈRIL. LAUNCHER, LA7MB1SH
E30034050 | Catèters guia multiús | CATÈTER G MULTIPROPÒSIT/MULTIÚS CORBA TIPUS MB1, A/ORIF DE PERFUSIÓ, PER A INTERV VASC CORONARI, CALIBRE DEL CATÈTER 8F, DIÀMETRE INTERN 0,090". ESTÈRIL. LAUNCHER, LA8MB1SH
E30034050 | Catèters guia multiús | CATÈTER G MULTIPROPÒSIT/MULTIÚS CORBA TIPUS MB2, PER A INTERV VASC CORONARI, CALIBRE DEL CATÈTER 8F, DIÀMETRE INTERN 0,090". ESTÈRIL. LAUNCHER, LA8MB2
E30034050 | Catèters guia multiús | CATÈTER G MULTIPROPÒSIT/MULTIÚS CORBA TIPUS MB2, A/ORIF DE PERFUSIÓ, PER A INTERV VASC CORONARI, CALIBRE DEL CATÈTER 8F, DIÀMETRE INTERN 0,090". ESTÈRIL. LAUNCHER, LA8MB2SH
E30034050 | Catèters guia multiús | CAT GUIA PER INTERVENC VASC CORONARI TERAPÈUTIC TIPUS CORONARIA, AMB CORBA ESPECIAL HOCKEY STICK. CALIBRE CAT 5F, ØINTERN 0,058". ESTÈRIL. LAUNCHER, LA5HSREL.
E30034050 | Catèters guia multiús | CATÈTER GUIA P/INTERV CORONARI Ø5FX100CMCM,ACER INOX,Ø INTERN0,058",COMPATIBLE AMB GUIES 0,014"(0,36MM),ZONA DISTAL FLEXIBLE,PUNTA MULRIAÒRTICA 3 (MAC 3) SENSE RECOBRIMENT HIDROFÍLIC,ESTÈRIL.LAUNCHER,REF:LA5MAC30
E30034020 | Catèters guia Amplaz | CATÈTER GUIA P/INTERV CORONARI Ø7FX100CM,MALLAT ACER INOX,Ø INTERN0,078",COMPATIBLE AMB GUIES 0,038"(0,97MM),ZONA DISTAL FLEXIBLE,CORBA AMPLATZ DRETA 2 (AR 2),SENSE RECOBRIMENT HIDROFÍLIC,ESTÈRIL.VISTA BRITE,REF:778-112-00
E30034040 | Catèters guia transradial/transbraquials | CATÈTER GUIA PER A INTERV CORONARI (ACTP) TIPUS TRANSRADIAL DRET, CALIBRE 6F. ESTÈRIL. 67016800
E30034020 | Catèters guia Amplaz | CATÈTER G PER A INTERV VASC CORONARI TERAPEUIC TIPUS AMPLATZ ESQUERRA CURTA PUNTA A/CORBA 1.0. PER A G RECOMENADA DE 0,014". CALIBRE CATÈTER 8F, LLARGÀRIA 100CM. ØINTERN 0,058". ESTÈRIL. LAUNCHER, LA8SAL10
E30034020 | Catèters guia Amplaz | CATÈTER G PER A INTERV VASC CORONARI TERAPEUIC TIPUS AMPLATZ ESQUERRA CURTA PUNTA A/CORBA DE 1.5.PER A G RECOMENADA DE 0,014". CALIBRE CATÈTER 8F, LLARGÀRIA 100CM. ØINTERN 0,058". ESTÈRIL. LAUNCHER, LA8SAL15
E30034020 | Catèters guia Amplaz | CATÈTER G PER A INTERV VASC CORONARI TERAPEUIC TIPUS AMPLATZ ESQUERRA CURTA PUNTA A/CORBA DE 2.0.PER A G RECOMENADA DE 0,014". CALIBRE CATÈTER 8F, LLARGÀRIA 100CM. ØINTERN 0,058". ESTÈRIL. LAUNCHER, LA8SAL20
E30034020 | Catèters guia Amplaz | CATÈTER G PER A INTERV VASC CORONARI TERAPEUIC TIPUS AMPLATZ ESQUERRA CURTA PUNTA A/CORBA DE 2.5.PER A G RECOMENADA DE 0,014". CALIBRE CATÈTER 8F, LLARGÀRIA 100CM. ØINTERN 0,058". ESTÈRIL. LAUNCHER, LA8SAL25
E30034020 | Catèters guia Amplaz | CATÈTER G PER A INTERV VASC CORONARI TERAPEUIC TIPUS AMPLATZ ESQUERRA CURTA PUNTA A/CORBA DE 3.0.PER A G RECOMENADA DE 0,014". CALIBRE CATÈTER 8F, LLARGÀRIA 100CM. ØINTERN 0,058". ESTÈRIL. LAUNCHER, LA8SAL30
E30034020 | Catèters guia Amplaz | CATÈTER G PER A INTERV VASC CORONARI TERAPEUIC TIPUS AMPLATZ ESQUERRA CURTA PUNTA A/CORBA DE 4.0.PER A G RECOMENADA DE 0,014". CALIBRE CATÈTER 8F, LLARGÀRIA 100CM. ØINTERN 0,058". ESTÈRIL. LAUNCHER, LA8SAL40
E30034020 | Catèters guia Amplaz | CATÈTER G PER A INTERV VASC CORONARI TERAPEUIC TIPUS AMPLATZ ESQUERRA CURTA PUNTA A/CORBA DE 7.5. PER A G RECOMENADA DE 0,014".CALIBRE CATÈTER 8F, LLARGÀRIA 100CM. ØINTERN 0,058". ESTÈRIL. LAUNCHER, LA8SAL75
E30034020 | Catèters guia Amplaz | CATÈTER G PER A INTERV VASC CORONARI TERAPEUIC TIPUS SHORT AMPLATZ DRETA (SAR) PUNTA A/CORBA DE 1.0. PER A G RECOMENADA DE 0,014". CALIBRE CATÈTER 8F, LLARG 100CM. ØINTERN 0,058". ESTÈRIL. LAUNCHER, LA8SAR10
E30034050 | Catèters guia multiús | CATÈTER G PER A INTERV VASC CORONARI TERAPÈUTIC A/CORBA ESPECIAL MAC 3.5. CALIBRE CATÈTER 5F, LLARGÀRIA 100CM. ØINTERN 0,058", SENSE ORIFICÍS LATERALS .PER A G RECOMENADA DE 0,014". ESTÈRIL. LAUNCHER, LA5MAC35
E30034050 | Catèters guia multiús | CATÈTER G PER A INTERV VASC CORONARI TERAPÈUTIC A/CORBA ESPECIAL MAC 3.75.CALIBRE CATÈTER 5F, LLARGÀRIA 100CM. ØINTERN 0,058", SENSE ORIFICÍS LATERALS .PER A G RECOMENADA DE 0,014". ESTÈRIL. LAUNCHER, LA5MAC375
E30034050 | Catèters guia multiús | CATÈTER G PER A INTERV VASC CORONARI TERAPÈUTIC A/CORBA ESPECIAL MAC 4.0. CALIBRE CATÈTER 5F, LLARGÀRIA 100CM. ØINTERN 0,058", SENSE ORIFICÍS LATERALS .PER A G RECOMENADA DE 0,014". ESTÈRIL. LAUNCHER, LA5MAC40
E30034050 | Catèters guia multiús | CAT GUIA PER INTERVENC VASC CORONARI TERAPÈUTIC AMB CORBA ESPECIAL MAC 4.5. CALIBRE CAT 5F, LLARG 100CM. ØINTERN 0,058", SENSE ORIFICÍS LATERALS .PER A GUIA RECOMENADA DE 0,014". ESTÈRIL. LAUNCHER, LA5MAC45.
E30034050 | Catèters guia multiús | CATÈTER G PER A INTERV VASC CORONARI TERAPÈUTIC A/CORBA ESPECIAL MAC 5.0. CALIBRE CATÈTER 5F, LLARGÀRIA 100CM. ØINTERN 0,058", SENSE ORIFICÍS LATERALS .PER A G RECOMENADA DE 0,014". ESTÈRIL. LAUNCHER, LA5MAC50
E30034050 | Catèters guia multiús | CATÈTER G PER A INTERV VASC CORONARI TERAPÈUTIC A/CORBA ESPECIAL MPST. CALIBRE CATÈTER 5F, LLARGÀRIA 100CM. ØINTERN 0,058", SENSE ORIFICÍS LATERALS .PER A G RECOMENADA DE 0,014". ESTÈRIL. LAUNCHER, LA5MPST
E30034010 | Catèters guia Judkins | CATÈTER G PER A INTERV VASC CORONARI TERAPÈUTIC TIPUS SHORT CORONARIA ESQUERRA (SL) PUNTA A/CORBA DE 3.0. PER A G RECOM DE 0,014". CALIBRE CATÈTER 5F, LLARGÀRIA 100CM. ØINTERN 0,058". ESTÈRIL. LAUNCHER, LA5SL30
E30034010 | Catèters guia Judkins | CATÈTER G PER A INTERV VASC CORONARI TERAPÈUTIC TIPUS SHORT CORONARIA ESQUERRA (SL) PUNTA A/CORBA DE 4.5. PER A G RECOM DE 0,014". CALIBRE CATÈTER 5F, LLARGÀRIA 100CM. ØINTERN 0,058". ESTÈRIL. LAUNCHER, LA5SL45
E30034020 | Catèters guia Amplaz | CATÈTER G PER A INTERV VASC CORONARI TERAPEUIC TIPUS SHORT AMPLATZ DRETA (SAR) PUNTA A/CORBA DE 2.0. PER A G RECOMENADA DE 0,014". CALIBRE CATÈTER 8F, LLARG 100CM. ØINTERN 0,058". ESTÈRIL. LAUNCHER, LA8SAR20
E30034010 | Catèters guia Judkins | CATÈTER G PER A INTERV VASC CORONARI TERAPÈUTIC TIPUS SHORT CORONARIA ESQUERRA (SL) PUNTA A/CORBA DE 5.0. PER A G RECOM DE 0,014". CALIBRE CATÈTER 5F, LLARGÀRIA 100CM. ØINTERN 0,058". ESTÈRIL. LAUNCHER, LA5SL50
E30034010 | Catèters guia Judkins | CATÈTER G PER A INTERV VASC CORONARI TERAPÈUTIC TIPUS SHORT CORONARIA ESQUERRA (SL) PUNTA A/CORBA DE 6.0. PER A G RECOM DE 0,014". CALIBRE CATÈTER 5F, LLARGÀRIA 100CM. ØINTERN 0,058". ESTÈRIL. LAUNCHER, LA5SL60
E30034010 | Catèters guia Judkins | CATÈTER G PER A INTERV VASC CORONARI TERAPÈUTIC TIPUS SHORT CORONARIA DRETA (SR) PUNTA A/CORBA DE 3.0. PER A G RECOMENADA DE 0,014". CALIBRE CATÈTER 5F, LLARGÀRIA 100CM. ØINTERN 0,058". ESTÈRIL. LAUNCHER, LA5SR30
E30034010 | Catèters guia Judkins | CATÈTER G PER A INTERV VASC CORONARI TERAPÈUTIC TIPUS SHORT CORONARIA DRETA (SR) PUNTA A/CORBA DE 3.5. PER A G RECOMENADA DE 0,014". CALIBRE CATÈTER 5F, LLARGÀRIA 100CM. ØINTERN 0,058". ESTÈRIL. LAUNCHER, LA5SR35
E30034010 | Catèters guia Judkins | CATÈTER G PER A INTERV VASC CORONARI TERAPÈUTIC TIPUS SHORT CORONARIA DRETA (SR) PUNTA A/CORBA DE 5.0. PER A G RECOMENADA DE 0,014". CALIBRE CATÈTER 5F, LLARGÀRIA 100CM. ØINTERN 0,058". ESTÈRIL. LAUNCHER, LA5SR50
E30034010 | Catèters guia Judkins | CATÈTER G PER A INTERV VASC CORONARI TERAPÈUTIC TIPUS SHORT CORONARIA DRETA (SR) PUNTA A/CORBA DE 6.0. PER A G RECOMENADA DE 0,014". CALIBRE CATÈTER 5F, LLARGÀRIA 100CM. ØINTERN 0,058". ESTÈRIL. LAUNCHER, LA5SR60
E30034010 | Catèters guia Judkins | CAT GUIA PER INTERVENC VASC CORONARI TERAPÈUTIC TIPUS SHORT CORONARIA ESQ (SL) PUNTA A/CORBA DE 3.5. PER A GUIA RECOMENADA DE 0,014". CALIBRE CAT 8F, LLARG 100CM. ØINTERN 0,090". ESTÈRIL. LAUNCHER, LA8SL35.
E30034010 | Catèters guia Judkins | CAT GUIA PER INTERVENC VASC CORONARI TERAPÈUTIC TIPUS SHORT CORONARIA ESQ (SL) PUNTA A/CORBA DE 4.5. PER A GUIA RECOMENADA DE 0,014". CALIBRE CAT 8F, LLARG 100CM. ØINTERN 0,090". ESTÈRIL. LAUNCHER, LA8SL45.
E30034010 | Catèters guia Judkins | CAT GUIA PER INTERVENC VASC CORONARI TERAPÈUTIC TIPUS SHORT CORONARIA ESQ (SL) PUNTA A/CORBA DE 5.0. PER A GUIA RECOMENADA DE 0,014". CALIBRE CAT 8F, LLARG 100CM. ØINTERN 0,090". ESTÈRIL. LAUNCHER, LA8SL50.
E30034010 | Catèters guia Judkins | CAT GUIA PER INTERVENC VASC CORONARI TERAPÈUTIC TIPUS SHORT CORONARIA ESQ (SL) PUNTA A/CORBA DE 6.0. PER A GUIA RECOMENADA DE 0,014". CALIBRE CAT 8F, LLARG 100CM. ØINTERN 0,090". ESTÈRIL. LAUNCHER, LA8SL60.
E30034010 | Catèters guia Judkins | CAT GUIA PER INTERVENC VASC CORONARI TERAPÈUTIC TIPUS SHORT CORONARIA DRETA (SR) PUNTA A/CORBA DE 3.0. PER A GUIA RECOMENADA DE 0,014". CALIBRE CAT 8F, LLARG 100CM. ØINTERN 0,090". ESTÈRIL. LAUNCHER, LA8SR30.
E30034010 | Catèters guia Judkins | CAT GUIA PER INTERVENC VASC CORONARI TERAPÈUTIC TIPUS SHORT CORONARIA DRETA (SR) PUNTA A/CORBA DE 3.5. PER A GUIA RECOMENADA DE 0,014". CALIBRE CAT 8F, LLARG 100CM. ØINTERN 0,090". ESTÈRIL. LAUNCHER, LA8SR35.
E30034010 | Catèters guia Judkins | CAT GUIA PER INTERVENC VASC CORONARI TERAPÈUTIC TIPUS SHORT CORONARIA DRETA (SR) PUNTA A/CORBA DE 4.0. PER A GUIA RECOMENADA DE 0,014". CALIBRE CAT 8F, LLARG 100CM. ØINTERN 0,090". ESTÈRIL. LAUNCHER, LA8SR40.
E30034010 | Catèters guia Judkins | CAT GUIA PER INTERVENC VASC CORONARI TERAPÈUTIC TIPUS SHORT CORONARIA DRETA (SR) PUNTA A/CORBA DE 4.5. PER A GUIA RECOMENADA DE 0,014". CALIBRE CAT 8F, LLARG 100CM. ØINTERN 0,090". ESTÈRIL. LAUNCHER, LA8SR45.
E30034050 | Catèters guia multiús | CATÈTER G PER A INTERV VASC CORONARI TERAPÈUTIC A/CORBA ESPECIAL MAC 3.5. CALIBRE CATÈTER 6F, LLARGÀRIA 100CM. ØINTERN 0,071", SENSE ORIFICÍS LATERALS .PER A G RECOMENADA DE 0,014". ESTÈRIL. LAUNCHER, LA6MAC35
E30034050 | Catèters guia multiús | CATÈTER G PER A INTERV VASC CORONARI TERAPÈUTIC A/CORBA ESPECIAL MAC 3.75. CALIBRE CATÈTER 6F, LLARGÀRIA 100CM. ØINTERN 0,071", SENSE ORIFICÍS LATERALS .PER A G RECOMENADA DE 0,014". ESTÈRIL. LAUNCHER, LA6MAC375
E30034050 | Catèters guia multiús | CATÈTER G PER A INTERV VASC CORONARI TERAPÈUTIC A/CORBA ESPECIAL MAC 4.0. CALIBRE CATÈTER 6F, LLARGÀRIA 100CM. ØINTERN 0,071", SENSE ORIFICÍS LATERALS .PER A G RECOMENADA DE 0,014". ESTÈRIL. LAUNCHER, LA6MAC40
E30034050 | Catèters guia multiús | CATÈTER G PER A INTERV VASC CORONARI TERAPÈUTIC A/CORBA ESPECIAL MAC 4.5. CALIBRE CATÈTER 6F, LLARGÀRIA 100CM. ØINTERN 0,071", SENSE ORIFICÍS LATERALS .PER A G RECOMENADA DE 0,014". ESTÈRIL. LAUNCHER, LA6MAC45
E30034050 | Catèters guia multiús | CATÈTER G PER A INTERV VASC CORONARI TERAPÈUTIC A/CORBA ESPECIAL MAC 5.0. CALIBRE CATÈTER 6F, LLARGÀRIA 100CM. ØINTERN 0,071", SENSE ORIFICÍS LATERALS .PER A G RECOMENADA DE 0,014". ESTÈRIL. LAUNCHER, LA6MAC50
E30034010 | Catèters guia Judkins | CATÈTER G PER A INTERV VASC CORONARI TERAPÈUTIC TIPUS SHORT CORONARIA ESQUERRA (SL) PUNTA A/CORBA DE 3.0. PER A G RECOM DE 0,014". CALIBRE CATÈTER 6F, LLARGÀRIA 100CM. ØINTERN 0,071". ESTÈRIL. LAUNCHER, LA6SL30
E30034010 | Catèters guia Judkins | CATÈTER G PER A INTERV VASC CORONARI TERAPÈUTIC TIPUS SHORT CORONARIA ESQUERRA (SL) PUNTA A/CORBA DE 3.5. PER A G RECOM DE 0,014". CALIBRE CATÈTER 6F, LLARGÀRIA 100CM. ØINTERN 0,071". ESTÈRIL. LAUNCHER, LA6SL35
E30034010 | Catèters guia Judkins | CAT GUIA PER INTERVENC VASC CORONARI TERAPÈUTIC TIPUS SHORT CORONARIA DRETA (SR) PUNTA A/CORBA DE 5.0. PER A GUIA RECOMENADA DE 0,014". CALIBRE CAT 8F, LLARG 100CM. ØINTERN 0,090". ESTÈRIL. LAUNCHER, LA8SR50.
E30034010 | Catèters guia Judkins | CAT GUIA PER INTERVENC VASC CORONARI TERAPÈUTIC TIPUS SHORT CORONARIA DRETA (SR) PUNTA A/CORBA DE 6.0. PER A GUIA RECOMENADA DE 0,014". CALIBRE CAT 8F, LLARG 100CM. ØINTERN 0,090". ESTÈRIL. LAUNCHER, LA8SR60.
E30034050 | Catèters guia multiús | CATÈTER G MULTIPROPÒSIT/MULTIÚS CORBA TIPUS MB2, A/ORIF DE PERFUSIÓ, PER A INTERV VASC CORONARI, CALIBRE DEL CATÈTER 7F, DIÀMETRE INTERN 0,081". ESTÈRIL. LAUNCHER, LA7MB2SH
E30034010 | Catèters guia Judkins | CATÈTER GUIA P/INTERV CORONARI Ø8FX51MM+/-2CM,ACER,Ø INTERN0,088",COMPATIBLE AMB TOTES LES GUIES DE LES ENDOPROTESI ANACONDA,PUNTA JUDKINS DRETA 1 (JR 1) DISTAL SENSE RECOBRIMENT HIDROFÍLIC,ESTÈRIL.ANACONDA,REF:CLGC01
E30041070 | Bypass | CATÈTER G DE 5FX100CM A/CORBA ESPECIAL BYPASS ESQUERRE TIPUS LCB, AMB ANGLE TANCAT, PER A G DE 0.038, DIÀMETRE INTERN 0,057". PER A INTERV CORONARI. ESTÈRIL. LAUNCHER, LA5LCB
E30034010 | Catèters guia Judkins | CATÈTER G PER A INTERV VASC CORONARI TERAPEUIC TIPUS. JUDKINS DRET (AR) PUNTA A/CORBA 5.0 PER A G RECOMENADA DE 0,038". CALIBRE CATÈTER 5F, LLARGÀRIA 100CM. ØINTERN 0,056". VISTA LONG BRITE TIP, SM7330
E30034010 | Catèters guia Judkins | CATÈTER G PER A INTERV VASC CORONARI TERAPEUIC TIPUS. JUDKINS DRET (AR) PUNTA A/CORBA 4.5 PER A G RECOMENADA DE 0,038". CALIBRE CATÈTER 5F, LLARGÀRIA 100CM. ØINTERN 0,056". VISTA LONG BRITE TIP, SM7329
E30034010 | Catèters guia Judkins | CATÈTER G PER A INTERV VASC CORONARI TERAPÈUTIC TIPUS SHORT CORONARIA ESQUERRA (SL) PUNTA A/CORBA DE 4.5. PER A G RECOM DE 0,014". CALIBRE CATÈTER 6F, LLARGÀRIA 100CM. ØINTERN 0,071". ESTÈRIL. LAUNCHER, LA6SL45
E30034010 | Catèters guia Judkins | CATÈTER G PER A INTERV VASC CORONARI TERAPÈUTIC TIPUS SHORT CORONARIA ESQUERRA (SL) PUNTA A/CORBA DE 6.0. PER A G RECOM DE 0,014". CALIBRE CATÈTER 6F, LLARGÀRIA 100CM. ØINTERN 0,071". ESTÈRIL. LAUNCHER, LA6SL60
E30034010 | Catèters guia Judkins | CATÈTER G PER A INTERV VASC CORONARI TERAPÈUTIC TIPUS SHORT CORONARIA DRETA (SR) PUNTA A/CORBA DE 3.0. PER A G RECOMENADA DE 0,014". CALIBRE CATÈTER 6F, LLARGÀRIA 100CM. ØINTERN 0,071". ESTÈRIL. LAUNCHER, LA6SR30
E30034010 | Catèters guia Judkins | CATÈTER G PER A INTERV VASC CORONARI TERAPÈUTIC TIPUS SHORT CORONARIA DRETA (SR) PUNTA A/CORBA DE 3.5. PER A G RECOMENADA DE 0,014".CALIBRE CATÈTER 6F, LLARGÀRIA 100CM. ØINTERN 0,071". ESTÈRIL. LAUNCHER, LA6SR35
E30034010 | Catèters guia Judkins | CATÈTER G PER A INTERV VASC CORONARI TERAPÈUTIC TIPUS SHORT CORONARIA DRETA (SR) PUNTA A/CORBA DE 4.5. PER A G RECOMENADA DE 0,014". CALIBRE CATÈTER 6F, LLARGÀRIA 100CM. ØINTERN 0,071". ESTÈRIL. LAUNCHER, LA6SR45
E30034010 | Catèters guia Judkins | CATÈTER G PER A INTERV VASC CORONARI TERAPÈUTIC TIPUS SHORT CORONARIA DRETA (SR) PUNTA A/CORBA DE 5.0. PER A G RECOMENADA DE 0,014". CALIBRE CATÈTER 6F, LLARGÀRIA 100CM. ØINTERN 0,071". ESTÈRIL. LAUNCHER, LA6SR50
E30034010 | Catèters guia Judkins | CATÈTER G PER A INTERV VASC CORONARI TERAPÈUTIC TIPUS SHORT CORONARIA DRETA (SR) PUNTA A/CORBA DE 6.0. PER A G RECOMENADA DE 0,014". CALIBRE CATÈTER 6F, LLARGÀRIA 100CM. ØINTERN 0,071". ESTÈRIL. LAUNCHER, LA6SR60
E30034050 | Catèters guia multiús | CATÈTER G PER A INTERV VASC CORONARI TERAPÈUTIC A/CORBA ESPECIAL MAC 3.5. CALIBRE CATÈTER 7F, LLARGÀRIA 100CM. ØINTERN 0,081", SENSE ORIFICÍS LATERALS .PER A G RECOMENADA DE 0,014". ESTÈRIL. LAUNCHER, LA7MAC35
E30041010 | Multiús | CATÈTER DIAGNOSTIC PER A INTERV VASC CORONARI, A/CORBA MULTIPROPOSIT MPA2, DE 4FX100CM, AMB DOS ORIFICIS LATERALS. ESTÈRIL.INFINITI QUICK CARE, 538442
E30041010 | Multiús | CATÈTER DIAGNOSTIC PER A INTERV VASC CORONARI, A/CORBA MULTIPROPOSIT MPA2, DE 4FX80CM, AMB DOS ORIFICIS LATERALS. ESTÈRIL. NFINITI QUICK CARE, 538449
E30041010 | Multiús | CATÈTER ANGIOGRÀFIC/DIAGNÒSTIC ACTP MULTIPROPÒSIT (MPA 2) PEDIÀTRIC,Ø5.2FX100CM,SENSE RECOBRIMENT HIDROFÍLIC,TRENAT,AMB 2 ORIFICIS,PRESSIÓ MÀXIMA RECOMANADA 1200PSI,PER A GUIA 0,038"/0,96MM,ESTÈRIL,1ÚS.SUPER TORQUE PLUS,REF:533-556
E30041010 | Multiús | CATÈTER ANGIOGRÀFIC/DIAGNÒSTIC ACTP MULTIPROPÒSIT (MPA 2) PEDIÀTRIC,Ø5FX125CM,SENSE RECOBRIMENT HIDROFÍLIC,TRENAT,AMB 2 ORIFICIS,PRESSIÓ MÀXIMA RECOMANADA 1200PSI,PER A GUIA 0,038"/0,96MM,ESTÈRIL,1ÚS.SUPER TORQUE PLUS,REF:533-557
E30041010 | Multiús | CATÈTER DIAGNOSTIC PER A INTERV VASC CORONARI, A/CORBA MULTIPROPOSIT MPA MODIFICADA, DE 5FX100CM, SENSE ORIFICIS LATERALS. ESTÈRIL. S TORQUE PLUS, 533-578
E30041010 | Multiús | CATÈTER DIAGNOSTIC PER A INTERV VASC CORONARI, A/CORBA MULTIPROPOSIT MPA1, DE 5FX80CM, SENSE ORIFICIS LATERALS. ESTÈRIL. S TORQUE PLUS, 533-579
E30034030 | Catèters guia d'alt suport | CATÈTER GUIA P/INTERV CORONARI Ø6.5FX100CM+/-2CM,ACER,Ø INTERN0,071",COMPATIBLE AMB GUIES 0,035"(0,89MM),ZONA DISTAL FLEXIBLE,PUNTA EXTRA SUPORT 3,5 (SPB 3.5) SENSE RECOBRIMENT HIDROFÍLIC,ESTÈRIL. SHEATHLESS,REF:HW70SP350P10000
E30034030 | Catèters guia d'alt suport | CATÈTER GUIA P/INTERV CORONARI Ø6FX100CM,MALLAT ACER INOX,Ø INTERN0,070",COMPATIBLE AMB GUIES 0,038"(0,97MM),ZONA DISTAL FLEXIBLE,CORBA EXTRA BACK-UP 4.5 ESQUERRA (XB 4.5),SENSE RECOBRIMENT HIDROFÍLIC,ESTÈRIL.VISTA BRITE,REF:670-058-00
E30034020 | Catèters guia Amplaz | CATÈTER G TIPUS AMPLAZ DRET( AR ), CORBA DE 1.0. PER A G RECOMANADA DE 0,038", CALIBRE DEL CATÈTER 6F, LLARGÀRIA DE 100 CM, ØINTERN 0,070". PER A INTERV CORONARI. ESTÈRIL. VISTA BRITE TIP, 67011000
E30034070 | Sistema d'extensió de guies | CATETER DE SUPORT/EXTENSIÓ COAXIAL,INTERCANVI RÀPID,6F/0,057" ØINT 1,45MMX150CM,ØINT 1,45MM,SEGMENT DISTAL 25CM, A/RECOBRIM HIDROF,COMPATIBLE AMB GUIA 0,014" (0,36MM),P/CATÈTER GUIA >/= 6F >/=0,070" ØINT 1,78MM, ESTÈRIL, GUIDEZILLA II. REF:H7493933515060
E30041070 | Bypass | CATÈTER G DE 6FX100CM A/CORBA ESPECIAL BYPASS DRETA TIPUS LCB, AMB ANGLE TANCAT, PER A G DE 0.038, DIÀMETRE INTERN 0,057". PER A INTERV CORONARI. ESTÈRIL. LAUNCHER, LA6RCB
E30034020 | Catèters guia Amplaz | CATÈTER G PER A INTERV VASC CORONARI TERAPEUIC TIPUS. AMPLATZ DRET (AR) PUNTA A/CORBA 1.0 PER A G RECOMENADA DE 0,038". CALIBRE CATÈTER 5F, LLARGÀRIA 100CM. ØINTERN 0,056". VISTA LONG BRITE TIP, SM7333
E30034020 | Catèters guia Amplaz | CATÈTER G PER A INTERV VASC CORONARI TERAPEUIC TIPUS AMPLATZ ESQUERRA (AL) PUNTA A/CORBA DE 2.5. PER A G RECOMENADA DE 0,014". CALIBRE CATÈTER 5F, LLARGÀRIA 100CM. ØINTERN 0,058". ESTÈRIL. LAUNCHER, LA5AL25
E30034010 | Catèters guia Judkins | CATÈTER G PER A INTERV VASC PERCUTANI TERAPÈUTIC TIPUS JUDKINS DRET (JR) CALIBRE 5F, PER A G DE 0,038", A/CORBA JCR DE 3.5, LLARGÀRIA APROXIMADA 100 CM. ESTÈRIL. LAUNCHER REF LA5JCR35
E30034010 | Catèters guia Judkins | CATÈTER G PER A INTERV VASC PERCUTANI TERAPÈUTIC TIPUS JUDKINS DRET (JR) CALIBRE 5F, PER A G DE 0,038", A/CORBA JCR DE 5.0, LLARGÀRIA APROXIMADA 100 CM. ESTÈRIL. LAUNCHER REF LA5JCR50
E30034010 | Catèters guia Judkins | CATÈTER G PER A INTERV VASC PERCUTANI TERAPÈUTIC TIPUS JUDKINS ESQUERRE(JL) CALIBRE 5F, PER A G DE 0,038", A/CORBA JCL DE 3.0, LLARGÀRIA APROXIMADA 100 CM. ESTÈRIL. LAUNCHER REF LA5JCL30
E30034010 | Catèters guia Judkins | CATÈTER G PER A INTERV VASC PERCUTANI TERAPÈUTIC TIPUS JUDKINS ESQUERRE(JL) CALIBRE 5F, PER A G DE 0,038", A/CORBA JCL DE 3.5, LLARGÀRIA APROXIMADA 100 CM. ESTÈRIL. LAUNCHER REF LA5JCL35
E30034010 | Catèters guia Judkins | CATÈTER G PER A INTERV VASC PERCUTANI TERAPÈUTIC TIPUS JUDKINS ESQUERRE(JL) CALIBRE 5F, PER A G DE 0,038", A/CORBA JCL DE 4.5, LLARGÀRIA APROXIMADA 100 CM. ESTÈRIL. LAUNCHER REF LA5JCL45
E30034010 | Catèters guia Judkins | CATÈTER GUIA P/INTERV CORONARI Ø5FX100CMCM,ACER INOX,Ø INTERN0,058",COMPATIBLE AMB GUIES 0,014"(0,36MM),ZONA DISTAL FLEXIBLE,PUNTA JUDKINS CORONARIA ESQUERRE 4 (JCL 4) SENSE RECOBRIMENT HIDROFÍLIC,ESTÈRIL.LAUNCHER,REF:LA5JCL40
E30034010 | Catèters guia Judkins | CATÈTER G PER A INTERV VASC PERCUTANI TERAPÈUTIC TIPUS JUDKINS ESQUERRE(JL) CALIBRE 5F, PER A G DE 0,038", A/CORBA JCL DE 5.0, LLARGÀRIA APROXIMADA 100 CM. ESTÈRIL. LAUNCHER REF LA5JCL50
E30034050 | Catèters guia multiús | CATÈTER G PER A INTERV VASC CORONARI TERAPÈUTIC A/CORBA ESPECIAL MAC 3.75. CALIBRE CATÈTER 7F, LLARGÀRIA 100CM. ØINTERN 0,081", SENSE ORIFICÍS LATERALS .PER A G RECOMENADA DE 0,014". ESTÈRIL. LAUNCHER, LA7MAC375
E30034050 | Catèters guia multiús | CATÈTER G PER A INTERV VASC CORONARI TERAPÈUTIC A/CORBA ESPECIAL MAC 4.0. CALIBRE CATÈTER 7F, LLARGÀRIA 100CM. ØINTERN 0,081", SENSE ORIFICÍS LATERALS .PER A G RECOMENADA DE 0,014". ESTÈRIL. LAUNCHER, LA7MAC40
E30034050 | Catèters guia multiús | CAT GUIA PER INTERVENC VASC CORONARI TERAPÈUTIC AMB CORBA ESPECIAL MAC 4.5. CALIBRE CAT 7F, LLARG 100CM. ØINTERN 0,081", SENSE ORIFICÍS LATERALS .PER A GUIA RECOMENADA DE 0,014". ESTÈRIL. LAUNCHER, LA7MAC45.
E30034050 | Catèters guia multiús | CATÈTER G PER A INTERV VASC CORONARI TERAPÈUTIC A/CORBA ESPECIAL MAC 5.0. CALIBRE CATÈTER 7F, LLARGÀRIA 100CM. ØINTERN 0,081", SENSE ORIFICÍS LATERALS .PER A G RECOMENADA DE 0,014". ESTÈRIL. LAUNCHER, LA7MAC50
E30034010 | Catèters guia Judkins | CATÈTER G PER A INTERV VASC CORONARI TERAPÈUTIC TIPUS SHORT CORONARIA ESQUERRA (SL) PUNTA A/CORBA DE 3.0. PER A G RECOM DE 0,014". CALIBRE CATÈTER 7F, LLARGÀRIA 100CM. ØINTERN 0,081". ESTÈRIL. LAUNCHER, LA7SL30
E30034010 | Catèters guia Judkins | CATÈTER G PER A INTERV VASC CORONARI TERAPÈUTIC TIPUS SHORT CORONARIA ESQUERRA (SL) PUNTA A/CORBA DE 3.5. PER A G RECOM DE 0,014". CALIBRE CATÈTER 7F, LLARGÀRIA 100CM. ØINTERN 0,081". ESTÈRIL. LAUNCHER, LA7SL35
E30034010 | Catèters guia Judkins | CATÈTER G PER A INTERV VASC CORONARI TERAPÈUTIC TIPUS SHORT CORONARIA ESQUERRA (SL) PUNTA A/CORBA DE 4.0. PER A G RECOM DE 0,014". CALIBRE CATÈTER 7F, LLARGÀRIA 100CM. ØINTERN 0,081". ESTÈRIL. LAUNCHER, LA7SL40
E30041010 | Multiús | CATÈTER DIAGNOSTIC PER A INTERV VASC CORONARI, A/CORBA MULTIPROPOSIT MPA1 MODIFICADA, DE 6FX100CM, SENSE ORIFICIS LATERALS. ESTÈRIL. S TORQUE PLUS, 533-633
E30041010 | Multiús | CATÈTER DIAGNOSTIC PER A INTERV VASC CORONARI, A/CORBA MULTIPROPOSIT MPA1 MODIFICADA, DE 6FX80CM, SENSE ORIFICIS LATERALS. ESTÈRIL. S TORQUE PLUS, 533-640
E30041010 | Multiús | CATÈTER ANGIOGRÀFIC/DIAGNÒSTIC ACTP MULTIPROPÒSIT (MPA 2) PEDIÀTRIC,Ø6FX125CM,SENSE RECOBRIMENT HIDROFÍLIC,TRENAT,AMB 2 ORIFICIS,PRESSIÓ MÀXIMA RECOMANADA 1200PSI,PER A GUIA 0,038"/0,96MM,ESTÈRIL,1ÚS.SUPER TORQUE PLUS,REF:533-644
E30041010 | Multiús | CATÈTER DIAGNOSTIC PER A INTERV VASC CORONARI, A/CORBA MULTIPROPOSIT MPB2, DE 6FX100M, SENSE ORIFICIS LATERALS. ESTÈRIL. S TORQUE PLUS, 533-649
E30041010 | Multiús | CATÉTER ANGIOGRÀFIC/DIAGNÒSTIC PER A INTERV CORONARI ACTP MULTIPRPÒSIT/MULTIÚS A MPA1,Ø6FX125CM+/-5CM,PUNTA DISTAL OBERTA,SENSE ORIFICIS LATERALS,ESTÈRIL. SUPER TORQUE PLUS,533-667
E30041070 | Bypass | CATÈTER ANGIOGRÀFIC DE 5FX100CM, PER A INTERV VASC PERCUTANI DE DIAGNÒSTIC CORONARI, TIPUS BYPASS DRET. PER A G DE 0,038", . ESTÈRIL. INFINITI, 534-570T
E30034030 | Catèters guia d'alt suport | CATÈTER GUIA ACER I NILÓ,7FX100CM I DIÀM INTERN 0,070", PER INTERVENC CORONARI ESQ A/CORBA TIPUS EXTRA SOPORT XB 4.5, A/2ORIFICIS, EXTREM DISTAL RADIOOPAC DE 16MM.PER GUIA 0,038".ESTÈRIL. VISTA BRITE TIP,77805800
E30034010 | Catèters guia Judkins | CATÈTER GUIA P/INTERV CORONARI Ø6FX100CM,ACER INOX,Ø INTERN0,071",COMPATIBLE AMB GUIES 0,014"(0,36MM),ZONA DISTAL FLEXIBLE,PUNTA JUDKINS DRETA 4.5 (JR 4.5) SENSE RECOBRIMENT HIDROFÍLIC,ESTÈRIL.LAUNCHER,REF:LA6JR45
E30034020 | Catèters guia Amplaz | CATÈTER G PER A INTERV VASC CORONARI TERAPEUIC TIPUS AMPLATZ ESQUERRA (AL) PUNTA A/CORBA DE 4.0. PER A G RECOMENADA DE 0,014". CALIBRE CATÈTER 5F, LLARGÀRIA 100CM. ØINTERN 0,058". ESTÈRIL. LAUNCHER, LA5AL40
E30034020 | Catèters guia Amplaz | CATÈTER G PER A INTERV VASC CORONARI TERAPEUIC TIPUS AMPLATZ ESQUERRA (AL) PUNTA A/CORBA DE 7.5. PER A G RECOMENADA DE 0,014". CALIBRE CATÈTER 5F, LLARGÀRIA 100CM. ØINTERN 0,058". ESTÈRIL. LAUNCHER, LA5AL75
E30034020 | Catèters guia Amplaz | CATÈTER G PER A INTERV VASC CORONARI TERAPEUIC TIPUS SHORT AMPLATZ ESQUERRA PUNTA A/CORBA DE 1.5. PER A G RECOMENADA DE 0,014". CALIBRE CATÈTER 5F, LLARGÀRIA 100CM. ØINTERN 0,058".ESTÈRIL. LAUNCHER, LA5SAL15
E30034020 | Catèters guia Amplaz | CATÈTER G PER A INTERV VASC CORONARI TERAPEUIC TIPUS SHORT AMPLATZ ESQUERRA PUNTA A/CORBA DE 2.5. PER A G RECOMENADA DE 0,014". CALIBRE CATÈTER 5F, LLARGÀRIA 100CM. ØINTERN 0,058".ESTÈRIL. LAUNCHER, LA5SAL25
E30034020 | Catèters guia Amplaz | CATÈTER G PER A INTERV VASC CORONARI TERAPEUIC TIPUS SHORT AMPLATZ ESQUERRA PUNTA A/CORBA DE 3.0. PER A G RECOMENADA DE 0,014". CALIBRE CATÈTER 5F, LLARGÀRIA 100CM. ØINTERN 0,058"ESTÈRIL. LAUNCHER, LA5SAL30
E30034020 | Catèters guia Amplaz | CATÈTER G PER A INTERV VASC CORONARI TERAPEUIC TIPUS SHORT AMPLATZ ESQUERRA PUNTA A/CORBA DE 4.0. PER A G RECOMENADA DE 0,014". CALIBRE CATÈTER 5F, LLARGÀRIA 100CM. ØINTERN 0,058".ESTÈRIL. LAUNCHER, LA5SAL40
E30034020 | Catèters guia Amplaz | CATÈTER G PER A INTERV VASC CORONARI TERAPEUIC TIPUS SHORT AMPLATZ DRETA (SAR) PUNTA A/CORBA DE 1.0. PER A G RECOMENADA DE 0,014". CALIBRE CATÈTER 5F, LLARG 100CM. ØINTERN 0,058".ESTÈRIL. LAUNCHER, LA5SAR10
E30034020 | Catèters guia Amplaz | CATÈTER G PER A INTERV VASC CORONARI TERAP TIPUS SHORT AMPLATZ DRETA (SAR) PUNTA A/CORBA DE 2.0. PER A G RECOMENADA DE 0,014". CALIBRE CATÈTER 5F, LLARGÀRIA 100CM. ØINTERN 0,058". ESTÈRIL. LAUNCHER, LA5SAR20
E30034010 | Catèters guia Judkins | CATÈTER G PER A INTERV VASC CORONARI TERAPEUIC TIPUS JUDKINS ESQUERRA (JL) PUNTA A/CORBA DE 4.5. PER A G RECOMENADA DE 0,014". CALIBRE CATÈTER 5F, LLARGÀRIA 100CM. ØINTERN 0,058". ESTÈRIL. LAUNCHER, LA5JL45
E30034010 | Catèters guia Judkins | CATÈTER GUIA P/INTERV CORONARI Ø5FX100CM,ACER INOX,Ø INTERN0,058",COMPATIBLE AMB GUIES 0,014"(0,36MM),ZONA DISTAL FLEXIBLE,PUNTA JUDKINS DRETA 4.5 (JR 4.5) SENSE RECOBRIMENT HIDROFÍLIC,ESTÈRIL.LAUNCHER,REF:LA5JR45
E30034010 | Catèters guia Judkins | CATÈTER G PER A INTERV VASC CORONARI TERAPEUIC TIPUS JUDKINS DRET (JR) PUNTA A/CORBA DE 6.0. PER A G RECOMENADA DE 0,014". CALIBRE CATÈTER 5F, LLARGÀRIA 100CM. ØINTERN 0,058". ESTÈRIL. LAUNCHER, LA5JR60
E30034010 | Catèters guia Judkins | CATÈTER G PER A INTERV VASC CORONARI TERAPEUIC TIPUS JUDKINS ESQUERRA (JL) PUNTA A/CORBA DE 6.0. PER A G RECOMENADA DE 0,014". CALIBRE CATÈTER 6F, LLARGÀRIA 100CM. ØINTERN 0,058". ESTÈRIL. LAUNCHER, LA6JL60
E30034010 | Catèters guia Judkins | CATÈTER G PER A INTERV VASC CORONARI TERAPEUIC TIPUS JUDKINS DRET (JR) PUNTA A/CORBA DE 3.0. PER A G RECOMENADA DE 0,014". CALIBRE CATÈTER 6F, LLARGÀRIA 100CM. ØINTERN 0,058". ESTÈRIL. LAUNCHER, LA6JR30
E30034010 | Catèters guia Judkins | CATÈTER G PER A INTERV VASC CORONARI TERAPEUIC TIPUS JUDKINS DRET (JR) PUNTA A/CORBA DE 6.0. PER A G RECOMENADA DE 0,014". CALIBRE CATÈTER 6F, LLARGÀRIA 100CM. ØINTERN 0,058". ESTÈRIL. LAUNCHER, LA6JR60
E30034010 | Catèters guia Judkins | CATÈTER G PER A INTERV VASC CORONARI TERAPEUIC TIPUS JUDKINS ESQUERRA (JL) PUNTA A/CORBA DE 3.0. PER A G RECOMENADA DE 0,014". CALIBRE CATÈTER 7F, LLARGÀRIA 100CM. ØINTERN 0,058". ESTÈRIL. LAUNCHER, LA7JL30
E30034010 | Catèters guia Judkins | CATÈTER G PER A INTERV VASC CORONARI TERAPEUIC TIPUS JUDKINS ESQUERRA (JL) PUNTA A/CORBA DE 4.5. PER A G RECOMENADA DE 0,014". CALIBRE CATÈTER 7F, LLARGÀRIA 100CM. ØINTERN 0,058". ESTÈRIL. LAUNCHER, LA7JL45
E30034010 | Catèters guia Judkins | CATÈTER G PER A INTERV VASC CORONARI TERAPÈUTIC TIPUS SHORT CORONARIA ESQUERRA (SL) PUNTA A/CORBA DE 4.5. PER A G RECOM DE 0,014". CALIBRE CATÈTER 7F, LLARGÀRIA 100CM. ØINTERN 0,081". ESTÈRIL. LAUNCHER, LA7SL45
E30034010 | Catèters guia Judkins | CATÈTER G PER A INTERV VASC CORONARI TERAPÈUTIC TIPUS SHORT CORONARIA ESQUERRA (SL) PUNTA A/CORBA DE 5.0. PER A G RECOM DE 0,014". CALIBRE CATÈTER 7F, LLARGÀRIA 100CM. ØINTERN 0,081". ESTÈRIL. LAUNCHER, LA7SL50
E30034010 | Catèters guia Judkins | CATÈTER G PER A INTERV VASC CORONARI TERAPÈUTIC TIPUS SHORT CORONARIA ESQUERRA (SL) PUNTA A/CORBA DE 6.0. PER A G RECOM DE 0,014". CALIBRE CATÈTER 7F, LLARGÀRIA 100CM. ØINTERN 0,081". ESTÈRIL. LAUNCHER, LA7SL60
E30034010 | Catèters guia Judkins | CATÈTER G PER A INTERV VASC CORONARI TERAPÈUTIC TIPUS SHORT CORONARIA DRETA (SR) PUNTA A/CORBA DE 4.5. PER A G RECOMENADA DE 0,014". CALIBRE CATÈTER 7F, LLARGÀRIA 100CM. ØINTERN 0,081". ESTÈRIL. LAUNCHER, LA7SR45
E30034010 | Catèters guia Judkins | CATÈTER G PER A INTERV VASC CORONARI TERAPÈUTIC TIPUS SHORT CORONARIA DRETA (SR) PUNTA A/CORBA DE 5.0. PER A G RECOMENADA DE 0,014". CALIBRE CATÈTER 7F, LLARGÀRIA 100CM. ØINTERN 0,081". ESTÈRIL. LAUNCHER, LA7SR50
E30034010 | Catèters guia Judkins | CATÈTER G PER A INTERV VASC CORONARI TERAPÈUTIC TIPUS SHORT CORONARIA DRETA (SR) PUNTA A/CORBA DE 6.0. PER A G RECOMENADA DE 0,014". CALIBRE CATÈTER 7F, LLARGÀRIA 100CM. ØINTERN 0,081". ESTÈRIL. LAUNCHER, LA7SR60
E30034015 | Catèter guia mamària interna | CATÈTER G PER A INTERV VASC CORONARI TERAPÈUTIC A/CORBA ESPECIAL BYPASS IMA. CALIBRE CATÈTER 8F, LLARGÀRIA 100CM. ØINTERN 0,090", SENSE ORIFICÍS LATERALS .PER A G RECOMENADA DE 0,038". ESTÈRIL. LAUNCHER, LA8IMA
E30034050 | Catèters guia multiús | CATÈTER G PER A INTERV VASC CORONARI TERAPÈUTIC A/CORBA ESPECIAL MAC 3.0. CALIBRE CATÈTER 8F, LLARGÀRIA 100CM. ØINTERN 0,090", SENSE ORIFICÍS LATERALS .PER A G RECOMENADA DE 0,014". ESTÈRIL. LAUNCHER, LA8MAC30
E30034025 | Catèter guia amb dilatador sense introductor | CATÈTER G SENSE INTROD ACER I RECOB HIDROF, DALT FLUXE I GRAN VÒLUM PER ACTP, EXTREM DISTAL FLEX.MIDES: 7,5FX100CM I Ø INT 0,081" A/CORBA AMPLATZ "AL 0.7,5".PER A G DE 0,035".ESTÈRIL. SHEATHLESS, G7AL07-0-L100
E30034020 | Catèters guia Amplaz | CATÈTER GUIA PER A CORONARIA ESQUERRA, TIPUS AMPLATZ ESQUERRE AMB PUNTA CORBA DE 1.0, AMB ORIFICIS LATERALS DE PERFUSIÓ. PER A GUIA RECOMANADA DE 0,014". CALIBRE CATÈTER 6F, LLARGÀRIA 90CM. ØINTERN 0,081". ESTÈRIL. LAUNCHER, REF: LA6AL10SH
E30034020 | Catèters guia Amplaz | CATÈTER GUIA PER CORONARIA ESQUERRA,TIPUS AMPLATZ ESQUERRE A/PUNTA CORBA DE 1.5, A/ORIFICIS LATERALS DE PERFUSIÓ.PER A G RECOM DE 0,014".CALIBRE CATÈTER 6F, LLARG 90CM.ØINTERN 0,081".ESTÈRIL. LAUNCHER, LA6AL15SH
E30034020 | Catèters guia Amplaz | CATÈTER GUIA P/INTERV CORONARI Ø6FX100CM,,ACER INOX,Ø INTERN0,071",COMPATIBLE AMB GUIES 0,014"(0,36MM),ZONA DISTAL FLEXIBLE,AMPLATZ ESQUERRA (AL) PUNTA A/CORBA DE 1.5),SENSE RECOBRIMENT HIDROFÍLIC,ESTÈRIL.LAUNCHER,REF:LA6AL15
E30034010 | Catèters guia Judkins | CATÈTER G PER A INTERV VASC CORONARI TERAPEUIC TIPUS JUDKINS ESQUERRA (JL) PUNTA A/CORBA DE 5.0. PER A G RECOMENADA DE 0,014". CALIBRE CATÈTER 7F, LLARGÀRIA 100CM. ØINTERN 0,058". ESTÈRIL. LAUNCHER, LA7JL50
E30034010 | Catèters guia Judkins | CATÈTER G PER A INTERV VASC CORONARI TERAPEUIC TIPUS JUDKINS ESQUERRA (JL) PUNTA A/CORBA DE 6.0. PER A G RECOMENADA DE 0,014". CALIBRE CATÈTER 7F, LLARGÀRIA 100CM. ØINTERN 0,058". ESTÈRIL. LAUNCHER, LA7JL60
E30034010 | Catèters guia Judkins | CATÈTER G PER A INTERV VASC CORONARI TERAPEUIC TIPUS JUDKINS DRET (JR) PUNTA A/CORBA DE 4.5. PER A G RECOMENADA DE 0,014". CALIBRE CATÈTER 7F, LLARGÀRIA 100CM. ØINTERN 0,058". ESTÈRIL. LAUNCHER, LA7JR45
E30034010 | Catèters guia Judkins | CATÈTER G PER A INTERV VASC CORONARI TERAPEUIC TIPUS JUDKINS DRET (JR) PUNTA A/CORBA DE 3.0. PER A G RECOMENADA DE 0,014". CALIBRE CATÈTER 7F, LLARGÀRIA 100CM. ØINTERN 0,058". ESTÈRIL. LAUNCHER, LA7JR30
E30034010 | Catèters guia Judkins | CATÈTER G PER A INTERV VASC CORONARI TERAPEUIC TIPUS JUDKINS DRET (JR) PUNTA A/CORBA DE 6.0. PER A G RECOMENADA DE 0,014". CALIBRE CATÈTER 7F, LLARGÀRIA 100CM. ØINTERN 0,058". ESTÈRIL. LAUNCHER, LA7JR60
E30034010 | Catèters guia Judkins | CATÈTER G PER A INTERV VASC CORONARI TERAPEUIC TIPUS JUDKINS ESQUERRA (JL) PUNTA A/CORBA DE 3.0. PER A G RECOMENADA DE 0,014". CALIBRE CATÈTER 8F, LLARGÀRIA 100CM. ØINTERN 0,058". ESTÈRIL. LAUNCHER, LA8JL30
E30034010 | Catèters guia Judkins | CATÈTER GUIA PER A INTERVENCIONISME VASCULAR CORONARI TERAPEUIC TIPUS JUDKINS ESQUERRA (JL) PUNTA AMB CORBA DE 6.0. PER A GUIA RECOMENADA DE 0,014". CALIBRE CATÈTER 8F, LLARGÀRIA 100CM. ØINTERN 0,058". ESTÈRIL. LAUNCHER, REF: LA8JL35
E30034010 | Catèters guia Judkins | CATÈTER G PER A INTERV VASC CORONARI TERAPEUIC TIPUS JUDKINS ESQUERRA (JL) PUNTA A/CORBA DE 4.5. PER A G RECOMENADA DE 0,014". CALIBRE CATÈTER 8F, LLARGÀRIA 100CM. ØINTERN 0,058". ESTÈRIL. LAUNCHER, LA8JL45
E30034050 | Catèters guia multiús | CATÈTER G PER A INTERV VASC CORONARI TERAPÈUTIC A/CORBA ESPECIAL MAC 3.5. CALIBRE CATÈTER 8F, LLARGÀRIA 100CM. ØINTERN 0,090", SENSE ORIFICÍS LATERALS .PER A G RECOMENADA DE 0,014". ESTÈRIL. LAUNCHER, LA8MAC35
E30034050 | Catèters guia multiús | CATÈTER G PER A INTERV VASC CORONARI TERAPÈUTIC A/CORBA ESPECIAL MAC 3.75. CALIBRE CATÈTER 8F, LLARGÀRIA 100CM. ØINTERN 0,090", SENSE ORIFICÍS LATERALS .PER A G RECOMENADA DE 0,014". ESTÈRIL. LAUNCHER, LA8MAC375
E30034050 | Catèters guia multiús | CATÈTER G PER A INTERV VASC CORONARI TERAPÈUTIC A/CORBA ESPECIAL MAC 4.0. CALIBRE CATÈTER 8F, LLARGÀRIA 100CM. ØINTERN 0,090", SENSE ORIFICÍS LATERALS .PER A G RECOMENADA DE 0,014". ESTÈRIL. LAUNCHER, LA8MAC40
E30034050 | Catèters guia multiús | CAT GUIA PER INTERVENC VASC CORONARI TERAPÈUTIC AMB CORBA ESPECIAL MAC 4.5. CALIBRE CAT 8F, LLARG 100CM. ØINTERN 0,090", SENSE ORIFICÍS LATERALS .PER A GUIA RECOMENADA DE 0,014". ESTÈRIL. LAUNCHER, LA8MAC45.
E30034050 | Catèters guia multiús | CATÈTER GUIA PER A INTERVENCIONISME VASCULAR CORONARI TERAPÈUTIC AMB CORBA ESPECIAL MAC 5.0. CALIBRE CATÈTER 8F, LLARGÀRIA 100CM. ØINTERN 0,090", SENSE ORIFICÍS LATERALS .PER A GUIA RECOMENADA DE 0,014". ESTÈRIL. LAUNCHER, REF: LA8MAC50
E30034010 | Catèters guia Judkins | CAT GUIA PER INTERVENC VASC CORONARI TERAPÈUTIC TIPUS SHORT CORONARIA ESQ (SL) PUNTA A/CORBA DE 3.0. PER A GUIA RECOMENADA DE 0,014". CALIBRE CAT 8F, LLARG 100CM. ØINTERN 0,090". ESTÈRIL. LAUNCHER, LA8SL30.
E30041150 | Diagnòstic angiogràfic | CATÈTER ANGIOGRÀFIC TIPUS RECTE-PIGTAIL. DE 4FX110CM AMB 6-ORIFICIS DE PERFUCIÓ. PER A G DE 0,035". PER A INTERVENSCIONISME VASCULAR DE DIAGNOSTIC CORONARI. ESTÈRIL. INFINITI, 538-450S
E30041150 | Diagnòstic angiogràfic | CATÈTER ANGIOGRÀFIC TIPUS RECTE-PIGTAIL. DE 4FX110CM AMB 5-ORIFICIS DE PERFUCIÓ. PER A G DE 0,035". PER A INTERVENSCIONISME VASCULAR DE DIAGNOSTIC CORONARI. ESTÈRIL. INFINITI, 538-451V
E30041150 | Diagnòstic angiogràfic | CATÈTER ANGIOGRÀFIC TIPUS ANGULAT-PIGTAIL. DE 4FX110CM AMB 6-ORIFICIS MODIFICATS DE PERFUCIÓ I ANGLE DE 155º. PER A G DE 0,035". PER A INTERVENSCIONISME VASCULAR DE DIAGNOSTIC CORONARI. ESTÈRIL. INFINITI, 538-455S
E30034025 | Catèter guia amb dilatador sense introductor | CATÈTER G SENSE INTROD, AC RECOB HIDROF, D'ALT FLUXE I GRAN VÒLUM,PER ACTP, EXTREM DISTAL FLEX. MIDES: 6,5FX100CM I Ø INTERN 0,081" A/CORBA AMPLATZ ESQ "AL 0.75".PER A G DE 0,035".ESTÈRIL. SHEATHLESS, G6AL07-0-L100
E30034025 | Catèter guia amb dilatador sense introductor | CATÈTER G, SENSE INTROD AC RECOB HIDROF, D'ALT FLUXE I GRAN VÒLUM,PER ACTP, EXTREM DISTAL FLEX. MIDES: 6,5FX100CM I Ø INTERN 0,081" A/CORBA JUDKINS DRETA "JR 4.0".PER A G DE 0,035".ESTÈRIL. SHEATHLESS,G6JR50-0-L100
E30034025 | Catèter guia amb dilatador sense introductor | CATÈTER GUIA SENSE INTRODUCTOR, D'ACER I RECOBRIMENT HIDROFILIC, D'ALT FLUXE I GRAN VÒLUM, PER A ACTP, EXTREM DISTAL FLEXIBLE. MIDES: 7,5FX100CM I Ø INTERN 0,081" AMB CORBA EXTRA SOPORT "PB 3.5".PER A GUIA DE 0,035".ESTÈRIL. SHEATHLESS, REF:G7SP35-0-L100
E30034010 | Catèters guia Judkins | CATÈTER G PER A INTERV VASC CORONARI TERAPEUIC TIPUS JUDKINS ESQUERRA (JL) PUNTA A/CORBA DE 5.0. PER A G RECOMENADA DE 0,014". CALIBRE CATÈTER 8F, LLARGÀRIA 100CM. ØINTERN 0,058". ESTÈRIL. LAUNCHER, LA8JL50
E30034010 | Catèters guia Judkins | CATÈTER G PER A INTERV VASC CORONARI TERAPEUIC TIPUS JUDKINS DRET (JR) PUNTA A/CORBA DE 3.0. PER A G RECOMENADA DE 0,014". CALIBRE CATÈTER 8F, LLARGÀRIA 100CM. ØINTERN 0,058". ESTÈRIL. LAUNCHER, LA87JR30
E30034010 | Catèters guia Judkins | CATÈTER G PER A INTERV VASC CORONARI TERAPEUIC TIPUS JUDKINS DRET (JR) PUNTA A/CORBA DE 3.5. PER A G RECOMENADA DE 0,014". CALIBRE CATÈTER 8F, LLARGÀRIA 100CM. ØINTERN 0,058". ESTÈRIL. LAUNCHER, LA87JR35
E30034010 | Catèters guia Judkins | CATÈTER G PER A INTERV VASC CORONARI TERAPEUIC TIPUS JUDKINS DRET (JR) PUNTA A/CORBA DE 4.5. PER A G RECOMENADA DE 0,014". CALIBRE CATÈTER 8F, LLARGÀRIA 100CM. ØINTERN 0,058". ESTÈRIL. LAUNCHER, LA87JR45
E30034010 | Catèters guia Judkins | CATÈTER G PER A INTERV VASC CORONARI TERAPEUIC TIPUS JUDKINS DRET (JR) PUNTA A/CORBA DE 5.0. PER A G RECOMENADA DE 0,014". CALIBRE CATÈTER 8F, LLARGÀRIA 100CM. ØINTERN 0,058". ESTÈRIL. LAUNCHER, LA87JR50
E30034010 | Catèters guia Judkins | CATÈTER G PER A INTERV VASC CORONARI TERAPEUIC TIPUS JUDKINS DRET (JR) PUNTA A/CORBA DE 6.0. PER A G RECOMENADA DE 0,014". CALIBRE CATÈTER 8F, LLARGÀRIA 100CM. ØINTERN 0,058". ESTÈRIL. LAUNCHER, LA87JR60
E30041150 | Diagnòstic angiogràfic | CATÈTER ANGIOGRÀFIC TIPUS ANGULAT-PIGTAIL. DE 4FX110CM AMB 5-ORIFICIS MODIFICATS DE PERFUCIÓ I ANGLE DE 155º. PER A G DE 0,035". PER A INTERVENSCIONISME VASCULAR DE DIAGNOSTIC CORONARI. ESTÈRIL. INFINITI, 538-459V
E30041150 | Diagnòstic angiogràfic | CATÈTER ANGIOGRÀFIC TIPUS RECTE-PIGTAIL. DE 5,2FX110CM AMB 6-ORIFICIS DE PERFUCIÓ. PER A G DE 0,035". PER A INTERVENSCIONISME VASCULAR DE DIAGNOSTIC CORONARI. ESTÈRIL. INFINITI, 533-533
E30041150 | Diagnòstic angiogràfic | CATÈTER ANGIOGRÀFIC/DIAGNÒSTIC ACTP CORBA PIGTAIL 155°,Ø5.2FX110CM,SENSE RECOBRIMENT HIDROFÍLIC,TRENAT,6 ORIFICIS,PRESSIÓ MÀXIMA RECOMANADA 1200PSI,PER A GUIA 0,038"/0,97MM,ESTÈRIL,1ÚS.SUPER TORQUE PLUS,REF:533-533A
E30041150 | Diagnòstic angiogràfic | CATÈTER ANGIOGRÀFIC TIPUS RECTE-PIGTAIL. DE 6FX110CM AMB 12-ORIFICIS DE PERFUCIÓ. PER A G DE 0,035". PER A INTERVENSCIONISME VASCULAR DE DIAGNOSTIC CORONARI. ESTÈRIL. INFINITI, 533-650E
E30041150 | Diagnòstic angiogràfic | CATÈTER ANGIOGRÀFIC TIPUS RECTE-PIGTAIL. DE 6FX110CM AMB 4-ORIFICIS DE PERFUCIÓ. PER A G DE 0,035". PER A INTERVENSCIONISME VASCULAR DE DIAGNOSTIC CORONARI. ESTÈRIL. INFINITI, 533-650F
E30034025 | Catèter guia amb dilatador sense introductor | CATÈTER GUIA S/INTROD,ACER I RECOB HIDROF,ALT FLUXE I GRAN VÒLUM, PER A ACTP, EXTREM DISTAL FLEXI.MIDES: 7,5FX100CM I Ø INTERN 0,081" A/CORBA JUDKIND ESQ "JL 5.0".PER GUIA DE 0,035".ESTÈRIL.SHEATHLESS,G7JL50-0-L100
E30041150 | Diagnòstic angiogràfic | CATÈTER ANGIOGRÀFIC TIPUS ANGULAT-PIGTAIL. DE 6FX110CM AMB 6-ORIFICIS DE PERFUCIÓ I ANGLE DE 145º. PER A GUIA DE 0,035". PER A INTERVENSCIONISME VASCULAR DE DIAGNOSTIC CORONARI. ESTÈRIL. INFINITI, REF: 533-652S
E30041150 | Diagnòstic angiogràfic | CATÈTER ANGIOGRÀFIC/DIAGNÒSTIC ACTP CORBA PIGTAIL 145°,Ø4FX110CM,SENSE RECOBRIMENT HIDROFÍLIC,TRENAT,6 ORIFICIS,PRESSIÓ MÀXIMA RECOMANADA 750PSI,PER A GUIA 0,038"/0,96MM,ESTÈRIL,1ÚS.OPTITORQUE,REF:RH-4AP4561M
E30041150 | Diagnòstic angiogràfic | CATÈTER ANGIOGRÀFIC TIPUS ANGULAT-PIGTAIL. DE 4FX110CM A/6-ORIFICIS DE PERFUCIÓ, ANGLE DE 155º I PUNTA ROMA. PER A G DE 0,038"PER A INTERVENSCIONISME VASCULAR DE DIAGNOSTIC CORONARI. ESTÈRIL. OPTITORQUE RH4AP5561M
E30041150 | Diagnòstic angiogràfic | CATÈTER ANGIOGRÀFIC TIPUS RECTO-PIGTAIL. DE 4FX110CM AMB 6-ORIFICIS DE PERFUCIÓ, PUNTA ROMA. PER A G DE 0,038". PER A INTERVENSCIONISME VASCULAR DE DIAGNOSTIC CORONARI. ESTÈRIL. OPTITORQUE RH4AP5561M
E30041150 | Diagnòstic angiogràfic | CATÈTER ANGIOGRÀFIC/DIAGNÒSTIC ACTP CORBA RECTA PIGTAIL,Ø4FX90CM,SENSE RECOBRIMENT HIDROFÍLIC,TRENAT,6 ORIFICIS,PRESSIÓ MÀXIMA RECOMANADA 750PSI,PER A GUIA 0,038"/0,96MM,ESTÈRIL,1ÚS.OPTITORQUE,REF:RH-4SP0069M
E30041030 | Amplaz | CATÈTER ANGIOGRÀFIC/DIAGNÒSTIC ACTP CORBA AMPLATZ DRETA 2 (AR-2),Ø4FX100CM,SENSE RECOBRIMENT HIDROFÍLIC,TRENAT,SENSE ORIFICIS,PRESSIÓ MÀXIMA RECOMANADA 750PSI,PER A GUIA 0,038"/0,96MM,ESTÈRIL,1ÚS.OPTITORQUE,REF:RH-4AR2000M
E30034020 | Catèters guia Amplaz | CATÈTER GUIA P/INTERV CORONARI Ø6FX100CM,,ACER INOX,Ø INTERN0,071",COMPATIBLE AMB GUIES 0,014"(0,36MM),ZONA DISTAL FLEXIBLE,PUNTA AMPLATZ ESQUERRA 3 (AL 3) DISTAL SENSE RECOBRIMENT HIDROFÍLIC,ESTÈRIL.LAUNCHER,REF:LA6AL40
E30034020 | Catèters guia Amplaz | CATÈTER GUIA P/INTERV CORONARI Ø6FX100CM,MALLAT ACER INOX,Ø INTERN0,070",COMPATIBLE AMB GUIES 0,038"(0,97MM),ZONA DISTAL FLEXIBLE,CORBA AMPLATZ ESQUERRA 0.75 (AL 0.75),SENSE RECOBRIMENT HIDROFÍLIC,ESTÈRIL.VISTA BRITE,REF:670-034-00
E30041150 | Diagnòstic angiogràfic | CATÈTER ANGIOGRÀFIC TIPUS RECTO-PIGTAIL. DE 4FX65CM AMB 6-ORIFICIS DE PERFUCIÓ, PUNTA ROMA. PER A G DE 0,038". PER A INTERVENSCIONISME VASCULAR DE DIAGNOSTIC CORONARI. ESTÈRIL. OPTITORQUE RH4SP006GM
E30041150 | Diagnòstic angiogràfic | CATÈTER ANGIOGRÀFIC TIPUS ANGULAT-PIGTAIL. DE 5FX110CM AMB 6-ORIFICIS DE PERFUCIÓ, ANGLE DE 155º. PER A G DE 0,038". PER A INTERVENSCIONISME VASCULAR DE DIAGNOSTIC CORONARI. ESTÈRIL. OPTITORQUE RH5AP5561M
E30041150 | Diagnòstic angiogràfic | CATÈTER ANGIOGRÀFIC TIPUS RECTO-PIGTAIL. DE 5FX120CM AMB 6-ORIFICIS DE PERFUCIÓ, PUNTA ROMA. PER A G DE 0,038". PER A INTERVENSCIONISME VASCULAR DE DIAGNOSTIC CORONARI. ESTÈRIL. OPTITORQUE RH5SP0062M
E30041150 | Diagnòstic angiogràfic | CATÈTER ANGIOGRÀFIC TIPUS ANGULAT-PIGTAIL. DE 6FX110CM AMB 6-ORIFICIS DE PERFUCIÓ, ANGLE DE 155º. PER A G DE 0,038". PER A INTERVENSCIONISME VASCULAR DE DIAGNOSTIC CORONARI. ESTÈRIL. OPTITORQUE RH6AP5561M
E30041140 | Forceps biòpsia | FÒRCEPS P/BIÒPSIA ENDOMIOCARDIAL DE VENTRICLE DRET O ESQUERRE,P/ACCÉS FEMORAL,ØEXT 7,0F/2,3MM,LONG 104CM,RX,COS EN ESPIRAL,PINCES TALLANTS ACER INOX I MÀNEC 3 ANELLS,CODIF COLOR,P/INTROD 7F,NO LÀTEX,ESTÈRIL,1ÚS.STANDARD BIOPSY FORCEPS,REF:REF:504-300L
E30041140 | Forceps biòpsia | FÒRCEPS P/BIÒPSIA ENDOMIOCARDIAL DE VENTRICLE DRET,P/ACCÉS JUGULAR INTERNA,ØEXT 7,0F/2,3MM,LONG 50CM,RX,COS EN ESPIRAL,PINCES TALLANTS ACER INOX I MÀNEC 3 ANELLS,CODIF COLOR,P/INTROD 7F,NO LÀTEX,ESTÈRIL,1ÚS.STANDARD BIOPSY FORCEPS,REF:504-302L
E30041020 | Judkins | CATÈTER ANGIOGRÀFIC CORONARI PER A INTERV VASC PERCUTANI DE DIAGNÒSTIC TIPUS JUDKINS ESQUERRA (JL) CALIBRE 4F, PER A G DE 0,035", CORBA DE 3.5, LLARGÀRIA APROXIMADA 100 CM. ESTÈRIL. INFINITI, 538417
E30041020 | Judkins | CATÈTER ANGIOGRÀFIC CORONARI PER A INTERV VASC PERCUTANI DE DIAGNÒSTIC TIPUS JUDKINS DRET (JR) CALIBRE 4F, PER A G DE 0,035", CORBA DE 4.0, LLARGÀRIA APROXIMADA 100 CM. ESTÈRIL. INFINITI, 538422
E30041100 | Corbes especials | CATÈTER ANGIOGRÀFIC PER A INTERVENCIONISME VASCULAR CORONARI PERCUTANI DE DIAGNÒSTIC TIPUS WILLIAMS (WRP) CALIBRE 6F, PER A GUIA DE 0,038",LLARGÀRIA 100CM+/-5CM. ESTÈRIL,TIPUS EXPO WRP O EQUIVALENT
E30034030 | Catèters guia d'alt suport | CATÈTER GUIA P/INTERV CORONARI Ø7FX100CM,MALLAT ACER INOX,Ø INTERN0,078",COMPATIBLE AMB GUIES 0,038"(0,97MM),ZONA DISTAL FLEXIBLE,CORBA EXTRA BACK-UP 3 (XB 3),SENSE RECOBRIMENT HIDROFÍLIC,ESTÈRIL.VISTA BRITE,REF:778-052-00
E30041020 | Judkins | CATÈTER ANGIOGRÀFIC CORONARI PER A INTERV VASC PERCUTANI DE DIAGNÒSTIC TIPUS JUDKINS ESQUERRE (JL) CALIBRE 4F, PER A G DE 0,035", CORBA DE 6.0, LLARGÀRIA APROXIMADA 100 CM. ESTÈRIL. INFINITI, 538424
E30041020 | Judkins | CATÈTER ANGIOGRÀFIC CORONARI PER A INTERV VASC PERCUTANI DE DIAGNÒSTIC TIPUS JUDKINS DRET (JR) CALIBRE 4F, PER A G DE 0,035", CORBA DE 6.0, LLARGÀRIA APROXIMADA 100 CM. ESTÈRIL. INFINITI, 538425
E30041020 | Judkins | CATÈTER ANGIOGRÀFIC TIPUS JUDKINS ESQUERRA (JL), CORBA DE 4.5, CALIBRE 5F, PER A G DE 0,038", LLARGÀRIA 100 CM. ESTÈRIL. INFINITI, 534-517T
E30041020 | Judkins | CATÈTER ANGIOGRÀFIC TIPUS JUDKINS DRET (JR), CORBA DE 3.5, CALIBRE 5F, PER A G DE 0,038", LLARGÀRIA 100 CM. ESTÈRIL. INFINITI, 534-519T
E30034025 | Catèter guia amb dilatador sense introductor | CAT G, SENSE INTROD AC, RECOB HIDROFILIC,ALT FLUXE I GRAN VÒLUM PER ACTP,EXTREM DISTAL FLEX.MIDES: 7,5FX100CM I Ø INTERN 0,081" A/CORBA JUDKIND ESQU "JL 3.5". PER A G DE 0,035".ESTÈRIL. SHEATHLESS, G7JL350L100
E30034025 | Catèter guia amb dilatador sense introductor | CAT G, SENSE INTROD AC, RECOB HIDROFILIC,ALT FLUXE I GRAN VÒLUM PER ACTP,EXTREM DISTAL FLEX.MIDES: 7,5FX100CM I Ø INTERN 0,081" A/CORBA JUDKINS DRETA "JR 4.0". PER A G DE 0,035". ESTÈRIL.SHEATHLESS,G7JR400L100
E30034030 | Catèters guia d'alt suport | CATÈTER GUIA P/INTERV CORONARI Ø5FX100CM,,ACER INOX,Ø INTERN0,058",COMPATIBLE AMB GUIES 0,014"(0,36MM),ZONA DISTAL FLEXIBLE,PUNTA CORONARIA ESQUERRA SUPORT ADDICIONAL 3 (EBU 3) SENSE RECOBRIMENT HIDROFÍLIC,ESTÈRIL.LAUNCHER,REF:LA5AR20
E30041020 | Judkins | CATÈTER ANGIOGRÀFIC TIPUS JUDKINS DRET (JR), CORBA DE 6.0, CALIBRE 5F, PER A G DE 0,038", LLARGÀRIA 100 CM. ESTÈRIL. INFINITI, 534-525T
E30041020 | Judkins | CATÈTER ANGIOGRÀFIC TIPUS JUDKINS DRET (JR), CORBA DE 4.0 I PUNTA CURTA, CALIBRE 5F, PER A G DE 0,038", LLARGÀRIA 100 CM. ESTÈRIL. INFINITI, 534-527T
E30041020 | Judkins | CATÈTER ANGIOGRÀFIC/DIAGNÒSTIC ACTP CORBA JUDKINS ESQUERRA 3.5 (JL 3.5),Ø6FX100CM,SENSE RECOBRIMENT HIDROFÍLIC,TRENAT,SENSE ORIFICIS,PRESSIÓ MÀXIMA RECOMANADA 1200PSI,PER A GUIA 0,038"/0,97MM,ESTÈRIL,1ÚS.INFINITI,REF:534-618T
E30041020 | Judkins | CATÈTER ANGIOGRÀFIC TIPUS JUDKINS ESQ (JL), CORBA DE 5.0, CALIBRE 6F, PER GUIA 0,038", LLARGÀRIA 100 CM. ESTÈRIL. INFINITI,REF:534-622T
E30034020 | Catèters guia Amplaz | CATÈTER G PER A CORONARIA ESQ,TIP AMPLATZ ESQ A/PUNTA CORBA 2.0, A/ORIFICIS LATERALS DE PERFUSIÓ. PER A G RECOMANADA DE 0,014". CALIBRE CATÈTER 6F, LLARGÀRIA 90CM. ØINTERN 0,081". ESTÈRIL. LAUNCHER, LA6AL20SH
E30034030 | Catèters guia d'alt suport | CATÈTER G PER A INTERV VASC CORONARI TERAP TIPUS CORONARIA ESQUERRA, PUNTA A/CORBA DE 5.0 ESPECIAL (EBU).PER A G RECOMENADA DE 0,014" CALIBRE CATÈTER 5F, LLARGÀRIA 100CM.ØINTERN 0,058" ESTÈRIL. LAUNCHER, LA5EBU50
E30041020 | Judkins | CATÈTER ANGIOGRÀFIC TIPUS JUDKINS ESQUERRE DE 4FX100CM A/CORBA DE JL 3.5 I SENSE ORIFICIS DE PERFUSIÓ. PER A G DE 0,038". PER A INTERVENSCIONISME VASCULAR DE DIAGNOSTIC CORONARI. ESTÈRIL. OPTITORQUE; RH4CL3500M
E30041020 | Judkins | CATÈTER ANGIOGRÀFIC TIPUS JUDKINS ESQUERRE DE 4FX100CM A/CORBA DE JL 4.0 I SENSE ORIFICIS DE PERFUSIÓ. PER A G DE 0,038". PER A INTERVENSCIONISME VASCULAR DE DIAGNOSTIC CORONARI. ESTÈRIL. OPTITORQUE; RH4CL4000M
E30041020 | Judkins | CATÈTER ANGIOGRÀFIC TIPUS JUDKINS ESQUERRE DE 4FX100CM A/CORBA DE JL 5.0 I SENSE ORIFICIS DE PERFUSIÓ. PER A G DE 0,038". PER A INTERVENSCIONISME VASCULAR DE DIAGNOSTIC CORONARI. ESTÈRIL. OPTITORQUE; RH4CL5000M
E30041020 | Judkins | CATÈTER ANGIOGRÀFIC/DIAGNÒSTIC ACTP CORBA JUDKINS DRETA CR 4(JR 4),Ø5FX100CM,SENSE RECOBRIMENT HIDROFÍLIC,TRENAT,SENSE ORIFICIS,PRESSIÓ MÀXIMA RECOMANADA 1000PSI,PER A GUIA 0,038"/0,97MM,ESTÈRIL,1ÚS.OPTITORQUE,REF:RH-5CR4000M
E30041020 | Judkins | CATÈTER ANGIOGRÀFIC/DIAGNÒSTIC ACTP CORBA JUDKINS DRETA CR 5(JR 5),Ø5FX100CM,SENSE RECOBRIMENT HIDROFÍLIC,TRENAT,SENSE ORIFICIS,PRESSIÓ MÀXIMA RECOMANADA 1000PSI,PER A GUIA 0,038"/0,97MM,ESTÈRIL,1ÚS.OPTITORQUE,REF:RH-5CR5000M
E30041020 | Judkins | CATÈTER ANGIOGRÀFIC/DIAGNÒSTIC ACTP CORBA JUDKINS ESQUERRA CL 3.5(JL 3.5),Ø6FX100CM,SENSE RECOBRIMENT HIDROFÍLIC,TRENAT,SENSE ORIFICIS,PRESSIÓ MÀXIMA RECOMANADA 1000PSI,PER A GUIA 0,038"/0,97MM,ESTÈRIL,1ÚS.OPTITORQUE,REF:RH-6CL3500M
E30041020 | Judkins | CATÈTER ANGIOGRÀFIC/DIAGNÒSTIC ACTP CORBA JUDKINS ESQUERRA CL 4(JL 4),Ø6FX100CM,SENSE RECOBRIMENT HIDROFÍLIC,TRENAT,SENSE ORIFICIS,PRESSIÓ MÀXIMA RECOMANADA 1000PSI,PER A GUIA 0,038"/0,97MM,ESTÈRIL,1ÚS.OPTITORQUE,REF:RH-6CL4000M
E30041020 | Judkins | CATÈTER ANGIOGRÀFIC/DIAGNÒSTIC ACTP CORBA JUDKINS ESQUERRA CL 5(JL 5),Ø6FX100CM,SENSE RECOBRIMENT HIDROFÍLIC,TRENAT,SENSE ORIFICIS,PRESSIÓ MÀXIMA RECOMANADA 1000PSI,PER A GUIA 0,038"/0,97MM,ESTÈRIL,1ÚS.OPTITORQUE,REF:RH-6CL5000M
E30041020 | Judkins | CATÈTER ANGIOGRÀFIC TIPUS JUDKINS ESQUERRE DE 6FX100CM A/CORBA DE JL 6.0 I SENSE ORIFICIS DE PERFUSIÓ. PER A G DE 0,038". PER A INTERVENSCIONISME VASCULAR DE DIAGNOSTIC CORONARI. ESTÈRIL. OPTITORQUE; RH6CL6000M
E30041020 | Judkins | CATÈTER ANGIOGRÀFIC/DIAGNÒSTIC ACTP CORBA JUDKINS DRETA CR 4(JR 4),Ø6FX100CM,SENSE RECOBRIMENT HIDROFÍLIC,TRENAT,SENSE ORIFICIS,PRESSIÓ MÀXIMA RECOMANADA 1000PSI,PER A GUIA 0,038"/0,97MM,ESTÈRIL,1ÚS.OPTITORQUE,REF:RH-6CR4000M
E30041020 | Judkins | CATÈTER ANGIOGRÀFIC/DIAGNÒSTIC ACTP CORBA JUDKINS DRETA CR 5(JR 5),Ø6FX100CM,SENSE RECOBRIMENT HIDROFÍLIC,TRENAT,SENSE ORIFICIS,PRESSIÓ MÀXIMA RECOMANADA 1000PSI,PER A GUIA 0,038"/0,97MM,ESTÈRIL,1ÚS.OPTITORQUE,REF:RH-6CR4000M
E30041020 | Judkins | CATÈTER ANGIOGRÀFIC/DIAGNÒSTIC ACTP CORBA JUDKINS DRETA CR 6(JR 6),Ø6FX100CM,SENSE RECOBRIMENT HIDROFÍLIC,TRENAT,SENSE ORIFICIS,PRESSIÓ MÀXIMA RECOMANADA 1000PSI,PER A GUIA 0,038"/0,97MM,ESTÈRIL,1ÚS.OPTITORQUE,REF:RH-6CR6000M
E30041070 | Bypass | CATÈTER ANGIOGRÀFIC CORONARI PER A INTERV VASC PERCUTANI DE DIAGNÒSTIC TIPUS BY-PASS DRET, CALIBRE 4F, PER A G DE 0,035", LLARGÀRIA APROXIMADA 100 CM. ESTÈRIL. INFINITI, 538470
E30041070 | Bypass | CATÈTER ANGIOGRÀFIC CORONARI PER A INTERV VASC PERCUTANI DE DIAGNÒSTIC TIPUS BY-PASS ESQUERRE, CALIBRE 4F, PER A G DE 0,035", LLARGÀRIA APROXIMADA 100 CM. ESTÈRIL. INFINITI, 538472
E30041070 | Bypass | CATÈTER ANGIOG/DIAG ACTP CORBA BYPASS ESQUERRA (BP-JL),Ø5FX100CM,SENSE RECOBRIMENT HIDROFÍLIC,TRENAT,SENSE ORIFICIS,PRESSIÓ MÀXIMA RECOMANADA 1000PSI,PER A GUIA 0,038"/0,96MM,ESTÈRIL,1ÚS.OPTITORQUE,REF:RH-5BPJL00M
E30041150 | Diagnòstic angiogràfic | CATÈTER ANGIOGRÀFIC/DIAGNÒSTIC ACTP CORBA PIGTAIL 145°,Ø5FX110CM,SENSE RECOBRIMENT HIDROFÍLIC,TRENAT,6 ORIFICIS,PRESSIÓ MÀXIMA RECOMANADA 1000PSI,PER A GUIA 0,038"/0,96MM,ESTÈRIL,1ÚS.OPTITORQUE,REF:RH-5AP4561M
E30034020 | Catèters guia Amplaz | CATÈTER GUIA P/INTERV CORONARI Ø7FX90CM,,ACER INOX,Ø INTERN0,081",COMPATIBLE AMB GUIES 0,014"(0,36MM),ZONA DISTAL FLEXIBLE,PUNTA AMPLATZ ESQUERRA 1 (AL 1) DISTAL SENSE RECOBRIMENT HIDROFÍLIC,ESTÈRIL.LAUNCHER,REF:LA7AL10D
E30034030 | Catèters guia d'alt suport | CATÈTER G DE NILÒ I ACER ESQ ALT ESTABILITAT I SUPORT CORBA DE 1.0 DRETA (XBR1)PER A G RECOMENADA DE 0,038",CALIBRE DEL CATÈTER 6 F, LLARG. 100 CM, DIÀMETRE INTERN 0,070". ESTÈRIL. VISTA BRITE TIP, 67012200
E30034055 | Microcatèter intercanvi guies | CATÈTER PER A RENTRADA GUIES EN OCLUSIONS TOTALS VIA SUBINTIMAL,DIÀMETRE 6F,LONGITUD TREBALL 120CM,PUNTA FLEXIBLE RADIOPACA,AGULLA 22G,ØEXTERN 0,078",COMPATIBLE AMB INTRODUCTOR 6F I GUIA 0,014".ESTÈRIL, OUTBACK,REF:OTB59120A
E30041150 | Diagnòstic angiogràfic | CATÈTER ANGIOGRÀFIC PIGTAIL,DE 5FX110CM, NO HIDROFILIC, PER A GUIA DE 0,038", AMB 20 MARQUES RADIOPAQUES I 6 FORATS LATERALS DE PERFUSIÓ, COS DE POLIURETÀ RECOBERT D'ACER. INTERVENCIONISME VASCULAR PERIFERIC. ESTÈRIL. SUPER TORQUE MB, REF: 532598B
E30041030 | Amplaz | CATÈTER ANGIOGRÀFIC/DIAGNÒSTIC ACTP CORBA AMPLATZ DRETA MODIFICADA (AR MOD),Ø6FX100CM,SENSE RECOBRIMENT HIDROFÍLIC,TRENAT,SENSE ORIFICIS,PRESSIÓ MÀXIMA RECOMANADA 1200PSI,PER A GUIA 0,038"/0,97MM,ESTÈRIL,1ÚS.SUPER TORQUE PLUS,REF:533-648
E30034020 | Catèters guia Amplaz | CATÈTER G TIPUS AMPLATZ DRET (AR) CORBA DE 2.0 . PER A G RECOMENADA DE 0,038", CALIBRE CATÈTER 6F, LLARGÀRIA 100CM. ESTÈRIL.LAUNCHER, LA6SAR20
E30041050 | Radial-braquial | CATÈTER ANGIOGRÀFIC/DIAGNÒSTIC ACTP CORBA RADIAL TIGER 1 (RT 1),Ø5FX100CM,SENSE RECOBRIMENT HIDROFÍLIC,TRENAT,1 ORIFICI,PRESSIÓ MÀXIMA RECOMANADA 1000PSI,PER A GUIA 0,038"/0,96MM,ESTÈRIL,1ÚS.OPTITORQUE,REF:RH-5TIG110M
E30034010 | Catèters guia Judkins | CATÈTER GUIA P/INTERV CORONARI Ø6FX100CM,ACER INOX,Ø INTERN0,071",COMPATIBLE AMB GUIES 0,014"(0,36MM),ZONA DISTAL FLEXIBLE,PUNTA JUDKINS DRETA 3.5 (JR 3.5) SENSE RECOBRIMENT HIDROFÍLIC,ESTÈRIL.LAUNCHER,REF:LA6JR35
E30034030 | Catèters guia d'alt suport | CATÈTER GUIA P/INTERV CORONARI Ø8FX100CM+/-2CM,ACER,Ø INTERN0,088",COMPATIBLE AMB GUIES 0,035"(0,89MM),ZONA DISTAL FLEXIBLE,PUNTA EXTRA BACK-UP 3 ESQUERRA (XB 3) DISTAL SENSE RECOBRIMENT HIDROFÍLIC,2 ORIFICIS, ESTÈRIL.VISTA BRITE,REF:588-875
E30041030 | Amplaz | CATÈTER ANGIOGRÀFIC/DIAGNÒSTIC ACTP CORBA AMPLATZ ESQUERRA 1 (AL-1),Ø5FX100CM,SENSE RECOBRIMENT HIDROFÍLIC,TRENAT,SENSE ORIFICIS,PRESSIÓ MÀXIMA RECOMANADA 1000PSI,PER A GUIA 0,038"/0,96MM,ESTÈRIL,1ÚS.OPTITORQUE,REF:RH-5AL1000M
E30041030 | Amplaz | CATÈTER ANGIOGRÀFIC/DIAGNÒSTIC ACTP CORBA AMPLATZ ESQUERRA 2 (AL-2),Ø5FX100CM,SENSE RECOBRIMENT HIDROFÍLIC,TRENAT,SENSE ORIFICIS,PRESSIÓ MÀXIMA RECOMANADA 1000PSI,PER A GUIA 0,038"/0,96MM,ESTÈRIL,1ÚS.OPTITORQUE,REF:RH-5AL2000M
E30041030 | Amplaz | CATÈTER ANGIOGRÀFIC/DIAGNÒSTIC ACTP CORBA AMPLATZ ESQUERRA 3 (AL-3),Ø5FX100CM,SENSE RECOBRIMENT HIDROFÍLIC,TRENAT,SENSE ORIFICIS,PRESSIÓ MÀXIMA RECOMANADA 1000PSI,PER A GUIA 0,038"/0,96MM,ESTÈRIL,1ÚS.OPTITORQUE,REF:RH-5AL3000M
E30034055 | Microcatèter intercanvi guies | MICROCATÈTER INTERCANVI DE GUIES, PUNTA RECTA/CONICA, EIX RADIOP 1.7F X 170CM,INT PTFE, SUP EXT REVESTIMENT HIDROFÍLIC,ADAPTADOR LUER-LOCK, MULTIMARQUES DE PLATÍ.CONTÉ EXTENSOR GUIA COMPATIBLE AMB TOTES LES GUIES 0,0014".ESTÈRIL.REF:APT60172304
E30034055 | Microcatèter intercanvi guies | MICROCATÈTER INTERCANVI DE GUIES, PUNTA RECTA/CONICA,EIX RADIOP 2.6F X 150CM,INT PTFE, SUP EXT REVESTIMENT HIDROFÍLIC,ADAPTADOR LUER-LOCK, MULTIMARQUES DE PLATÍ.CONTÉ EXTENSOR GUIA COMPATIBLE AMB TOTES LES GUIES 0,0014".ESTÈRIL.REF:APT60262804
E30034020 | Catèters guia Amplaz | CATÈTER IMPLANTACIÓ DE MCP UNICAMERAL,BEINA INTRODUCTORA DE 25F, RECUBRIMENT HIDROFÍLIC. AVEIR. REF; LSCD111
E30034030 | Catèters guia d'alt suport | CATÈTER GUIA P/INTERV CORONARI Ø6FX100CM,MALLAT, ACER INOX, Ø INTERN0,070",TRUE-LUMEN,ZONA DISTAL FLEXIB,CORBA EXTRA BACK-UP RCA DRETA (XBRCA) DISTAL S/RECOBR HIDR,PUNTA BRITE-TIP,COMP A/GUIA 0,038"(0,97MM),ESTÈRIL.VISTA-BRITE,REF:670-126-00
E30041010 | Multiús | CATÈTER ANGIOGRÀFIC/DIAGNÒSTIC ACTP MULTIPROPÒSIT (MPA 2),Ø6FX100CM,SENSE RECOBRIMENT HIDROFÍLIC,TRENAT,AMB 2 ORIFICIS,PRESSIÓ MÀXIMA RECOMANADA 1200PSI,PER A GUIA 0,038"/0,97MM,ESTÈRIL,1ÚS.INFINITI,REF:534-642T
E30041020 | Judkins | CATÈTER ANGIOGRÀFIC/DIAGNÒSTIC ACTP CORBA JUDKINS ESQUERRA 4 (JL 4),Ø6FX100CM,SENSE RECOBRIMENT HIDROFÍLIC,TRENAT,SENSE ORIFICIS,PRESSIÓ MÀXIMA RECOMANADA 1200PSI,PER A GUIA 0,038"/0,97MM,ESTÈRIL,1ÚS.SUPER TORQUE PLUS,REF:533-62
E30034030 | Catèters guia d'alt suport | CATÈTER GUIA P/INTERV CORONARI Ø7FX90CMØ INTERN0,081",COMPATIBLE AMB GUIES 0,014"(0,36MM),ZONA DISTAL FLEXIBLE2CM,PUNTA CORONARIA ESQUERRA SUPORT ADDICIONAL 4 (EBU 4) SENSE RECOBRIMENT HIDROFÍLIC,ESTÈRIL.LAUNCHER,REF:LA7EBU40D
E30034075 | Catèter de perfusió cardiaca IAM | MICROCATÉTER P/EVALUAR PRESSIÓ ARTERIAL VASCULAR CORONARI FFR (CRR),INTERCANVI RÀPID/RX,MEDICIONS DE RETROCÈS,SENSOR A 2,5MM DE LA PUNTA A/2 MARCADORS RX,PERFIL 0,0205",P/ÚS QUALSEVOL GUIA 0,014".TRUEPHYSIO,REF:1-14-1. COMPATIBLE AMB CONSOLA VIVOCARDIO
E30034035 | Equip pericardiocentesi | BOSSA RECOLLIDA LÍQUID PERICÀRDIC DE PVC, SEMITRANSPARENT, AMB MARQUES DE MEDICIÓ (ML), VOLUM FINS A 1000ML, VÀLVULA ANTIREFLUXE I SUBJECCIÓ ALPACIENT AMB CINTES TANCAMENT TIPUS VELCRO. COMPATIBLE AMB EQUIP PERICARDIOCENTESI MERIT O EQUIVALENT
E30034045 | Microcatèter oclusions totals | MICROCATÈTER SUP ACTP,RECOBR HIDR INT+EXT,8TRENAT ACER INOX ESPIRAL;ØEXTERN:DIST0,71MM(2,1F),PROX0,95MM(2,9F);ØINTERN:PROX0,48MM(0,018"),LONG ÚTIL 135CM;SEGME RX TUNGSTÈ,TORQUE 1:1,PUNTA ALT FLEX,P/GUIA 0,014"/0,36MM,ESTÈRIL.CORSAIR PRO XS,REF:CSR135-21S
E30041020 | Judkins | CATÈTER ANGIOGRÀFIC/DIAGNÒSTIC ACTP CORBA JUDKINS ESQUERRA 4 (JL 4),Ø6FX100CM,SENSE RECOBRIMENT HIDROFÍLIC,TRENAT,SENSE ORIFICIS,PRESSIÓ MÀXIMA RECOMANADA 1200PSI,PER A GUIA 0,038"/0,97MM,ESTÈRIL,1ÚS.SUPERTORQUE.REF:533620
E30041150 | Diagnòstic angiogràfic | CATÈTER ANGIOGRÀFIC/DIAGNÒSTIC ACTP CORBA PIGTAIL 6SH (PIG 6SH),Ø5.2FX125CM,SENSE RECOBRIMENT HIDROFÍLIC,TRENAT,6 ORIFICIS,PRESSIÓ MÀXIMA RECOMANADA 1200PSI,PER A GUIA 0,038"/0,97MM,ESTÈRIL,1ÚS.SUPER TORQUE PLUS,REF:SRD6064
E30041100 | Corbes especials | CATÈTER ANGIOGRÀFIC/DIAGNÒ PER INTERVENC NEUROVASC/CEREBRAL+ATP CORBA SIMMONS-SIDEWINDER2,Ø5FX180CM,SENSE RECOB HIDROFÍLIC,DOBLE TRENAT,SENSE ORIFICIS,PRESSIÓ MÀXIMA RECOMANADA 1000PSI,PER A GUIA 0,03 8""/0,97MM,ESTÈRIL,1ÚS.OPTITORQUE,REF:RH-BA14110M
E30034010 | Catèters guia Judkins | CATÈTER GUIA P/INTERV CORONARI Ø7FX80CM+/-2CM,ACER,Ø INTERN0,081",COMPATIBLE AMB GUIES 0,014"(0,36MM),ZONA DISTAL FLEXIBLE,PUNTA JUDKINS DRETA 4 (JR 4) SENSE RECOBRIMENT HIDROFÍLIC,ESTÈRIL.LAUNCHER,REF:LA7JR40F
E30034010 | Catèters guia Judkins | CATÈTER GUIA VISTA BRITEP/INTERV CORONARI,Ø6FX100CM,MALLAT,ACER INOX,ØINTERN0,070"COMPATIBLE GUIA 0,038"(0,97MM),ZONA DISTAL FLEXIBLE,CURVA CORO ESQUERRA EXTRA BACK-UP,PUNTA 2.5MM S/MALLA RECOBRIMENT HIDROFÍLID,ESTÈRIL, XBLAD 3.5 REF:670-060-00
E30034055 | Microcatèter intercanvi guies | MICROCATÈTER INTERC GUIES I INFUSIÓ AGENTS TERAPÈUTICS I/O DIAGN VASC CORON I/O PERIF,A/BOBINA ACER INOX,ØEXT PROX 2,9F,Ø EXT DISTAL 2,1F,ØEXT PUNTA DISTAL 1,6F,LONG 135CM,MARQ RX PROX I DISTAL,PUNTA REFORÇADA,P/GUIA 0,014".MAMBA FLEX,REF:H7493928713560
E30034070 | Sistema d'extensió de guies | CATÈTER GUIA D'EXTENSIÓ INTERCANVI RÀPID/RX, ,ØEXT1,73MMX155CM,MARQ BRAQUIAL I FEM 89CM I 99CM DE LA PUNTA DISTAL,COS PRAL 125CM+TRAM DISTAL 25CM MICRO COIL ACER,RECOBR HIDR,1MARC RX,P/CAT GUIA 6F. DEEPER,REF:0068001
E30034070 | Sistema d'extensió de guies | CATETER DE SUPORT /EXTENSIÓ COAXIAL, INTERCANVI RÀPID,7F ØINT 0,062"(1,57MM)X150CM,GUIA ACER INOX 0,020",PER CATÈTER GUIA 0,078"(1,98MM),2MARC RX,ESTÈRIL. GUIDELINER V3,REF:5572
E30041140 | Forceps biòpsia | FÒRCEPS P/BIÒPSIA ENDOMIOCARDIAL DE VENTRICLE DRET,PUNTA RADIAL P/ACCÉS JUGULAR INTERNA,ØEXT 7,0F/2,3MM,LONG 50CM,RX,COS EN ESPIRAL,PINCES TALLANTS ACER INOX I MÀNEC 3 ANELLS,CODIF COLOR,P/INTROD 7F,NO LÀTEX,ESTÈRIL,1ÚS.BIPAL BIOPSY FORCEPS,REF:502-402B
E30034070 | Sistema d'extensió de guies | CATÈTER GUIA D'EXTENSIÓ INTERCANVI RÀPID/RX,Ø6F (0,070")X150CM, ID INTERN 0,056" I OD DE 0,067", RECOBR EXT HIDROF, PUNTA ARROD A/MARC RX PLATÍ/IRIDI; 2 MARC RX P/INFUSIÓ. TELESCOPE REF:TELE6F
E30034070 | Sistema d'extensió de guies | CATÈTER GUIA D'EXTENSIÓ INTERCANVI RÀPID/RX, ,Ø7F (0,078")X150CM, ID INTERN 0,062" I OD DE 0,075", RECOBR EXT HIDROF, PUNTA ARROD A/MARC RX PLATÍ/IRIDI; 2 MARC RX P/INFUSIÓ. TELESCOPE REF:TELE7F
E30034010 | Catèters guia Judkins | CATÈTER GUIA P/INTERV CORONARI Ø5FX100CM+/-2CM,ACER,Ø INTERN0,058",COMPATIBLE AMB GUIES 0,038"(0,97MM),ZONA DISTAL FLEXIBLE16MM,PUNTA JUDKINS ESQUERRA 3.5 LBT (JL LBT 3.5) DISTAL SENSE RECOBRIMENT HIDROFÍLIC,ESTÈRIL,ADROIT,REF:5
E30034030 | Catèters guia d'alt suport | CAT. GUIA MARCH 6F(.0815) JR3APT53610023
E30034030 | Catèters guia d'alt suport | CAT. GUIA MARCH 7F(.093)JR3.5APT53710040
E30034030 | Catèters guia d'alt suport | CAT. GUIA MARCH 6F(.0815) JL5APT53610007
E30034030 | Catèters guia d'alt suport | CAT. GUIA MARCH 8F(.105) JR5APT53810052
E30034030 | Catèters guia d'alt suport | CAT. GUIA MARCH 8F(.105) XB4APT53810012
E30034030 | Catèters guia d'alt suport | CAT. GUIA MARCH 5F(.069) JR3APT53510036
E30034050 | Catèters guia multiús | CATÈTER GUIA P/INTERV CORONARI Ø5FX100CM+/-2CM,ACER,Ø INTERN0,058",COMPATIBLE AMB GUIES 0,035"(0,89MM),ZONA DISTAL FLEXIBLE,PUNTA MULTIPRÒPOSIT A1 (MPA 1) DISTAL SENSE RECOBRIMENT HIDROFÍLIC,ESTÈRIL.ADROIT,REF:558-270-00
E30034020 | Catèters guia Amplaz | CATÈTER GUIA P/INTERV CORONARI Ø5FX100CM+/-2CM,ACER,Ø INTERN0,058",COMPATIBLE AMB GUIES 0,035"(0,89MM),ZONA DISTAL FLEXIBLE,PUNTA BARBEAU DISTAL SENSE RECOBRIMENT HIDROFÍLIC,ESTÈRIL.ADROIT,REF:558-174-00
E30041010 | Multiús | CATÈTER ANGIOGRÀFIC/DIAGNÒSTIC ACTP CORBA SIM 2,Ø5FX125CM,SENSE RECOBRIMENT HIDROFÍLIC,TRENAT,SENSE ORIFICIS,PRESSIÓ MÀXIMA RECOMANADA 1200PSI,PER A GUIA 0,038"/0,97MM,ESTÈRIL,1ÚS.INFINITI,REF:SRD6648
E30034045 | Microcatèter oclusions totals | MICROCATÈTER FLUX ACTP HÍBRID COAXIAL,PART DISTAL RECOBRIMENT HIDROFÍLIC,MITJA ESPIRAL A.INOX,PART INTERNA PTFE,DIÀMETRE EXTERN 2,8F/0.93MM,LLARG 150CM,1MARCA RX,COMPATIBLE GUIA 0,014"/0,36MM,INTROD 6F,CAT GUIA 6FX100CM,ESTÈRIL.CORSAIRPRO,REF:CSR150-26P
E30034045 | Microcatèter oclusions totals | MICROCATÈTER FLUX ACTP HÍBRID COAXIAL,PART DISTAL RECOBRIMENT HIDROFÍLIC,MITJA ESPIRAL A.INOX,PART INTERNA PTFE,DIÀMETRE EXTERN 2,8F/0.93MM,LLARG 135CM,1MARCA RX,COMPATIBLE GUIA 0,014"/0,36MM,INTROD 6F,CAT GUIA 6FX100CM,ESTÈRIL.CORSAIRPRO,REF:CSR135-26P
E30034080 | Microcatèter OTW/IR punta DEFL/PREF | MICROCATÈTER ACTP COAXIALSUPORT,1LLUM,ØEXT DIST 1,8F/Ø EXT PROX2,5FX130CM/-5CM,ELASTÒMER TERMOPL,COIL INTERN ACER INOX,RECOBR HIDROFÍLIC 40CM+/-10CM,PUNTA RECTA FLEXIBLE,2MARC RADIOP PROX,P/GUIA 0,014" I CATÈTGUIA 6F,ESTÈRIL.SUP
E30034045 | Microcatèter oclusions totals | MICROCATÈTER DE FLUX ACTP RECTE,2,6F/0.85MM,LLARGÀRIA 135CM, RECOBRI HIDROFÍLIC, PART INT PTFE, PART MITJA ESPIRAL ACER INOX, 1MARCA RX,COMPATIBLE AMB GUIA 0,014"/0,36MM,ESTÈRIL.CARAVEL,REF:CRV135-19P
E30041070 | Bypass | CATÈTER ANGIOGRÀFIC/DIAGNÒSTIC ACTP CORBA BYPASS DRETA (BP-JR),Ø5FX100CM,SENSE RECOBRIMENT HIDROFÍLIC,TRENAT,SENSE ORIFICIS,PRESSIÓ MÀXIMA RECOMANADA 1000PSI,PER A GUIA 0,038"/0,96MM,ESTÈRIL,1ÚS.OPTITORQUE,REF:RH-5BPJR00M
E30041160 | Injecció contrast | CATÈTER P/PRESA D'IMATGES CORONARIES 60MHZ,MONORRAIL/RX,5,0FX135CM,RECOBR HIDROF,LÚMEN FENESTRAT DISTAL A/MARCAD RADIOP A 0,5CM PUNTA,2MARCADORS PROF,P/CATÈT GUIA 6F/0,064";TUB D'EXTENSIÓ 18CM+/-2CM;2XERING;CLAU4VIES,ÚS EN ILAB,OPTICROSS,REF:H74939352020
E30034080 | Microcatèter OTW/IR punta DEFL/PREF | MICROCATÈTER ACTP COAXIAL DE SUPORT,1LLUM,ØEXT DIST 1,8F/Ø EXT PROX2,5FX150CM/-5CM,ELASTÒMER TERMOPL,COIL INTERN ACER INOX,RECOBR HIDROFÍLIC 40CM+/-10CM,PUNTA RECTA FLEXIBLE,2MARC RADIOP PROX,P/GUIA 0,014" I CATÈTGUIA 6F,ESTÈRIL.SUPERCROSS,REF:5341
E30041020 | Judkins | CATÈTER ANGIOGRÀFIC/DIAGNÒSTIC ACTP CORBA JUDKINS ESQUERRE 3 (JL 3),Ø5FX100CM,SENSE RECOBRIMENT HIDROFÍLIC,TRENAT,SENSE ORIFICIS,PRESSIÓ MÀXIMA RECOMANADA 1200PSI,PER A GUIA 0,038"/0,97MM,ESTÈRIL,1ÚS.INFINITI,REF:SRD6994
E30041010 | Multiús | CATÈTER ANGIO/DIAG MULTÚS/MULTIP A 534-549T
E30041030 | Amplaz | CATÈTER ANGIOGRÀFIC/DIAGNÒSTIC ACTP CORBA AMPLATZ DRETA 2 (AR-2),Ø5FX100CM,SENSE RECOBRIMENT HIDROFÍLIC,TRENAT,SENSE ORIFICIS,PRESSIÓ MÀXIMA RECOMANADA 1000PSI,PER A GUIA 0,038"/0,96MM,ESTÈRIL,1ÚS.OPTITORQUE,REF:RH-5AR2000M
E30041030 | Amplaz | CATÈTER ANGIOGRÀFIC/DIAGNÒSTIC ACTP CORBA AMPLATZ DRETA 2 (AR-2),Ø6FX100CM,SENSE RECOBRIMENT HIDROFÍLIC,TRENAT,SENSE ORIFICIS,PRESSIÓ MÀXIMA RECOMANADA 1000PSI,PER A GUIA 0,038"/0,96MM,ESTÈRIL,1ÚS.OPTITORQUE,REF:RH-6AR2000M
E30041150 | Diagnòstic angiogràfic | CATÈTER ANGIOGRÀFIC/DIAGNÒSTIC ACTP CORBA RECTA PIGTAIL,Ø4FX110CM,SENSE RECOBRIMENT HIDROFÍLIC,TRENAT,6 ORIFICIS,PRESSIÓ MÀXIMA RECOMANADA 750PSI,PER A GUIA 0,038"/0,96MM,ESTÈRIL,1ÚS.OPTITORQUE,REF:RH-4SP0061M
E30041150 | Diagnòstic angiogràfic | CATÈTER ANGIOGRÀFIC/DIAGNÒSTIC ACTP CORBA PIGTAIL 145°,Ø6FX110CM,SENSE RECOBRIMENT HIDROFÍLIC,TRENAT,6 ORIFICIS,PRESSIÓ MÀXIMA RECOMANADA 1000PSI,PER A GUIA 0,038"/0,96MM,ESTÈRIL,1ÚS.OPTITORQUE,REF:RH-6AP4561M
E30041150 | Diagnòstic angiogràfic | CATÈTER ANGIOGRÀFIC/DIAGNÒSTIC ACTP CORBA PIGTAIL 155°,Ø6FX110CM,SENSE RECOBRIMENT HIDROFÍLIC,TRENAT,6 ORIFICIS,PRESSIÓ MÀXIMA RECOMANADA 1200PSI,PER A GUIA 0,038"/0,97MM,ESTÈRIL,1ÚS.SUPER TORQUE PLUS,REF:533-654S
E30034060 | Catèters guia corbes especial | CATÈTER GUIA P/INTERV CORONARI Ø7FX100CM+/-2CM,ACER,Ø INTERN0,081",COMPATIBLE AMB GUIES 0,035"(0,89MM),ZONA DISTAL FLEXIBLE,PUNTA EXTRA SUPORT 3,5 (PB 3.5) SENSE RECOBRIMENT HIDROFÍLIC,ESTÈRIL.HYPERION,REF:HW70PB350P10000
E30034060 | Catèters guia corbes especial | CATÈTER GUIA P/INTERV CORONARI Ø7FX100CM+/-2CM,ACER,Ø INTERN0,081",COMPATIBLE AMB GUIES 0,035"(0,89MM),ZONA DISTAL FLEXIBLE,PUNTA EXTRA SUPORT 4 (PB 4) SENSE RECOBRIMENT HIDROFÍLIC,ESTÈRIL.HYPERION,REF:HW70PB400P10000
E30034060 | Catèters guia corbes especial | CATÈTER GUIA P/INTERV CORONARI Ø7FX100CM+/-2CM,ACER,Ø INTERN0,081",COMPATIBLE AMB GUIES 0,035"(0,89MM),ZONA DISTAL FLEXIBLE,PUNTA EXTRA SUPORT 3.5 (SPB 3.5) SENSE RECOBRIMENT HIDROFÍLIC,ESTÈRIL.HYPERION,REF:HW70SP350P10000
E30041150 | Diagnòstic angiogràfic | CATÈTER ANGIOGRÀFIC/DIAGNÒSTIC ACTP CORBA PIGTAIL 145°,Ø5,2FX110CM,SENSE RECOBRIMENT HIDROFÍLIC,TRENAT,6 ORIFICIS,PRESSIÓ MÀXIMA RECOMANADA 1200PSI,PER A GUIA 0,038"/0,97MM,ESTÈRIL,1ÚS.INFINITI,REF:534-552S
E30041150 | Diagnòstic angiogràfic | CATÈTER ANGIOGRÀFIC/DIAGNÒSTIC ACTP CORBA PIGTAIL 155°,Ø5FX110CM,SENSE RECOBRIMENT HIDROFÍLIC,TRENAT,6 ORIFICIS,PRESSIÓ MÀXIMA RECOMANADA 1200PSI,PER A GUIA 0,038"/0,97MM,ESTÈRIL,1ÚS.INFINITI,REF:534-554S
E30041150 | Diagnòstic angiogràfic | CATÈTER ANGIOGRÀFIC/DIAGNÒSTIC ACTP CORBA PIGTAIL 155°,Ø5FX110CM,SENSE RECOBRIMENT HIDROFÍLIC,TRENAT,5 ORIFICIS,PRESSIÓ MÀXIMA RECOMANADA 1200PSI,PER A GUIA 0,038"/0,97MM,ESTÈRIL,1ÚS.INFINITI,REF:534-555S
E30041150 | Diagnòstic angiogràfic | CATÈTER ANGIOGRÀFIC/DIAGNÒSTIC ACTP CORBA PIGTAIL 145°,Ø6FX110CM,SENSE RECOBRIMENT HIDROFÍLIC,TRENAT,6 ORIFICIS,PRESSIÓ MÀXIMA RECOMANADA 1200PSI,PER A GUIA 0,038"/0,97MM,ESTÈRIL,1ÚS.INFINITI,REF:534-652S
E30041150 | Diagnòstic angiogràfic | CATÈTER ANGIOGRÀFIC/DIAGNÒSTIC ACTP CORBA PIGTAIL 155°,Ø6FX110CM,SENSE RECOBRIMENT HIDROFÍLIC,TRENAT,6 ORIFICIS,PRESSIÓ MÀXIMA RECOMANADA 1200PSI,PER A GUIA 0,038"/0,97MM,ESTÈRIL,1ÚS.INFINITI,REF:534-654S
E30041150 | Diagnòstic angiogràfic | CATÈTER ANGIOGRÀFIC/DIAGNÒSTIC ACTP CORBA PIGTAIL 145°,Ø6FX125CM,SENSE RECOBRIMENT HIDROFÍLIC,TRENAT,6 ORIFICIS,PRESSIÓ MÀXIMA RECOMANADA 1200PSI,PER A GUIA 0,038"/0,97MM,ESTÈRIL,1ÚS.SUPERTORQUE PLUS,REF:SR3054
E30041150 | Diagnòstic angiogràfic | CATÈTER ANGIOGRÀFIC/DIAGNÒSTIC ACTP CORBA PIGTAIL 145°,Ø5FX125CM,SENSE RECOBRIMENT HIDROFÍLIC,TRENAT,6 ORIFICIS,PRESSIÓ MÀXIMA RECOMANADA 1200PSI,PER A GUIA 0,038"/0,97MM,ESTÈRIL,1ÚS.INFINITI,REF:SR4885
E30041150 | Diagnòstic angiogràfic | CATÈTER ANGIOGRÀFIC/DIAGNÒSTIC ACTP CORBA PIGTAIL 155°,Ø5FX125CM,SENSE RECOBRIMENT HIDROFÍLIC,TRENAT,6 ORIFICIS,PRESSIÓ MÀXIMA RECOMANADA 1200PSI,PER A GUIA 0,038"/0,97MM,ESTÈRIL,1ÚS.INFINITI,REF:SRD5117
E30041150 | Diagnòstic angiogràfic | CATÈTER ANGIOGRÀFIC/DIAGNÒSTIC ACTP CORBA PIGTAIL 145°,Ø4FX125CM,SENSE RECOBRIMENT HIDROFÍLIC,TRENAT,6 ORIFICIS,PRESSIÓ MÀXIMA RECOMANADA 1200PSI,PER A GUIA 0,038"/0,97MM,ESTÈRIL,1ÚS.QUICK CARE INFINITI,REF:SRD5284
E30041140 | Forceps biòpsia | FÒRCEPS P/BIÒPSIA ENDOMIOCARDIAL DE VENTRICLE DRET,P/ACCÉS JUGULAR INTERNA,ØEXT 5,5F/1,85MM,LONG 50CM,RX,COS EN ESPIRAL,PINCES TALLANTS ACER INOX I MÀNEC 3 ANELLS,CODIF COLOR,P/INTROD5F,N/LÀTEX,ESTÈRIL,1ÚS.STANDARD BIOPSY FORCEPS,REF:504302
E30041160 | Injecció contrast | CATÈTER P/PRESA IMATGES CORONARIES 40MHZ,MONORRAIL/RX,2,6FX135+/-2CM,RECOB HIDROF,LÚMEN FENESTRAT DISTAL A/MARCAD RADIOOPAC 0,5CM PUNTA,2MARCADORS PROF,P/CATÈTER GUIA 6F/0,064";TUB EXTENSIÓ 18CM+/-2CM;2XERIN;CLAU4VIES,ÚS EN ILAB,OPTICROSS,REF:H7495181260
E30034030 | Catèters guia d'alt suport | CATÈTER GUIA P/INTERV CORONARI Ø8FX96CM+/-2CM,ACER,Ø INTERN0,088",COMPATIBLE AMB GUIES 0,038"(0,97MM),ZONA DISTAL FLEXIBLE,PUNTA TAMPA BAY DISTAL SENSE RECOBRIMENT HIDROFÍLIC,ESTÈRIL.VISTA BRITE,REF:SM3371
E30034055 | Microcatèter intercanvi guies | MICROCÀT SUPOTW/COAXIAL CÒNIC,TRENAT TUNGSTÈ,ØEXT/INT PROX2,6F/0,021"ØEXT/INT DIST1,8/0,017"X135CM,RECOB HIDROF TOT CAT,PUNTA DISTAL FLEX A/MARC RADIOP,EIX RÍGIDP/GUIA 0,018",PRESSIÓ MÀX REC 82,7BAR (1200PSI),VASC PERIF,EST.CARNELIAN,REF:TOK-MCPH135A-E
E30034035 | Equip pericardiocentesi | EQ CARD A/CAT PIG 6FX60+/-2CM,DIL 6FX22+/-2CM,CLAU3V,GU 0,035”X80+/-5CM PTFE J/RE,AGU22G,19,18G,CHIBA 18G,2XER LL,BOSSA 1400+/-100ML,GASES,PANY FENES/ABS,CAB EXT PINÇA COCOD,EMBOLC CSR,BIST SEG.EST,S/LÀTEX,1ÚS (B*)BAIXA PER DISCONTINUITAT,VEURE 30057933
E30034010 | Catèters guia Judkins | CGC JUDKINS ESQ LA7JCL30
E30034010 | Catèters guia Judkins | CGC JUDKINS ESQ LA7JCL35
E30034010 | Catèters guia Judkins | CGC JUDKINS ESQ LA7JCL40
E30034010 | Catèters guia Judkins | CGC JUDKINS ESQ LA7JCL45
E30034010 | Catèters guia Judkins | CGC JUDKINS ESQ LA7JCL50
E30034030 | Catèters guia d'alt suport | CATÈTER GUIA P/INTERV CORONARI Ø5FX100CM,MALLAT ACER INOX,Ø INTERN0,056",COMPATIBLE AMB GUIES 0,038"(0,97MM),ZONA DISTAL FLEXIBLE DE 16MM,CORBA EXTRA BACK-UP 3.5 ESQUERRA (XB 3.5 LBT),SENSE RECOBRIMENT HIDROFÍLIC,ESTÈRIL.VISTA BRITE,REF:556-054-0L
E30034030 | Catèters guia d'alt suport | CATÈTER GUIA P/INTERV CORONARI Ø5FX100CM,MALLAT ACER INOX,Ø INTERN0,056",COMPATIBLE AMB GUIES 0,038"(0,97MM),ZONA DISTAL FLEXIBLE DE 16MM,CORBA EXTRA BACK-UP 4 ESQUERRA (XB 4 LBT),SENSE RECOBRIMENT HIDROFÍLIC,ESTÈRIL.VISTA BRITE,REF:556-056-0L
E30034050 | Catèters guia multiús | CGC MULTIUS/MULTIPROPOSIT LA5ELGAMAL
E30034050 | Catèters guia multiús | CGC MULTIUS/MULTIPROPOSIT LA5HSI
E30034050 | Catèters guia multiús | CGC MULTIUS/MULTIPROPOSIT LA5HSII
E30034010 | Catèters guia Judkins | CGC JUDKINS ESQ 67001000
E30034010 | Catèters guia Judkins | CGC JUDKINS ESQ LA6JCL30
E30034010 | Catèters guia Judkins | CGC JUDKINS ESQ LA6JCL35
E30034010 | Catèters guia Judkins | CGC JUDKINS ESQ LA6JCL40
E30034010 | Catèters guia Judkins | CGC JUDKINS ESQ LA6JCL45
E30034010 | Catèters guia Judkins | CGC JUDKINS ESQ LA6JCL50
E30034010 | Catèters guia Judkins | CATÈTER GUIA P/INTERV CORONARI Ø6FX100CMCM,ACER INOX,Ø INTERN0,071",COMPATIBLE AMB GUIES 0,014"(0,36MM),ZONA DISTAL FLEXIBLE,PUNTA JUDKINS ESQUERRE 3 (JL 3) SENSE RECOBRIMENT HIDROFÍLIC,ESTÈRIL.LAUNCHER,REF:LA6JL30
E30034010 | Catèters guia Judkins | CGC JUDKINS D LA7JCR35
E30034010 | Catèters guia Judkins | CGC JUDKINS D LA7JCR40
E30034010 | Catèters guia Judkins | CGC JUDKINS D LA7JCR45
E30034010 | Catèters guia Judkins | CGC JUDKINS D LA7JCR50
E30034010 | Catèters guia Judkins | CGC JUDKINS D LA7SR30
E30034010 | Catèters guia Judkins | CGC JUDKINS D LA7SR35
E30034010 | Catèters guia Judkins | CGC JUDKINS D 55808200
E30034010 | Catèters guia Judkins | CGC JUDKINS D LA6JCR35
E30034010 | Catèters guia Judkins | CGC JUDKINS D LA6JCR40
E30034010 | Catèters guia Judkins | CGC JUDKINS D LA6JCR45
E30034010 | Catèters guia Judkins | CGC JUDKINS D LA6JCR50
E30034030 | Catèters guia d'alt suport | CATÈTER GUIA D'ALT SUPORT,6F(0,056")X100CM,CORBA CORONÀRIA ESQ EXTRA BACKUP XBC3,NILÓ A/MALLA ACER INOX HÍBRIDA (UN FILAMENT PLÀ I L'ALTRE RODÓ),CAPA INTERNA PTFE,RADIOPAC,TORQUE 1:1,PUNTA BRITE-TIP RX,SUAU I ATRAUMÀTICA.VISTA BRITE TIP,REF:670-070-00
E30034030 | Catèters guia d'alt suport | CATÈTER GUIA D'ALT SUPORT,6F(0,056")X100CM,CORBA CORONÀRIA ESQ EXTRA BACKUP XBC3,5,NILÓ A/MALLA ACER INOX HÍBRIDA (UN FILAMENT PLÀ I L'ALTRE RODÓ),CAPA INTERNA PTFE,RADIOPAC,TORQUE 1:1,PUNTA BRITE-TIP RX,SUAU I ATRAUMÀTICA.VISTA BRITE TIP,REF:670-072-00
E30034030 | Catèters guia d'alt suport | CATÈTER GUIA D'ALT SUPORT,6F(0,056")X100CM,CORBA CORONÀRIA ESQ EXTRA BACKUP XBC4,NILÓ A/MALLA ACER INOX HÍBRIDA (UN FILAMENT PLÀ I L'ALTRE RODÓ),CAPA INTERNA PTFE,RADIOPAC,TORQUE 1:1,PUNTA BRITE-TIP RX,SUAU I ATRAUMÀTICA.VISTA BRITE TIP,REF:670-074-00
E30034030 | Catèters guia d'alt suport | CATÈTER GUIA D'ALT SUPORT,6F(0,072")X100CM,CORBA CORONÀRIA ESQ EXTRA BACKUP XB4,5,NILÓ A/MALLA ACER INOX HÍBRIDA (UN FILAMENT PLÀ I L'ALTRE RODÓ),CAPA INTERNA PTFE,RADIOPAC,TORQUE 1:1,PUNTA BRITE-TIP RX,SUAU I ATRAUMÀTICA.ADROIT,REF:672-058-00
E30034080 | Microcatèter OTW/IR punta DEFL/PREF | MICROCATÈTER ACTP COAXIAL DE SUPORT,1LLUM,ØEXT DIST 1,8F/Ø EXT PROX2,5FX130CM/-5CM,ELASTÒMER TERMOPL,COIL INTERN ACER INOX,RECOBR HIDROFÍLIC 40CM+/-10CM,PUNTA RECTA FLEXIBLE,2MARC RADIOP PROX,P/GUIA 0,014" I CATÈTGUIA 6F,ESTÈRIL.SUPERCROSS,REF:REF:5300
E30034030 | Catèters guia d'alt suport | CATÈTER GUIA P/INTERV CORONARI Ø6FX100CM+/-2CM,ACER,Ø INTERN0,070",COMPATIBLE AMB GUIES 0,038"(0,97MM),ZONA DISTAL FLEXIBLE,PUNTA EXTRA BACK-UP LAD 3.5 (XBLAD 3.5) DISTAL SENSE RECOBRIMENT HIDROFÍLIC,ESTÈRIL.ADROIT,REF:672-060-00
E30034050 | Catèters guia multiús | CGC TRANSRADIAL LA7MPST
E30034050 | Catèters guia multiús | CATÈTER GUIA P/INTERV CORONARI Ø8FX100CMCM,ACER INOX,Ø INTERN0,090",COMPATIBLE AMB GUIES 0,014"(0,36MM),ZONA DISTAL FLEXIBLE,PUNTA MPST, SENSE RECOBRIMENT HIDROFÍLIC,ESTÈRIL.LAUNCHER,REF: LA8MPST
E30041050 | Radial-braquial | CATÈTER ANGIOGRÀFIC/DIAGNÒSTIC ACTP CORBA RADIAL BLK,Ø4FX100CM,SENSE RECOBRIMENT HIDROFÍLIC,TRENAT,1 ORIFICI,PRESSIÓ MÀXIMA RECOMANADA 1200PSI,PER A GUIA 0,038"/0,97MM,ESTÈRIL,1ÚS.OUTLOOK,REF:RQ-4BLK410M
E30041040 | Mamaria interna | CATÈTER ANGIOG/DIAG ACTP CORBA MAMÀRIA INTERNA (IM),Ø5FX100CM,SENSE RECOBRIMENT HIDROFÍLIC,TRENAT,SENSE ORIFICIS,PRESSIÓ MÀXIMA RECOMANADA 1000PSI,PER A GUIA 0,038"/0,96MM,ESTÈRIL,1ÚS.OPTITORQUE,REF:RH-5BPIR00M
E30041040 | Mamaria interna | CATÈTER ANGIOGRÀFIC/DIAGNÒSTIC ACTP CORBA MAMARI INTERNA (IM),Ø5,0FX100CM,SENSE RECOBRIMENT HIDROFÍLIC,TRENAT,SENSE ORIFICIS,PRESSIÓ MÀXIMA RECOMANADA 1200PSI,PER A GUIA 0,038"/0,97MM,ESTÈRIL,1ÚS.INFINITI,REF:534-560T
E30041040 | Mamaria interna | CATÈTER ANGIOGRÀFIC/DIAGNÒSTIC ACTP CORBA MAMARI INTERNA (IM),Ø5.2FX100CM,SENSE RECOBRIMENT HIDROFÍLIC,TRENAT,SENSE ORIFICIS,PRESSIÓ MÀXIMA RECOMANADA 1200PSI,PER A GUIA 0,038"/0,97MM,ESTÈRIL,1ÚS.SUPER TORQUE PLUS,REF:533-580
E30041010 | Multiús | CATÈTER ANGIO/DIAG MULTÚS/MULTIP A 527742
E30041010 | Multiús | CATÈTER ANGIO/DIAG MULTÚS/MULTIP A 527784
E30041010 | Multiús | CATÈTER ANGIO/DIAG MULTÚS/MULTIP A 527787
E30041010 | Multiús | CATÈTER ANGIOGRÀFIC/DIAGNÒSTIC ACTP MULTIPROPÒSIT (MPA 2) ADULT,Ø5.2FX100CM,SENSE RECOBRIMENT HIDROFÍLIC,TRENAT,AMB 2 ORIFICIS,PRESSIÓ MÀXIMA RECOMANADA 1200PSI,PER A GUIA 0,038"/0,97MM,ESTÈRIL,1ÚS.SUPER TORQUE PLUS,REF:533-582
E30041010 | Multiús | CATÈTER ANGIOGRÀFIC/DIAGNÒSTIC ACTP MULTIPROPÒSIT (MPA 2) ADULT,Ø6FX100CM,SENSE RECOBRIMENT HIDROFÍLIC,TRENAT,AMB 2 ORIFICIS,PRESSIÓ MÀXIMA RECOMANADA 1200PSI,PER A GUIA 0,038"/0,97MM,ESTÈRIL,1ÚS.SUPER TORQUE PLUS,REF:533-642
E30041010 | Multiús | CATÈTER ANGIO/DIAG MULTÚS/MULTIP A 534-540T
E30041010 | Multiús | CATÈTER ANGIOGRÀFIC/DIAGNÒSTIC ACTP MULTIPROPÒSIT (MPA 2),Ø5FX100CM,SENSE RECOBRIMENT HIDROFÍLIC,TRENAT,AMB 2 ORIFICIS,PRESSIÓ MÀXIMA RECOMANADA 1200PSI,PER A GUIA 0,038"/0,97MM,ESTÈRIL,1ÚS.INFINITI,REF:534-542T
E30041010 | Multiús | CATÈTER ANGIOGRÀFIC/DIAGNÒSTIC ACTP MULTIPROPÒSIT (MPA 2),Ø5FX125CM,SENSE RECOBRIMENT HIDROFÍLIC,TRENAT,AMB 2 ORIFICIS,PRESSIÓ MÀXIMA RECOMANADA 1200PSI,PER A GUIA 0,038"/0,97MM,ESTÈRIL,1ÚS.INFINITI,REF:534-544T
E30034070 | Sistema d'extensió de guies | CATETER DE SUPORT /EXTENSIÓ COAXIAL, INTERCANVI RÀPID,7F/0,063" ØINT 1,60MMX150CM,SEGMENT DISTAL 25CM A/RECOBR HIDROF,COMPATIBLE AMB GUIA 0,014" (0,36MM),P/CATÈTER GUIA >/= 7F >/=0,078" ØINT 1,98MM, ESTÈRIL.GUIDEZILLA II.REF:H7493933515070
E30034025 | Catèter guia amb dilatador sense introductor | SIS D'ACCES VASC S/ INTRO AMB DILAT PER RADIALS,Ø EXTERN 7.FRENCH Ø INTERN 0.078".COMP PER: DILAT VASC COMP A/GUIA 0,021"LONG 136 CM;DILATADORVASCULAR COMP A/GUIA 0,035"LONG.136 CM;MINIGUIA DE 0,021"LONG 45 CM;AGULLA CAT INTRA-VAS.RAILWAY,REF:RW7VBTB
E30034020 | Catèters guia Amplaz | CATÈTER GUIA P/INTERV CORONARI Ø6FX100CM,MALLAT ACER INOX,Ø INTERN0,072",COMPATIBLE AMB GUIES 0,038"(0,97MM),ZONA DISTAL FLEXIBLE,CORBA RADIAL DRETA 6 (RRAD6 XB),SENSE RECOBRIMENT HIDROFÍLIC,ESTÈRIL.ADROIT,REF:672-301-00
E30034020 | Catèters guia Amplaz | CGC AMPLANTZ E 7F 1,5 LAUNCHER LA7AL15
E30034020 | Catèters guia Amplaz | CATÈTER GUIA P/INTERV CORONARI Ø7FX100CM,,ACER INOX,Ø INTERN0,081",COMPATIBLE AMB GUIES 0,014"(0,36MM),ZONA DISTAL FLEXIBLE,PUNTA AMPLATZ ESQUERRA 2 (AL 2) DISTAL SENSE RECOBRIMENT HIDROFÍLIC,ESTÈRIL.LAUNCHER,REF:LA7AL20
E30034020 | Catèters guia Amplaz | CATÈTER GUIA P/INTERV CORONARI Ø7FX100CM+/-2CM,ACER,Ø INTERN0,081",COMPATIBLE AMB GUIES 0,014"(0,36MM),ZONA DISTAL FLEXIBLE,PUNTA AMPLATZ ESQUERRA 2.5 (AL 2.5) DISTAL SENSE RECOBRIMENT HIDROFÍLIC,ESTÈRIL.LAUNCHER,REF:LA7AL25
E30034020 | Catèters guia Amplaz | CGC AMPLANTZ E 7F 3,0 LAUNCHER LA7AL30
E30034020 | Catèters guia Amplaz | CGC AMPLANTZ E 7F 4,0 LAUNCHER LA7AL40
E30034020 | Catèters guia Amplaz | CGC AMPLANTZ E 7F 1,5 LAUNCHER LA7SAL15
E30034020 | Catèters guia Amplaz | CGC AMPLANTZ E 7F 2,5 LAUNCHER LA7SAL25
E30034020 | Catèters guia Amplaz | CGC AMPLANTZ E 7F 3,0 LAUNCHER LA7SAL30
E30034020 | Catèters guia Amplaz | CGC AMPLANTZ E 7F 4,0 LAUNCHER LA7SAL40
E30034025 | Catèter guia amb dilatador sense introductor | CGC RADIALS G6AL07-0-L100S
E30034040 | Catèters guia transradial/transbraquials | CATÈTER GUIA P/INTERV CORONARI Ø6FX100CM,MALLAT ACER INOX,Ø INTERN0,072",COMPATIBLE AMB GUIES 0,038"(0,97MM),ZONA DISTAL FLEXIBLE,CORBA RADIAL DRETA 6 (RRAD6 XB),SENSE RECOBRIMENT HIDROFÍLIC,ESTÈRIL.ADROIT,REF:672-301-00
E30034030 | Catèters guia d'alt suport | CATÈTER GUIA P/INTERV CORONARI Ø5FX100CM,MALLAT ACER INOX,Ø INTERN0,058",COMPATIBLE AMB GUIES 0,035"(0,89MM),ZONA DISTAL FLEXIBLE,CORBA EXTRA BACK-UP DRETA CA (XBRCA),SENSE RECOBRIMENT HIDROFÍLIC,ESTÈRIL.ADROIT,REF:558-126-00
E30034045 | Microcatèter oclusions totals | MICROCATÈTER DE FLUX ACTP, DIÀMETRE EXTERN 2,1F/0.64MM,LLARGÀRIA 135CM, ENSE RECOBRIMENT HIDROFÍLIC,PART MITJA ESPIRAL ACER INOX, 1MARCA RX,COMPATIBLE AMB GUIA 0,014"/0,36MM,ESTÈRIL. TORNUS,REF:AT24135
E30034020 | Catèters guia Amplaz | CATÈTER GUIA P/INTERV CORONARI Ø7FX100CM+/-2CM,ACER,Ø INTERN0,078",COMPATIBLE AMB GUIES 0,038"(0,97MM),ZONA DISTAL FLEXIBLE,PUNTA AMPLATZ ESQUERRA 3 (AL 3) DISTAL SENSE RECOBRIMENT HIDROFÍLIC,ESTÈRIL.VISTA BRITE,REF:778-042-00
E30034040 | Catèters guia transradial/transbraquials | CATÈTER GUIA P/INTERV CORONARI Ø5FX100CM+/-2CM,ACER,Ø INTERN0,056",COMPATIBLE AMB GUIES 0,038"(0,97MM),ZONA DISTAL FLEXIBLE,PUNTA TRANSRADIAL DRETA (JFL) SENSE RECOBRIMENT HIDROFÍLIC,ESTÈRIL.VISTA BRITE,REF:556-162-0L
E30034020 | Catèters guia Amplaz | CATÈTER G DE NILÓ REFORÇAT AMB MALLA D'ACER AMB REVISTIMENT DE PTFE, MIDA: 5F X 100CM ØINTER 0,056, CORVA TIPUS AMPLATZ DRETA, FORMA AR2, SENSE ORIFICIS, PUNTA RADIOOPACA 0,5CM, ESTÈRIL, ADROIT, PNO. 558-112-00
E30034020 | Catèters guia Amplaz | CATÈTER GUIA P/INTERV CORONARI Ø7FX100CM,MALLAT ACER INOX,Ø INTERN0,078",COMPATIBLE AMB GUIES 0,038"(0,97MM),ZONA DISTAL FLEXIBLE DE 16MM, CORBA TIPUS AMPLATZ DRETA, FORMA AR1,SENSE RECOBRIMENT HIDROFÍLIC,ESTÈRIL.VISTA BRITE,REF:77811000
E30034050 | Catèters guia multiús | CGC MULTIÚS/MULTIPRÒSIT LA6ELGAMAL
E30034050 | Catèters guia multiús | CGC MULTIÚS/MULTIPRÒSIT LA6HSI
E30034050 | Catèters guia multiús | CGC MULTIÚS/MULTIPRÒSIT LA6HSII
E30034050 | Catèters guia multiús | CATÈTER GUIA P/INTERV CORONARI Ø6FX100CMCM,ACER INOX,Ø INTERN0,071",COMPATIBLE AMB GUIES 0,014"(0,36MM),ZONA DISTAL FLEXIBLE,PUNTA MULTIPROPÒSIT 1 (MB 1) SENSE RECOBRIMENT HIDROFÍLIC,ESTÈRIL.LAUNCHER,REF:LA6MB1
E30034075 | Catèter de perfusió cardiaca IAM | CATÈTER PER A ANGIOPLÀSTIA CORONÀRIA PERCUTÀNIA (ACTP) PRIMÀRIA PER A TRACTAMENT IAM,MARC RADIOP LONGITUDINALS,PERFIL DE CREUAMENT 0,023",LONGITUD TOTAL 140CM+/-5CM,COS DISTAL Ø 4,2F;COS PROXIMAL Ø2,3F PERFIL PUNTA 0,017" LONGITUD 2MM,AMICATH,REF:53950
E30034015 | Catèter guia mamària interna | CATÈTER GUIA P/INTERV CORONARI Ø5FX100CM+/-2CM,ACER,Ø INTERN0,056",COMPATIBLE AMB GUIES 0,035"(0,89MM),ZONA DISTAL FLEXIBLE,PUNTA MAMARIA INTERNA (IM) DISTAL SENSE RECOBRIMENT HIDROFÍLIC I RADIOPACA,ESTÈRIL.VISTA BRITE TIP,REF:556-190-0L
E30034015 | Catèter guia mamària interna | CATÈTER GUIA P/INTERV CORONARI Ø5FX100CM,MALLAT ACER INOX,Ø INTERN0,058",COMPATIBLE AMB GUIES 0,035"(0,89MM),ZONA DISTAL FLEXIBLE,CORBA MAMARIA INTERNA (IM),SENSE RECOBRIMENT HIDROFÍLIC,ESTÈRIL.ADROIT,REF:558-190-00
E30034070 | Sistema d'extensió de guies | CATETER DE SUPORT /EXTENSIÓ COAXIAL, INTERCANVI RÀPID, 6FX135CM, COMPATIBLE PER A GUIA DE 0,014", PUNTA DISTAL ARROD. RECOBR HIDROF, ØINT-EXT 1,42/1,70MM,ESTÈRIL.CROSS BOSS,REF:H749M2000B0
E30034065 | Microcatèter amb doble llum | MICROCATÈTER DE FLUX ACTP COAXIAL OTW/RX,PART DISTAL AMB RECOBRIMENT HIDROFÍLIC,PART INTERNA ACER INOX,DIÀMETRE EXTERN 2,9F/0.97MM,LLARGÀRIA 140CM,2MARQUES RX,COMPATIBLE AMB GUIES 0,014"/0,36MM,ESTÈRIL.FINEDUO,REF:NC-D724
E30041060 | Femoral | CATÈTER ANGIOGRÀFIC/DIAGNÒSTIC ACTP CORBA JUDKINS ESQUERRA 3.5 (JL 3.5),Ø5FX100CM,SENSE RECOBRIMENT HIDROFÍLIC,TRENAT,SENSE ORIFICIS,PRESSIÓ MÀXIMA RECOMANADA 1200PSI,PER A GUIA 0,038"/0,97MM,ESTÈRIL,1ÚS.DXTERITY,REF:DXT5JL35
E30041160 | Injecció contrast | CATÈTER DIAGNÒSTIC INTRAVASCULAR ATP/ACTP ULTRASONS (IVUS) MONORRAIL, LONG 142CM, ,PUNTA DISTAL FLEXIBLE AMB RECOBRIMENT HIDROFÍLIC 27,5CM,MARCADOR RADIOOPAC, I FREQÜÈNCIA 40/60MHZ,COMPATIBLE CATETER6F I GUIA 0,014''(0,36MM)KODAMA,REF:1001300042
E30054035 | Introductor arterial catèter fòrceps biòpsia endomiocàrdica | INTRODUCTOR PER A LA INTRODUCCIÓ DE FÒRCEPS DE BIÒPSIA DE 50CM, BEINA 7FX45CM EXTRA LLARGA, POLIETILÈ AMB RECOBRIMENT SILICONAT, PUNTA RECTA RADIOPACA, CLAU DE TRES PASSOS. ESTÈRIL,REF:501-611
E30054035 | Introductor arterial catèter fòrceps biòpsia endomiocàrdica | INTRODUCTOR FÒRCEPS DE BIÒPSIA, BEINA 7FX45CM EXTRA LLARGA, POLIETILÈ AMB RECOBRIMENT SILICONAT, PUNTA CORBA MULTIPROPÒSIT,RADIOOPACA,ESTÈRIL.BIOPSY FORCEPS,REF:501-611A
E30054035 | Introductor arterial catèter fòrceps biòpsia endomiocàrdica | INTRODUCTOR PER A LA INTRODUCCIÓ DE FÒRCEPS DE BIÒPSIA DE 104CM, BEINA 7FX98CM EXTRA LLARGA, POLIETILÈ AMB RECOBRIMENT SILICONAT, PUNTA RECTA RADIOPACA, CLAU DE TRES PASSOS. ESTÈRIL,REF:501-613
E30034070 | Sistema d'extensió de guies | GUIA INTERVENCIONISME CORONARI PERCUTÀNI,DE 0,014"X185CM,D'ACER AMB RECOBRIMENT PTFE NO HIDROFÍLIC,PUNTA ANGULADA HIDROFÍLICA, MARCA RADIOPACA,ESTÈRIL.STINGRAY,REF:H749M3012B0
E30034070 | Sistema d'extensió de guies | GUIA INTERVENCIONISME CORONARI PERCUTÀNI,DE 0,014"X300CM,D'ACER AMB RECOBRIMENT PTFE NO HIDROFÍLIC,PUNTA ANGULADA HIDROFÍLICA, MARCA RADIOPACA,ESTÈRIL.STINGRAY,REF:H749M3004B0
E30034020 | Catèters guia Amplaz | CGC AMPLATZ DRET LA5ALR12
E30034020 | Catèters guia Amplaz | CGC AMPLATZ DRET LA7ALR12
E30034020 | Catèters guia Amplaz | CATÈTER GUIA P/INTERV CORONARI Ø7FX100CM+/-2CM,ACER,Ø INTERN0,081",COMPATIBLE AMB GUIES 0,014"(0,36MM),ZONA DISTAL FLEXIBLE,PUNTA AMPLATZ DRETA 1 (AR 1) DISTAL SENSE RECOBRIMENT HIDROFÍLIC,ESTÈRIL.LAUNCHER,REF:LA7AR10
E30034020 | Catèters guia Amplaz | CGC AMPLATZ DRET LA7SAR20
E30034020 | Catèters guia Amplaz | CGC AMPLATZ DRET LA8ALR12
E30034020 | Catèters guia Amplaz | CGC AMPLATZ DRET LA6ALR12
E30034065 | Microcatèter amb doble llum | MICROCATÈTER DE FLUX ACTP, DIÀMETRE 2,1F/0,067MM, LLARGÀRIA 140CM, DOBLE LLUM, INTERC RÀPID, ACER INOX A/RECOB TEFLÓ, PUNTA CONIFICADA, COMPATIBLE AMB GUIA DE 0,014" I INTROD 6F. RAYFLOW,REF:RFW6
E30041160 | Injecció contrast | CATÈTER IVUS PERCUTANI INTRAVASCULAR CORONARI I PERIFÈRIC,Ø DISTAL 3,5F,Ø PROXIMAL 2,9F,LLARG 150+/-2CM,A/RECOB HIDROFÍLIC 24CM DISTALS, A/3M RADIOOPAQUES,PUNTA DE 2.5MM COMP A/CAT GUIA 5F I GUIA 0,014",EAGLE EYE PLATINUM ST,REF:85900ST
E30041040 | Mamaria interna | CATÈTER ANGIOGRÀFIC/DIAGNÒSTIC ACTP CORBA MAMARIA INT, Ø6FX100CM, SENSE RECOBRIMENT HIDROFÍLIC,TRENAT,SENSE ORIFICIS,PRESSIÓ MÀXIMA RECOMANADA 1200PSI,PER A GUIA 0,038"/0,97MM,ESTÈRIL,1ÚS.OPTITORQUE, REF: RH-6BPIN00M
E30034030 | Catèters guia d'alt suport | CATÈTER GUIA P/INTERV CORONARI Ø8FX100CM+/-2CM,ACER,Ø INTERN0,088",COMPATIBLE AMB GUIES 0,035"(0,89MM),ZONA DISTAL FLEXIBLE,PUNTA EXTRA BACK-UP 3 ESQUERRA (XB 3) DISTAL SENSE RECOBRIMENT HIDROFÍLIC,ESTÈRIL.VISTA BRITE,REF:588-829
E30041020 | Judkins | CATÈTER ANGIOGRÀFIC TIPUS JUDKINS ESQUERRE (JL), CORBA DE 3.0, CALIBRE 4F, PER G DE 0,038", LLARGÀRIA APROXIMADA 80CM. ESTÈRIL. SUPER TORQUE PLUS, SR4532
E30034025 | Catèter guia amb dilatador sense introductor | CATÈTER GUIA P/INTERV CORONARI Ø6FX100CM+/-2CM,ACER,Ø INTERN0,070",COMPATIBLE AMB GUIES 0,035"(0,89MM),ZONA DISTAL FLEXIBLE,PUNTA JUNDKINS DRETA 4 (JR 4) DISTAL SENSE RECOBRIMENT HIDROFÍLIC,ESTÈRIL.SHEATHLESS,REF:G6JR40-0-L100
E30034020 | Catèters guia Amplaz | CATÈTER GUIA P/INTERV CORONARI Ø6.5FX100CM+/-2CM,ACER,Ø INTERN0,070",COMPATIBLE AMB GUIES 0,035"(0,89MM),ZONA DISTAL FLEXIBLE,PUNTA MULTIPTOPÒSIT 1 (MP 1) AMB RECOBRIMENT HIDROFÍLIC,ESTÈRIL. SHEATHLESS,REF:G6AL10-0-L100
E30034025 | Catèter guia amb dilatador sense introductor | CATÈTER GUIA P/INTERV CORONARI Ø6.5FX100CM+/-2CM,ACER,Ø INTERN0,070",COMPATIBLE AMB GUIES 0,035"(0,89MM),ZONA DISTAL FLEXIBLE,PUNTA EXTRA SUPORT 3,5 (PB 3.5) AMB RECOBRIMENT HIDROFÍLIC,ESTÈRIL. SHEATHLESS,REF:G6SP40-0-L100
E30034030 | Catèters guia d'alt suport | CATÈTER GUIA P/INTERV CORONARI Ø2FX150CM+/-2CM,ACER,COMPATIBLE AMB GUIES 0,014"(0,36MM),ZONA DISTAL FLEXIBLE,PUNTA CORBA 45°, RECOBRIMENT HIDROFÍLIC,GUIA DE 5F I INTRODUCTOR DE 4F,ESTÈRIL.QUICK-CROSS,REF:518-087
E30041150 | Diagnòstic angiogràfic | CAT MB 5F PIG 110CM 6SH 532598A
E30041150 | Diagnòstic angiogràfic | CAT MB 5F PIG 65CM 8SH 532598C
E30034065 | Microcatèter amb doble llum | MICROCATÈTER DE FLUX ACTP COAXIAL OTW/RX, ,DIÀMETRE EXTERN 3,2F/1.05MM,LLARGÀRIA 145CM,PUNTA RX, PART DISTAL AMB RECOBRIMENT HIDROFÍLIC,PART INTERNA ACER INOX,COMPATIBLE AMB GUIES 0,014"/0,36MM,ESTÈRIL.SASUKE,REF:SA145-33N
E30041020 | Judkins | CATÈTER ANGIOGRÀFIC/DIAGNÒSTIC ACTP CORBA JUDKINS DRETA 5 (JR 5),Ø5FX100CM,SENSE RECOBRIMENT HIDROFÍLIC,TRENAT,SENSE ORIFICIS,PRESSIÓ MÀXIMA RECOMANADA 1200PSI,PER A GUIA 0,038"/0,97MM,ESTÈRIL,1ÚS.DXTERITY,REF:DXT5JR50
E30034070 | Sistema d'extensió de guies | SISTEMA EXT CAT GUIA OTW 039-5569
E30034025 | Catèter guia amb dilatador sense introductor | CATÈTER GUIA ACTP 6,5FX100CM,ACER INOX,RECOBR HIDROFÍLIC+INTERN HIDROFÒBIC PTFE,PUNTA CONIFICADA,ALT FLUX GRAN VOLUM,TRENAT,SUPORT MIG,EXTREM DISTAL FLEX,CORBA JUDKINS ESQ JL 3,5,P/GUIA 0,035",S/INTRODUCTOR,ÚS RADIAL.ESTÈRIL.SHEATHLESS,REF:G6JL350L100
E30041150 | Diagnòstic angiogràfic | CATÈTER ANGIOGRÀFIC/DIAGNÒSTIC ACTP CORBA PIGTAIL,Ø5FX110CM,SENSE RECOBRIMENT HIDROFÍLIC,NO TRENAT,6 ORIFICIS,PRESSIÓ MÀXIMA RECOMANADA 1200PSI,PER A GUIA 0,038"/0,97MM,ESTÈRIL,1ÚS.SUPER TORQUE MB,REF:532-598A
E30034045 | Microcatèter oclusions totals | MICROCATÈTER DE FLUX ACTP RECTE,2,6F/0.85MM,LLARGÀRIA 150CM, RECOBRI HIDROFÍLIC, PART INT PTFE, PART MITJA ESPIRAL ACER INOX, 1MARCA RX,COMPATIBLE AMB GUIA 0,014"/0,36MM,ESTÈRIL. CARAVEL, REF:CRV150-19P
E30034010 | Catèters guia Judkins | CATÈTER GUIA P/INTERV CORONARI Ø7FX90CM+/-2CM,ACER,Ø INTERN0,081",COMPATIBLE AMB GUIES 0,014"(0,36MM),ZONA DISTAL FLEXIBLE,PUNTA JUDKINS DRETA 4 (JR 4) SENSE RECOBRIMENT HIDROFÍLIC,ESTÈRIL.LAUNCHER,REF:LA7JR40D
E30034020 | Catèters guia Amplaz | CATÈTER GUIA P/INTERV CORONARI Ø7FX90CM+/-2CM,ACER,Ø INTERN0,081",COMPATIBLE AMB GUIES 0,014"(0,36MM),ZONA DISTAL FLEXIBLE,PUNTA AMPLATZ ESQUERRA 0.75 (AL 0.75) DISTAL SENSE RECOBRIMENT HIDROFÍLIC,ESTÈRIL.LAUNCHER,REF:LA7AL75D
E30034030 | Catèters guia d'alt suport | CATÈTER GUIA P/INTERV CORONARI Ø7FX90CM,,ACER INOX,Ø INTERN0,071",COMPATIBLE AMB GUIES 0,014"(0,36MM),ZONA DISTAL FLEXIBLE,PUNTA CORONARIA ESQUERRA SUPORT ADDICIONAL 3.5 (EBU 3.5) SENSE RECOBRIMENT HIDROFÍLIC,ESTÈRIL.LAUNCHER,REF:LA7EBU35D
E30034010 | Catèters guia Judkins | CATÈTER GUIA P/INTERV CORONARI Ø5FX100CM,MALLAT ACER INOX,Ø INTERN0,058",COMPATIBLE AMB GUIES 0,035"(0,89MM),ZONA DISTAL FLEXIBLE,CORBA JUDKINS DRETA 5 (JR 5),SENSE RECOBRIMENT HIDROFÍLIC,ESTÈRIL.ADROIT,REF:558-084-00
E30034030 | Catèters guia d'alt suport | CATÈTER GUIA P/INTERV CORONARI Ø5FX100CM,MALLAT ACER INOX,Ø INTERN0,058",COMPATIBLE AMB GUIES 0,035"(0,89MM),ZONA DISTAL FLEXIBLE,CORBA EXTRA BACK-UP 3.5 ESQUERRA (XB 3.5),SENSE RECOBRIMENT HIDROFÍLIC,ESTÈRIL.ADROIT,REF:558-054-00
E30034020 | Catèters guia Amplaz | CATÈTER GUIA P/INTERV CORONARI Ø8FX90CM,,ACER INOX,Ø INTERN0,090",COMPATIBLE AMB GUIES 0,014"(0,36MM),ZONA DISTAL FLEXIBLE,PUNTA AMPLATZ ESQUERRA 0.75 (AL 0.75) DISTAL SENSE RECOBRIMENT HIDROFÍLIC,ESTÈRIL.LAUNCHER,REF:LA8AL75D
E30034010 | Catèters guia Judkins | CATÈTER GUIA P/INTERV CORONARI Ø8FX90CM,ACER INOX,Ø INTERN0,090",COMPATIBLE AMB GUIES 0,014"(0,36MM),ZONA DISTAL FLEXIBLE,PUNTA JUDKINS DRETA 4 (JR 4) SENSE RECOBRIMENT HIDROFÍLIC,ESTÈRIL.LAUNCHER,REF:LA8JR40D
E30041020 | Judkins | CATÈTER ANGIOG/DIAGNÒSTIC ACTP CORBA JUDKINS DRETA 6 (JR 6),Ø6FX100CM,SENSE RECOBRIMENT HIDROFÍLIC,TRENAT,SENSE ORIFICIS,PRESSIÓ MÀXIMA RECOMANADA 1200PSI,PER A GUIA 0,038"/0,97MM,ESTÈRIL,1ÚS.INFINITI,REF:534-525T
E30034010 | Catèters guia Judkins | CATÈTER GUIA P/INTERV CORONARI Ø6FX100CM,MALLAT ACER INOX,Ø INTERN0,070",COMPATIBLE AMB GUIES 0,038"(0,97MM), CORBA TIPUS JUDKINS DRETA, FORMA JR3.5,SENSE RECOBRIMENT HIDROFÍLIC,ESTÈRIL.VISTA BRITE,REF:67008000
E30041030 | Amplaz | CATÈTER ANGIOGRÀFIC/DIAGNÒSTIC ACTP CORBA AMPLATZ ESQUERRA 3 (AL 3),Ø6FX100CM,SENSE RECOBRIMENT HIDROFÍLIC,TRENAT,SENSE ORIFICIS,PRESSIÓ MÀXIMA RECOMANADA 1200PSI,PER A GUIA 0,038"/0,97MM,ESTÈRIL,1ÚS.SUPER TORQUE PLUS,REF:533-647
E30041020 | Judkins | CATÈTER ANGIOGRÀFIC/DIAGNÒSTIC ACTP CORBA JUDKINS ESQUERRA 6 (JL 6),Ø6FX100CM,SENSE RECOBRIMENT HIDROFÍLIC,TRENAT,SENSE ORIFICIS,PRESSIÓ MÀXIMA RECOMANADA 1200PSI,PER A GUIA 0,038"/0,97MM,ESTÈRIL,1ÚS.INFINITI,REF:534-624T
E30041020 | Judkins | CATÈTER ANGIOGRÀFIC/DIAGNÒSTIC ACTP CORBA JUDKINS DRETA 5 (JR 5),Ø6FX100CM,SENSE RECOBRIMENT HIDROFÍLIC,TRENAT,SENSE ORIFICIS,PRESSIÓ MÀXIMA RECOMANADA 1200PSI,PER A GUIA 0,038"/0,97MM,ESTÈRIL,1ÚS.INFINITI,REF:534-523T
E30041030 | Amplaz | CATÈTER ANGIOGRÀFIC/DIAGNÒSTIC ACTP CORBA AMPLATZ ESQUERRA 2 (AL 2),Ø6FX100CM,SENSE RECOBRIMENT HIDROFÍLIC,TRENAT,SENSE ORIFICIS,PRESSIÓ MÀXIMA RECOMANADA 1000PSI,PER A GUIA 0,038"/0,96MM,ESTÈRIL,1ÚS.OPTITORQUE,REF:RH-6AL2000M
E30041030 | Amplaz | CATÈTER ANGIOGRÀFIC/DIAGNÒSTIC ACTP, CORBA TIPUS AMPLATZ ESQUERRA (AL) 2.0, Ø6FX100CM,SENSE RECOBRIMENT HIDROFÍLIC,TRENAT,SENSE ORIFICIS,PRESSIÓ MÀXIMA RECOMANADA 1200PSI,PER A GUIA 0,038"/0,97MM,ESTÈRIL,1ÚS.OTITORQUE; REF:RH5AL2000M
E30034020 | Catèters guia Amplaz | CATÈTER GUIA P/INTERV CORONARI Ø6FX90CM+/-2CM,ACER,Ø INTERN0,071",COMPATIBLE AMB GUIES 0,014"(0,36MM),ZONA DISTAL FLEXIBLE,PUNTA AMPLATZ ESQUERRA 0.75 (AL 0.75) DISTAL SENSE RECOBRIMENT HIDROFÍLIC,ESTÈRIL.LAUNCHER,REF:LA6AL75D
E30034050 | Catèters guia multiús | CATÈTER GUIA P/INTERV CORONARI Ø6FX100CMCM,ACER INOX,Ø INTERN0,071",COMPATIBLE AMB GUIES 0,014"(0,36MM),ZONA DISTAL FLEXIBLE,PUNTA MPST SENSE RECOBRIMENT HIDROFÍLIC,ESTÈRIL.LAUNCHER,REF:LA6MPSTLIC,ESTÈRIL.LAUNCHER,REF:LA6MPSTD
E30034030 | Catèters guia d'alt suport | CATÈTER GUIA P/INTERV CORONARI Ø6FX90CM,,ACER INOX,Ø INTERN0,058",COMPATIBLE AMB GUIES 0,014"(0,36MM),ZONA DISTAL FLEXIBLE,PUNTA CORONARIA ESQUERRA SUPORT ADDICIONAL 3.75 (EBU 3.75) SENSE RECOBRIMENT HIDROFÍLIC,ESTÈRIL.LAUNCHER,REF:LA6EBU375D
E30034030 | Catèters guia d'alt suport | CATÈTER GUIA P/INTERV CORONARI Ø6FX90CM,,ACER INOX,Ø INTERN0,058",COMPATIBLE AMB GUIES 0,014"(0,36MM),ZONA DISTAL FLEXIBLE,PUNTA CORONARIA ESQUERRA SUPORT ADDICIONAL 3.5 (EBU 3.5) SENSE RECOBRIMENT HIDROFÍLIC,ESTÈRIL.LAUNCHER,REF:LA6EBU35D
E30034030 | Catèters guia d'alt suport | CATÈTER GUIA P/INTERV CORONARI Ø6FX90CM,,ACER INOX,Ø INTERN0,058",COMPATIBLE AMB GUIES 0,014"(0,36MM),ZONA DISTAL FLEXIBLE,PUNTA CORONARIA ESQUERRA SUPORT ADDICIONAL 3 (EBU 3) SENSE RECOBRIMENT HIDROFÍLIC,ESTÈRIL.LAUNCHER,REF:LA6EBU30D
E30034010 | Catèters guia Judkins | CATÈTER GUIA P/INTERV CORONARI Ø6FX90CM,ACER INOX,Ø INTERN0,071",COMPATIBLE AMB GUIES 0,014"(0,36MM),ZONA DISTAL FLEXIBLE,PUNTA JUDKINS DRETA 4 (JR 4) SENSE RECOBRIMENT HIDROFÍLIC,ESTÈRIL.LAUNCHER,REF:LA6JR40D
E30034025 | Catèter guia amb dilatador sense introductor | CATÈTER GUIA P/INTERV CORONARI Ø6FX100CM+/-2CM,ACER,Ø INTERN0,081",COMPATIBLE AMB GUIES 0,035"(0,89MM),ZONA DISTAL FLEXIBLE,PUNTA JUNDKINS DRETA 3.5(JR 3.5) DISTAL SENSE RECOBRIMENT HIDROFÍLIC,ESTÈRIL.SHEATHLESS,REF: G6JR35-0-L100
E30034070 | Sistema d'extensió de guies | CATETER DE SUPORT/EXTENSIÓ COAXIAL,INTERCANVI RÀPID,6F/0,057" ØINT 1,45MMX150CM,ØINT 1,45MM,SEGMENT DISTAL 25CM, A/RECOBRIM HIDROF,COMPATIBLE AMB GUIA 0,014" (0,36MM),P/CATÈTER GUIA >/= 6F >/=0,070" ØINT 1,78MM, ESTÈRIL, GUIDEZILLA II. REF:H7493933515060
E30041060 | Femoral | CATÈTER ANGIOGRÀFIC/DIAGNÒSTIC ACTP CORBA JUDKINS ESQUERRA 6 (JL 6),Ø6FX100CM,SENSE RECOBRIMENT HIDROFÍLIC,TRENAT,SENSE ORIFICIS,PRESSIÓ MÀXIMA RECOMANADA 1200PSI,PER A GUIA 0,038"/0,97MM,ESTÈRIL,1ÚS.DXTERITY,REF:DXT6JL60
E30034020 | Catèters guia Amplaz | CATÈTER GUIA P/INTERV CORONARI Ø8FX100CM,MALLAT ACER INOX,Ø INTERN0,088",COMPATIBLE AMB GUIES 0,038"(0,97MM),ZONA DISTAL FLEXIBLE,CORBA AMPLATZ ESQUERRA 1 (AL 1),SENSE RECOBRIMENT HIDROFÍLIC,ESTÈRIL.VISTA BRITE,REF:588-843
E30034060 | Catèters guia corbes especial | CATÈTER GUIA INTERVENCIO VASCULAR CORONARI TIPUS AMPLATZ ES (AL) PUNTACORBA 0.75,7F,100CMLONG. ØINTERN 0,071". ACER INOX TRENAT TI HENKA BRAID,RECOB EXT POLIAMIDA REFORÇ,INT TEFLÓ HIDROFÒBIC,PUNTA ARRODONIDA POLIURETÀ ASAHI HYPERION REF:HW70AL070P10000
E30034060 | Catèters guia corbes especial | CATÈTER GUIA P/INTERV CORONARI Ø8FX100CM+/-2CM,ACER,Ø INTERN0,090",COMPATIBLE AMB GUIES 0,035"(0,89MM),ZONA DISTAL FLEXIBLE,PUNTA EXTRA SUPORT 3.5 (PB 3.5) SENSE RECOBRIMENT HIDROFÍLIC,ESTÈRIL.HYPERION,REF:HW80PB350P10000
E30034070 | Sistema d'extensió de guies | CATETER GUIA D'EXTENSIÓ INTERCANVI RÀPID/RX A/BALÓ RETENCIÓ GUIA Ø3,15X11MM PN12ATM-PR14ATM,RECOBR HIDR,Ø6F,EXT DE GUIA Ø1,42MM/0,056",2MARC RADIOP PL+IR+1MARC DORAT,P/CATÈTER GUIA 6F/ØINTERN 1,78MM/0,070",N/LÀTEX IDEHP,ESTÈRIL,1ÚS. TRAPLINER, REF:5566
E30034070 | Sistema d'extensió de guies | CATETER GUIA D'EXTENSIÓ INTERCANVI RÀPID/RX A/BALÓ RETENCIÓ GUIA Ø3,15X11MM PN12ATM-PR14ATM,RECOBR HIDR,Ø8F,EXT DE GUIA Ø1,80MM/0,071",2MARC RADIOP PL+IR+1MARC DORAT,P/CATÈTER GUIA 8F/ØINTERN 2,24MM/0,088",N/LÀTEX IDEHP,ESTÈRIL,1ÚS. TRAPLINER, REF:5568
E30034070 | Sistema d'extensió de guies | CATETER DE SUPORT /EXTENSIÓ COAXIAL, INTERCANVI RÀPID,5,5FX150CM, PUNTA ARROD A/MARC RX,TUB EXTEN RECTE DI 0,052"/DE 0,064",LONG 25CM,2MARC RX,P/CAT GUIA 6F/DI>/=0,066", ESTÈRIL. BOOSTING.REF;BC52-150
E30034070 | Sistema d'extensió de guies | CATETER DE SUPORT /EXTENSIÓ COAXIAL, INTERCANVI RÀPID,6FX150CM, PUNTA ARROD A/MARC RX,TUB EXTEN RECTE DI 0,057"/DE 0,068",LONG 25CM,2MARC RX,P/CAT GUIA 6F/DI>/=0,071", ESTÈRIL. BOOSTING.REF;BC57-150
E30034030 | Catèters guia d'alt suport | CATÈTER GUIA P/INTERV CORONARI Ø6FX90CM,,ACER INOX,Ø INTERN0,058",COMPATIBLE AMB GUIES 0,014"(0,36MM),ZONA DISTAL FLEXIBLE,PUNTA CORONARIA ESQUERRA SUPORT ADDICIONAL 4 (EBU 4) SENSE RECOBRIMENT HIDROFÍLIC,ESTÈRIL.LAUNCHER,REF:LA6EBU40D
E30034055 | Microcatèter intercanvi guies | MICROCATÈTER P/COLOC I INTERC GUIES I INF AGENTS TERAP I/O DIAGN VASC CORONÀ I/O PERIFÈR,DEPROX 2,9F,DEDISTAL 2,6F,DEPUNTA DISTAL 1,6F,LONG 150CM,MULTICAPA,PUNTA CÒNICA FLEX PTFE INTERIOR,RECOB HIDROF,P/GUIA 0,014" I CATÈTER GUIA>/= 5F.TURNPIKE,REF:5642
E30034035 | Equip pericardiocentesi | EQUIP PER A CARDIOCENTESIS COMPOST PER: AGULLA DE PUNCIÓ (18GX9CM), GUIA 0,038" PUNTA CORBA 3MM, AMB DILATADOR (8FRX15CM), BOSSA DRENATGE 1400ML,POT PORTAAGULLES I CATÈTER PIGTAIL DE 7F 22CM DE LLARGARIA, 4 FORATS LATERAL I 1 DISTAL. ESTÈRIL.
E30034055 | Microcatèter intercanvi guies | MICROCATÈTER P/COLOC I INTERC GUIES I INF AGENTS TERAP I/O DIAGN VASC CORONÀ I/O PERIFÈR,DEPROX 2,9F,DEDISTAL 2,6F,DEPUNTA DISTAL 1,6F,LONG 150CM,MULTICAPA,PUNTA CÒNICA FLEX PTFE INTERIOR,RECOB HIDROF,P/GUIA 0,014" I CATÈTER GUIA>/= 5F.TURNPIKE,REF:5643
E30034055 | Microcatèter intercanvi guies | MICROCATÈTER P/COLOC I INTERC GUIES I INF AGENTS TERAP I/O DIAGN VASC CORONÀ I/O PERIFÈR,DEPROX 2,9F,DEDISTAL 2,9F,DEPUNTA DISTAL 1,6F,LONG 150CM,BOBINA DISTAL NILÓ I PUNTA RX TUNGSTÈ,RECOB HIDROF,P/GUIA 0,014" I CAT GUIA>/= 5F
E30034055 | Microcatèter intercanvi guies | MICROCATÈTER P/COLOC I INTERC GUIES I INF AGENTS TERAP I/O DIAGN VASC CORONÀ I/O PERIFÈRDEPROX 2,9F,DEDISTAL 2,6F,DEPUNTA DISTAL 2,1F,LONG 150CM,BOBINA DISTAL NILÓ I PUNTA RX MET RECOB OR,RECOB HIDROF,P/GUIA 0,014" I CAT GUIA>/=
E30034055 | Microcatèter intercanvi guies | MICROCATÈTER P/COLOC I INTERC GUIES I INF AGENTS TERAP I/O DIAGN VASC CORONÀ I/O PERIFÈR,DEPROX 2,9F,DEDISTAL 2,2F,DEPUNTA DISTAL 1,6F,LONG 150CM,BAIX PERFIL,PUNTA CÒNICA FLEX,ADULT,RECOB HIDROF,P/GUIA 0,014" I CATÈTER GUIA>/=
E30034055 | Microcatèter intercanvi guies | MICROCATÈTER P/COLOC I INTERC GUIES I INF AGENTS TERAP I/O DIAGN VASC CORONÀ I/O PERIFÈR,DEPROX 2,9F,DEDISTAL 2,2F,DEPUNTA DISTAL 1,6F,LONG 150CM,BAIX PERFIL,PUNTA CÒNICA FLEX,PEDIÀTRIC,RECOB HIDROF,P/GUIA 0,014" I CATÈTER GUIA>
E30041150 | Diagnòstic angiogràfic | CATÈTER DIÀGNOSTIC ACTP P/ANGIOP CORONÀRIA D'ALT FLUX CORBA EXTRA BACK-UP LEFT XB3,5,Ø5FX100CM,NILÓ,MALLAT ACER INOX IMPREGNAT SUBST TROMBO-RESISTENT,TRUE LUMEN,PUNTA ATRAUMÀTICA,PN MÀX1200PSI,P/GUIA 0,038",ADM MITJANS DE CONTRAST RX.INFINITI,REF:SRD6987
E30034045 | Microcatèter oclusions totals | MICROCATÈTER FLUX ACTP, PER PROCEDIMENTS DE CARDIOLOGIA INTERVENCIONISTA, RECOBRIMENT EXTERN HIDROFILIC SLIPCOAT I RECOBRIMENT INTERN HIDROFILIC PTFE I DE 150CM. REF. CSR15021S
E30041010 | Multiús | CATÈTER ANGIOGRÀFIC/DIAGNÒSTIC ACTP CORBA MULTIPROPOSIT A (MPA),Ø6FX100CM,SENSE RECOBRIMENT HIDROFÍLIC,TRENAT,SENSE ORIFICIS,PRESSIÓ MÀXIMA RECOMANADA 1200PSI,PER A GUIA 0,038"/0,97MM,ESTÈRIL,1ÚS.DXTERITY,REF:DXT6MPA
E30041010 | Multiús | CATÈTER ANGIOGRÀFIC/DIAGNÒSTIC ACTP CORBA MULTIPROPOSIT A (MPA),Ø5FX110CM,SENSE RECOBRIMENT HIDROFÍLIC,TRENAT,SENSE ORIFICIS,PRESSIÓ MÀXIMA RECOMANADA 1200PSI,PER A GUIA 0,038"/0,97MM,ESTÈRIL,1ÚS.DXTERITY,REF:DXT5MPAA
E30041010 | Multiús | CATÈTER ANGIOGRÀFIC/DIAGNÒSTIC ACTP CORBA MULTIPROPOSIT B (MPB),Ø5FX110CM,SENSE RECOBRIMENT HIDROFÍLIC,TRENAT,SENSE ORIFICIS,PRESSIÓ MÀXIMA RECOMANADA 1200PSI,PER A GUIA 0,038"/0,97MM,ESTÈRIL,1ÚS.DXTERITY,REF:DXT5MPBA
E30041010 | Multiús | CATÈTER ANGIOGRÀFIC/DIAGNÒSTIC ACTP CORBA MULTIPROPOSIT A (MPA),Ø6FX110CM,SENSE RECOBRIMENT HIDROFÍLIC,TRENAT,SENSE ORIFICIS,PRESSIÓ MÀXIMA RECOMANADA 1200PSI,PER A GUIA 0,038"/0,97MM,ESTÈRIL,1ÚS.DXTERITY,REF:DXT6MPAA
E30041010 | Multiús | CATÈTER ANGIOGRÀFIC/DIAGNÒSTIC ACTP CORBA MULTIPROPOSIT B (MPB),Ø6FX110CM,SENSE RECOBRIMENT HIDROFÍLIC,TRENAT,SENSE ORIFICIS,PRESSIÓ MÀXIMA RECOMANADA 1200PSI,PER A GUIA 0,038"/0,97MM,ESTÈRIL,1ÚS.DXTERITY,REF:DXT6MPBA
E30034055 | Microcatèter intercanvi guies | MICROCATÈTER INTERCANVI DE GUIES,PUNTA CONIFICADA,FLEX, RADIOP,ØEXT PROX 2,9F/0,97MM/0,038",ØEXT DIST 1,6F/0,53MM/0,021",LONG 135CM,COMPATIBLE GUIA 0,014",1 LLUM, PART DIST ESPIRAL NYLON,RECOB HIDROFIL 60CM,CAT GUIA >/=5F,ESTÈRIL.TURNPIKE SPIRAL,REF:5640
E30041020 | Judkins | CATÈTER ANGIOGRÀFIC CORONARI Ø5FX100CM,CORBA TIPUS JUDKINS ESQUERRA (JL) 3,5,SENSE RECOBRIMENT HIDROFÍLIC,TRENAT,AMB 2 ORIFICIS,PRESSIÓ MÀXIMA RECOMANADA 1200PSI, PER GUIA 0,038,ESTÈRIL. INFINITI,REF: 534-518T
E30034040 | Catèters guia transradial/transbraquials | CATÈTER GUIA P/INTERV CORONARI Ø6FX100CM+/-2CM,ACER,Ø INTERN0,070",COMPATIBLE AMB GUIES 0,038"(0,97MM),ZONA DISTAL FLEXIBLE,PUNTA IKARI DRETA 1.5 (IR 1.5) SENSE RECOBRIMENT HIDROFÍLIC,ESTÈRIL.HEARTRAIL II,REF:GCK6IR150N
E30034020 | Catèters guia Amplaz | CATÈTER GUIA PER A INTERVENCIONISME VASCULAR CORONARI Ø6FX100CM,ØINTERN 0,071",CORBA TIPUS SHORT CORONARIA AMPLATZ ESQUERRA(SL)4MM,PER GUIA 0,014",ESTÈRIL.LAUNCHER,REF:LA6SAL10
E30034015 | Catèter guia mamària interna | CATÈTER GUIA P/INTERV CORONARI Ø6FX100CM,ACER INOX,Ø INTERN0,070",COMPATIBLE AMB GUIES 0,038"(0,97MM),ZONA DISTAL FLEXIBLE, CORBA MAMÀRIA INTERNA (IM),SENSE RECOBRIMENT HIDROFÍLIC,ESTÈRIL. VISTA BRITE TIP,REF:67019000
E30041070 | Bypass | CATÈTER GUIA ACTP BYPASS ESQUERRE VISTA BRITE TIP,REF:SM7327
E30041070 | Bypass | CATÈTER GUIA ACTP BYPASS ESQUERRE VISTA BRITE TIP,REF:77818100
E30041070 | Bypass | CATÈTER GUIA ACTP BYPASS ESQUERRE VISTA BRITE TIP,REF:77818000
E30041070 | Bypass | CATÈTER GUIA ACTP BYPASS ESQUERRE ADROIT,REF:672-181-00
E30041070 | Bypass | CATÈTER GUIA ACTP BYPASS ESQUERRE ADROIT,REF:672-180-90
E30041070 | Bypass | CATÈTER GUIA ACTP BYPASS ESQUERRE ADROIT,REF:672-180-00
E30041070 | Bypass | CATÈTER GUIA ACTP BYPASS ESQ VISTA BRITE TIP, REF:67018100
E30041070 | Bypass | CATÈTER GUIA ACTP BYPASS ESQ VISTA BRITE TIP, REF:67018000
E30041070 | Bypass | CATÈTER GUIA ACTP BYPASS ESQ VISTA BRITE TIP, REF:588815
E30041070 | Bypass | CATÈTER GUIA ACTP BYPASS ESQUERRE ADROIT,REF:55818000
E30034055 | Microcatèter intercanvi guies | MICROCATÈTER ACTP I/O ATP 1LLUM,MALLAT,PART DISTAL COIL SIMPLE,PUNTA TUNGSTÈ,CONIFICADA,TOVA,FLEXIB,RADIOP,RECOBR HIDROF 60CM,ØEXT PROX 2,9F/0,97M/0,038",ØEXT DIST 1,6F/0,53MM/0,021",LONG TREB 150CM,P/GUIA </=0,014" I CAT GUIA >/=5F.TURNPIKE LP,REF:5639
E30034055 | Microcatèter intercanvi guies | MICROCATÈTER ACTP I/O ATP 1LLUM,MALLAT,PART DISTAL COIL SIMPLE,PUNTA TUNGSTÈ,CONIFICADA,TOVA,FLEXIB,RADIOP,RECOBR HIDROF 60CM,ØEXT PROX 2,9F/0,97M/0,038",ØEXT DIST 1,6F/0,53MM/0,021",LONG TREB 135CM,P/GUIA </=0,014" I CAT GUIA >/=5F.TURNPIKE LP,REF:5638
E30034080 | Microcatèter OTW/IR punta DEFL/PREF | MICROCATÈTER OTW/IR SUPORT QUICKCROSS, REF:518-032
E30034080 | Microcatèter OTW/IR punta DEFL/PREF | MICROCATÈTER OTW/IR SUPORT QUICKCROSS, REF:518-033
E30034080 | Microcatèter OTW/IR punta DEFL/PREF | MICROCATÈTER OTW/IR SUPORT QUICKCROSS, REF:518-034
E30034080 | Microcatèter OTW/IR punta DEFL/PREF | MICROCATÈTER OTW/IR SUPORT QUICKCROSS, REF:518-035
E30034080 | Microcatèter OTW/IR punta DEFL/PREF | MICROCATÈTER OTW/IR SUPORT QUICKCROSS, REF:518-036
E30034080 | Microcatèter OTW/IR punta DEFL/PREF | MICROCATÈTER OTW/IR SUPORT QUICKCROSS, REF:518-037
E30034080 | Microcatèter OTW/IR punta DEFL/PREF | MICROCATÈTER OTW/IR SUPORT QUICKCROSS, REF:518-038
E30034080 | Microcatèter OTW/IR punta DEFL/PREF | MICROCATÈTER OTW/IR SUPORT QUICKCROSS, REF:518-065
E30034080 | Microcatèter OTW/IR punta DEFL/PREF | MICROCATÈTER OTW/IR SUPORT QUICKCROSS, REF:518-066
E30034080 | Microcatèter OTW/IR punta DEFL/PREF | MICROCATÈTER OTW/IR RECTE SUPERCROSS, REF:5341
E30034080 | Microcatèter OTW/IR punta DEFL/PREF | MICROCATÈTER OTW/IR RECTE SUPERCROSS, REF:5340
E30034065 | Microcatèter amb doble llum | MICROCATÈTER ACTP 2LLUMS OTW/IR 140CM KANEKA, REF:KMF0114A
E30034080 | Microcatèter OTW/IR punta DEFL/PREF | MICROCATÈTER RX DEFECTABLE VENTURE, REF:5820
E30034080 | Microcatèter OTW/IR punta DEFL/PREF | MICROCATÈTER RX DEFECTABLE VENTURE, REF:5821
E30034080 | Microcatèter OTW/IR punta DEFL/PREF | MICROCATÈTER OTW/IR SUPORT 45º QUICKCROSS SELECT, REF:518-077
E30034080 | Microcatèter OTW/IR punta DEFL/PREF | MICROCATÈTER OTW/IR SUPORT 45º QUICKCROSS SELECT, REF:518-079
E30034080 | Microcatèter OTW/IR punta DEFL/PREF | MICROCATÈTER OTW/IR SUPORT 45º QUICKCROSS SELECT, REF:518-081
E30034080 | Microcatèter OTW/IR punta DEFL/PREF | MICROCATÈTER OTW/IR SUPORT 45º QUICKCROSS SELECT, REF:518-083
E30034080 | Microcatèter OTW/IR punta DEFL/PREF | MICROCATÈTER OTW/IR SUPORT 45º QUICKCROSS SELECT, REF:518-085
E30034080 | Microcatèter OTW/IR punta DEFL/PREF | MICROCATÈTER OTW/IR SUPORT 45º QUICKCROSS SELECT, REF:518-087
E30034055 | Microcatèter intercanvi guies | CATÈTER PER A RENTRADA GUIES EN OCLUSIONS TOTALS VIA SUBINTIMAL,DIÀMETRE 6F,LONGITUD TREBALL 80CM,PUNTA FLEXIBLE RADIOPACA,AGULLA 22G,ØEXTERN 0,078",COMPATIBLE AMB INTRODUCTOR 6F I GUIA 0,014".ESTÈRIL, OUTBACK ELITE,REF:OTB59080A
E30034055 | Microcatèter intercanvi guies | MICROCATÈTER INTERCANVI GUIA CÒNIC FLEXIBLE OTW 0,014", TELEPORT, REF:221-15-2000
E30034055 | Microcatèter intercanvi guies | MICROCATÈTER INTERCANVI GUIA CÒNIC FLEXIBLE OTW 0,014", TELEPORT, REF:221-13-2000
E30034055 | Microcatèter intercanvi guies | MICROCATÈTER INTERCANVI GUIA CÒNIC FLEXIBLE OTW 0,014", TELEPORT, REF:220-15-2000
E30034055 | Microcatèter intercanvi guies | MICROCATÈTER INTERCANVI GUIA CÒNIC FLEXIBLE OTW 0,014", TELEPORT, REF:220-13-2000
E30034055 | Microcatèter intercanvi guies | MICROCATÈTER INTERCANVI GUIA 2V+3PORTS DISTALS0,014",RECROSS, REF:00700020
E30034055 | Microcatèter intercanvi guies | MICROCATÈTER INTERCANVI GUIA 2V+3PORTS DISTALS0,014",CARNELIAN REF:APT60322301
E30041160 | Injecció contrast | CATÈTER DIAGNÒSTIC ACTP ECO INTRACORANARI IVUS REFINITY, REF:89900
E30034035 | Equip pericardiocentesi | EQUIP PERICCARDIOCENTESI ADULT RECTE PERIVAC, REF:M00443151
E30034035 | Equip pericardiocentesi | EQUIP PERICCARDIOCENTESI ADULT PIGTAIL PERIVAC, REF:M00443051
E30034035 | Equip pericardiocentesi | EQ PERICARDIOCENT A/CAT RECTE,8,3FX40+/-2CM,DILATAD 8,5FX22+/-2 CM,CLAU3V,GUIA 0,035”X80+/-5CM PTFE J/RECTE, AGU 18G, 2 XER LL,BOSSA 1400+/-100ML,GASES,PANY FENESTRAT/ABSORBENT,CABLE EXTREMS PINÇA COCODRIL,EMBOLC CSR,BIST SEG.EST,S/LÀTEX,1ÚS
E30034035 | Equip pericardiocentesi | EQUIP PERICCARDIOCENTESI ADULT 8.3F MERIT, REF:PC803EU
E30034080 | Microcatèter OTW/IR punta DEFL/PREF | MICROCATÈTER OTW/IR SUPORT 45º QUICKCROSS SELECT, REF:518-089
E30034080 | Microcatèter OTW/IR punta DEFL/PREF | MICROCATÈTER OTW/IR SUPORT 45º QUICKCROSS SELECT, REF:518-091
E30034080 | Microcatèter OTW/IR punta DEFL/PREF | MICROCATÈTER OTW/IR SUPORT 45º QUICKCROSS SELECT, REF:518-093
E30034055 | Microcatèter intercanvi guies | MICROCÀT SUPOTW/COAXIAL CÒNIC,TRENAT TUNGSTÈ,ØEXT/INT PROX2,6F/0,021"ØEXT/INT DIST1,8/0,017"X150CM,RECOB HIDROF TOT CAT,PUNTA DISTAL FLEX A/MARC RADIOP,EIX RÍGIDP/GUIA 0,018",PRESSIÓ MÀX REC 82,7BAR (1200PSI),VASC PERIF,EST.CARNELIAN,REF:TOK-MEP150-E
E30034055 | Microcatèter intercanvi guies | MICROCÀT SUPOTW/COAXIAL CÒNIC,TRENAT TUNGSTÈ,ØEXT/INT PROX2,6F/0,021"ØEXT/INT DIST1,8/0,017"X135CM,RECOB HIDROF TOT CAT,PUNTA DISTAL FLEX A/MARC RADIOP,EIX RÍGIDP/GUIA 0,018",PRESSIÓ MÀX REC 82,7BAR (1200PSI),VASC PERIF,EST.CARNELIAN,REF:TOK-MEP135-E
E30034055 | Microcatèter intercanvi guies | MICROCÀT SUPOTW/COAXIAL CÒNIC,TRENAT TUNGSTÈ,ØEXT/INT PROX2,6F/0,021"ØEXT/INT DIST1,8/0,017"X90CM,RECOB HIDROF TOT CAT,PUNTA DISTAL FLEX A/MARC RADIOP,EIX RÍGIDP/GUIA 0,018",PRESSIÓ MÀX REC 82,7BAR (1200PSI),VASC PERIF,EST.CARNELIAN,REF:TOK-MEP090-E
E30034055 | Microcatèter intercanvi guies | MICROCÀT SUPOTW/COAXIAL CÒNIC,TRENAT TUNGSTÈ,ØEXT/INT PROX2,6F/0,021"ØEXT/INT DIST1,8/0,017"X70CM,RECOB HIDROF TOT CAT,PUNTA DISTAL FLEX A/MARC RADIOP,EIX RÍGIDP/GUIA 0,018",PRESSIÓ MÀX REC 82,7BAR (1200PSI),VASC PERIF,EST.CARNELIAN,REF:TOK-MEP070-E
E30034055 | Microcatèter intercanvi guies | MICROCÀT SUPOTW/COAXIAL CÒNIC,TRENAT TUNGSTÈ,ØEXT/INT PROX2,6F/0,021"ØEXT/INT DIST1,8/0,017"X60CM,RECOB HIDROF TOT CAT,PUNTA DISTAL FLEX A/MARC RADIOP,EIX RÍGIDP/GUIA 0,018",PRESSIÓ MÀX REC 82,7BAR (1200PSI),VASC PERIF,EST.CARNELIAN,REF:TOK-MCPMS60A-E
E30034055 | Microcatèter intercanvi guies | MICROCÀT SUPOTW/COAXIAL CÒNIC,TRENAT TUNGSTÈ,ØEXT/INT PROX2,6F/0,021"ØEXT/INT DIST1,8/0,017"X150CM,RECOB HIDROF TOT CAT,PUNTA DISTAL FLEX A/MARC RADIOP,EIX RÍGIDP/GUIA 0,018",PRESSIÓ MÀX REC 82,7BAR (1200PSI),VASC PERIF,EST.CARNELIAN,REF:TOK-MCPH150-E
E30034055 | Microcatèter intercanvi guies | MICROCÀT SUPOTW/COAXIAL CÒNIC,TRENAT TUNGSTÈ,ØEXT/INT PROX2,6F/0,021"ØEXT/INT DIST1,8/0,017"X90CM,RECOB HIDROF TOT CAT,PUNTA DISTAL FLEX A/MARC RADIOP,EIX RÍGIDP/GUIA 0,018",PRESSIÓ MÀX REC 82,7BAR (1200PSI),VASC PERIF,EST.CARNELIAN,REF:TOK-MCPH090-E
E30034055 | Microcatèter intercanvi guies | MICROCÀT SUPOTW/COAXIAL CÒNIC,TRENAT TUNGSTÈ,ØEXT/INT PROX2,6F/0,021"ØEXT/INT DIST1,8/0,017"X150CM,RECOB HIDROF TOT CAT,PUNTA DISTAL FLEX A/MARC RADIOP,EIX RÍGIDP/GUIA 0,018",PRESSIÓ MÀX REC 82,7BAR (1200PSI),VASC PERIF,EST.CARNELIAN,REF:TOK-MCPB150-E
E30034055 | Microcatèter intercanvi guies | MICROCÀT SUPOTW/COAXIAL CÒNIC,TRENAT TUNGSTÈ,ØEXT/INT PROX2,6F/0,021"ØEXT/INT DIST1,8/0,017"X150CM,RECOB HIDROF TOT CAT,PUNTA DISTAL FLEX A/MARC RADIOP,EIX RÍGIDP/GUIA 0,018",PRESSIÓ MÀX REC 82,7BAR (1200PSI),VASC PERIF,EST.CARNELIAN,REF:TOK-MCP150-E
E30034055 | Microcatèter intercanvi guies | MICROCÀT SUPOTW/COAXIAL CÒNIC,TRENAT TUNGSTÈ,ØEXT/INT PROX2,6F/0,021"ØEXT/INT DIST1,8/0,017"X135CM,RECOB HIDROF TOT CAT,PUNTA DISTAL FLEX A/MARC RADIOP,EIX RÍGIDP/GUIA 0,018",PRESSIÓ MÀX REC 82,7BAR (1200PSI),VASC PERIF,EST.CARNELIAN,REF:TOK-MCP135-E
E30034055 | Microcatèter intercanvi guies | MICROCÀT SUPOTW/COAXIAL CÒNIC,TRENAT TUNGSTÈ,ØEXT/INT PROX2,6F/0,021"ØEXT/INT DIST1,8/0,017"X90CM,RECOB HIDROF TOT CAT,PUNTA DISTAL FLEX A/MARC RADIOP,EIX RÍGIDP/GUIA 0,018",PRESSIÓ MÀX REC 82,7BAR (1200PSI),VASC PERIF,EST.CARNELIAN,REF:TOK-MCP090-E
E30034055 | Microcatèter intercanvi guies | MICROCATÈTER INTERCANVI DE GUIES,PUNTA RECTA/CONICA,EIX RADIOP 2.6F X 150CM,INT PTFE, SUP EXT REVESTIMENT HIDROFÍLIC,ADAPTADOR LUER-LOCK, MULTIMARQUES DE PLATÍ.CONTÉ EXTENSOR GUIA COMPATIBLE AMB TOTES LES GUIES 0,0014".ESTÈRIL.CARNELIAN.REF:APT60262802
E30034055 | Microcatèter intercanvi guies | MICROCATÈTER INTERCANVI DE GUIES,PUNTA RECTA/CONICA,EIX RADIOO 2.6F X 130CM,INT PTFE, SUP EXT REVESTIMENT HIDROFÍLIC,ADAPTADOR LUER-LOCK, MULTIMARQUES DE PLATÍ.CONTÉ EXTENSOR GUIA COMPATIBLE AMB TOTES LES GUIES 0,0014".ESTÈRIL.CARNELIAN.REF:APT60262801
E30034055 | Microcatèter intercanvi guies | MICROCATÈTERR INTERCANVI GUIA LP CÒNIC ADULT 0,014",CARNELIAN,REF:APT60212703
E30034055 | Microcatèter intercanvi guies | MICROCATÈTER INTERCANVI DE GUIES,PUNTA RECTA/CONICA,EIX RADIOP 1.9F X 130CM,INT PTFE, SUP EXT REVESTIMENT HIDROFÍLIC,ADAPTADOR LUER-LOCK, MULTIMARQUES DE PLATÍ.CONTÉ EXTENSOR GUIA COMPATIBLE AMB TOTES LES GUIES 0,0014".ESTÈRIL. CARNELIAN.REF:APT60192405
E30034055 | Microcatèter intercanvi guies | MICROCATÈTER INTERCANVI DE GUIES,PUNTA RECTA/CONICA,EIX RADIOP 1.9F X 150CM,INT PTFE, SUP EXT REVESTIMENT HIDROFÍLIC,ADAPTADOR LUER-LOCK, MULTIMARQUES DE PLATÍ.CONTÉ EXTENSOR GUIA COMPATIBLE AMB TOTES LES GUIES 0,0014".ESTÈRIL. CARNELIAN.REF:APT60192404
E30034035 | Equip pericardiocentesi | EQ PERICARDIOCENT A/CAT RECTE,6FX60+/-2CM,DILATAD 6FX22+/-2 CM,CLAU3V,GUIA 0,035”X80+/-5CM PTFE J/RECTE, AGU 22G, 2 XER LL,BOSSA 1400+/-100ML,GASES,PANY FENESTRAT/ABSORBENT,CABLE EXTREMS PINÇA COCODRIL,EMBOLC CSR,BIST SEG.EST,S/LÀTEX,1ÚS
E30034035 | Equip pericardiocentesi | EQ PERICARIDIOCENT A/CAT PIGTAIL,6FX60+/-2CM,DILATAD 6FX22+/-2 CM,CLAU3V,GUIA 0,035”X80+/-5CM PTFE J/RECTE, AGU 22G, 2 XER LL,BOSSA 1400+/-100ML,GASES,PANY FENESTRAT/ABSORBENT,CABLE EXTREMS PINÇA COCODRIL,EMBOLC CSR,BIST SEG.EST,S/LÀTEX,1ÚS
E30041020 | Judkins | CATÈTER ANGIOGRÀFIC/DIAGNÒSTIC ACTP CORBA JUDKINS ESQUERRA 5 (JL5),Ø5FX100CM,SENSE RECOBRIMENT HIDROFÍLIC,TRENAT,SENSE ORIFICIS,PRESSIÓ MÀXIMA RECOMANADA 1200PSI,PER A GUIA 0,038"/0,97MM,ESTÈRIL,1ÚS.INFINITI,REF:534-522T
E30041020 | Judkins | CATÈTER ANGIOGRÀFIC/DIAGNÒSTIC ACTP CORBA JUDKINS DRETA 4 (JR4),Ø5FX100CM,SENSE RECOBRIMENT HIDROFÍLIC,TRENAT,SENSE ORIFICIS,PRESSIÓ MÀXIMA RECOMANADA 1200PSI,PER A GUIA 0,038"/0,97MM,ESTÈRIL,1ÚS.INFINITI,REF:534-521T
E30041020 | Judkins | CATÈTER ANGIOGRÀFIC/DIAGNÒSTIC ACTP CORBA JUDKINS DRETA 3.5 (JR3.5),Ø6FX100CM,SENSE RECOBRIMENT HIDROFÍLIC,TRENAT,SENSE ORIFICIS,PRESSIÓ MÀXIMA RECOMANADA 1200PSI,PER A GUIA 0,038"/0,97MM,ESTÈRIL,1ÚS.INFINITI,REF:534-619T
E30034060 | Catèters guia corbes especial | CATÈTER GUIA P/INTERV CORONARI Ø6FX100CM+/-2CM,ACER,Ø INTERN0,071",COMPATIBLE AMB GUIES 0,035"(0,89MM),ZONA DISTAL FLEXIBLE,PUNTA EXTRA SUPORT 3.5 (PB 3.5) SENSE RECOBRIMENT HIDROFÍLIC,ESTÈRIL.HYPERION,REF:HW60PB350P10000
E30034010 | Catèters guia Judkins | CATÈTER GUIA P/INTERV CORONARI Ø5FX100CM+/-2CM,ACER,Ø INTERN0,058",COMPATIBLE AMB GUIES 0,014"(0,36MM),ZONA DISTAL FLEXIBLE,PUNTA JUDKINS ESQUERRE 5 (JL 5) SENSE RECOBRIMENT HIDROFÍLIC,ESTÈRIL.LAUNCHER,REF:LA5JL50
E30034055 | Microcatèter intercanvi guies | MICR SUPORT GUIA 2V OTW,RE-ENTRADA OCLUS CRÒNIQ,INFUSIÓ AGENTS TERAPS I/O DIAG VASC CORONÀRIA I/O PERIF,PART DISTAL REC HIDROF,PUNTA ATRAUM,DE EIX DISTAL 3,3F,LONG TREBALL 140CM,2MARQ PROF,3MARC RX,P/GUIA 0,014"/0,36CM I CAT GUI
E30041040 | Mamaria interna | CATÈTER ANG/DIAGC ACTP CORBA MAMARIA INTERNA,Ø4F/1,40MMX100CM,S/RECOB HIDR,DOBLE TRENAT,S/ORIF,PUNTA ATRAU,ALT RX,GRAN ØINT FLUX>23ML/SEG (SALÍ),PRESSIÓ MÀX REC 1200PSI,P/GUIA 0,038"/0,97MM,INJ CONTRAST ALTA PRESSIÓ I AGENTS TERAP.OUTLOOK,REF:RQ-4BPIR00M
E30034045 | Microcatèter oclusions totals | MICROCATÈTER DE FLUX ACTP, DIÀMETRE EXT PROX2,9F I DIÀMETRE EXT DISTAL 2,1F, LLARGÀRIA 150CM, PUNTA CÒNICA DE REFORÇ´, RECOBR HIDROFÍLIC, COMPATIBLE AMB GUIA DE 0,014" I INTROD 5F MAMBA. REF:H7493928715020
E30034025 | Catèter guia amb dilatador sense introductor | CATÈTER GUIA D'ALT FLUX I GRAN LÚMEN ACTP SUPER POWER BACKUP,Ø6,5FX100CM,ØINTERN1,78MM,ØEXTERN2,16MM,RECOBR EXT HIDROFÍL,RECOBR INT HIDROFÒB I PTFE,MALLAT,PUNTA CONIFICADA ACER INOXIDABLE,ACCÉS RADIAL S/INTRODUCTOR,ESTÈR,1ÚS.SHEATHLESS,REF:G6SP35-0-L100
E30041160 | Injecció contrast | CA ATP/ACT 8FX90CM DE LOGITUD, ULTRASONS INTRACARDÍAC, ACUNAV GE VIVID CARTO3 REF; 10439236 / 470824
E30041150 | Diagnòstic angiogràfic | CATÈTER ANGIOGRÀFIC/DIAGNÒSTIC ACTP CORBA PIGTAIL 4SH (PIG 4SH),Ø5.2FX125CM,SENSE RECOBRIMENT HIDROFÍLIC,TRENAT,4 ORIFICIS,PRESSIÓ MÀXIMA RECOMANADA 1200PSI,PER A GUIA 0,038"/0,97MM,ESTÈRIL,1ÚS.SUPER TORQUE PLUS,REF: SRD5287
E30041020 | Judkins | CATÈTER ANGIOGRÀFIC Ø5FX100CM,CORBA TIPUS JUDKINS DRET (JR) 5.0,PER GUIA 0,038,ESTÈRIL. INFINITI,REF: 534-523T
E30041020 | Judkins | CATÈTER ANGIOGRÀFIC/DIAGNÒSTIC ACTP CORBA JUDKINS DRETA 4 (JR 4),Ø6FX100CM,SENSE RECOBRIMENT HIDROFÍLIC,TRENAT,SENSE ORIFICIS,PRESSIÓ MÀXIMA RECOMANADA 1200PSI,PER A GUIA 0,038"/0,97MM,ESTÈRIL,1ÚS.INFINITI,REF:534-621T
E30034050 | Catèters guia multiús | CATÈTER GUIA P/INTERV CORONARI Ø6FX100CM+/-2CM,ACER,Ø INTERN0,070",MULTIPROPÒSIT,COMPATIBLE AMB GUIES 0,038"(0,97MM),ZONA DISTAL FLEXIBLE,PUNTA MPB1 DISTAL SENSE RECOBRIMENT HIDROFÍLIC,ESTÈRIL.ADROIT,REF:672-272-00
E30041020 | Judkins | CATÈTER ANGIOGRÀFIC/DIAGNÒSTIC ACTP CORBA JUDKINS ESQUERRA 3.5 (JR 3.5),Ø6FX100CM,SENSE RECOBRIMENT HIDROFÍLIC,TRENAT,SENSE ORIFICIS,PRESSIÓ MÀXIMA RECOMANADA 1200PSI,PER A GUIA 0,038"/0,97MM,ESTÈRIL,1ÚS.RUBY-LINE,REF:BT-AC6-JL35
E30041020 | Judkins | CATÈTER ANGIOGRÀFIC/DIAGNÒSTIC ACTP CORBA JUDKINS DRETA 4 (JR 5),Ø5FX100CM,SENSE RECOBRIMENT HIDROFÍLIC,TRENAT,SENSE ORIFICIS,PRESSIÓ MÀXIMA RECOMANADA 1200PSI,PER A GUIA 0,038"/0,97MM,ESTÈRIL,1ÚS.RUBY-LINE,REF:BT-AC5-JR50
E30034030 | Catèters guia d'alt suport | CATÈTER GUIA P/INTERV CORONARI Ø2FX135CM+/-2CM,ACER,COMPATIBLE AMB GUIES 0,014"(0,36MM),ZONA DISTAL FLEXIBLE,PUNTA RECTA, RECOBRIMENT HIDROFÍLIC,GUIA DE 5F I INTRODUCTOR DE 4F,ESTÈRIL.QUICK-CROSS,REF:518-084
E30041020 | Judkins | CATÈTER ANGIOGRÀFIC TIPUS JUDKINS ESQUERRE (JL), CORBA DE 7.0, CALIBRE 5F, PER A G DE 0,038", LLARGÀRIA 100 CM. ESTÈRIL. INFINITI, 534-524T
E30034020 | Catèters guia Amplaz | CATÈTER GUIA P/INTERV CORONARI Ø6FX100CM,MALLAT ACER INOX,Ø INTERN0,072",COMPATIBLE AMB GUIES 0,038"(0,97MM),ZONA DISTAL FLEXIBLE,CORBA AMPLATZ ESQUERRA 1 (AL 1),SENSE RECOBRIMENT HIDROFÍLIC,ESTÈRIL.ADROIT,REF:672-036-00
E30034030 | Catèters guia d'alt suport | CATÈTER GUIA P/INTERV CORONARI Ø6FX100CM,MALLAT ACER INOX,Ø INTERN0,072",COMPATIBLE AMB GUIES 0,038"(0,97MM),ZONA DISTAL FLEXIBLE,CORBA EXTRA BACK-UP 3.5 ESQUERRA (XB 3.5),SENSE RECOBRIMENT HIDROFÍLIC,ESTÈRIL.ADROIT,REF:672-054-00
E30041020 | Judkins | CATÈTER ANGIOGRÀFIC/DIAGNÒSTIC ACTP CORBA JUDKINS DRETA 4 (JR 4),Ø5FX100CM,SENSE RECOBRIMENT HIDROFÍLIC,TRENAT,SENSE ORIFICIS,PRESSIÓ MÀXIMA RECOMANADA 1200PSI,PER A GUIA 0,038"/0,97MM,ESTÈRIL,1ÚS.RUBY-LINE,REF:BT-AC5-JR40
E30041020 | Judkins | CATÈTER ANGIOGRÀFIC/DIAGNÒSTIC ACTP CORBA JUDKINS ESQUERRA 3.5 (JR 3.5),Ø5FX100CM,SENSE RECOBRIMENT HIDROFÍLIC,TRENAT,SENSE ORIFICIS,PRESSIÓ MÀXIMA RECOMANADA 1200PSI,PER A GUIA 0,038"/0,97MM,ESTÈRIL,1ÚS.RUBY-LINE,REF:BT-AC5-JL35
E30041020 | Judkins | CATÈTER ANGIOGRÀFIC/DIAGNÒSTIC ACTP CORBA JUDKINS ESQUERRA 4 (JR 4),Ø5FX100CM,SENSE RECOBRIMENT HIDROFÍLIC,TRENAT,SENSE ORIFICIS,PRESSIÓ MÀXIMA RECOMANADA 1200PSI,PER A GUIA 0,038"/0,97MM,ESTÈRIL,1ÚS.RUBY-LINE,REF:BT-AC5-JL40
E30034030 | Catèters guia d'alt suport | CATÈTER GUIA P/INTERV CORONARI Ø6FX100CM,MALLAT ACER INOX,Ø INTERN0,072",COMPATIBLE AMB GUIES 0,038"(0,97MM),ZONA DISTAL FLEXIBLE,CORBA EXTRA BACK-UP 4 ESQUERRA (XB 4),SENSE RECOBRIMENT HIDROFÍLIC,ESTÈRIL.ADROIT,REF:672-056-00
E30034010 | Catèters guia Judkins | CATÈTER GUIA P/INTERV CORONARI Ø6FX100CM,MALLAT ACER INOX,Ø INTERN0,072",COMPATIBLE AMB GUIES 0,038"(0,97MM),ZONA DISTAL FLEXIBLE,CORBA JUDKINS DRETA 4 (JR 4),SENSE RECOBRIMENT HIDROFÍLIC,ESTÈRIL.ADROIT,REF:672-082-00
E30034030 | Catèters guia d'alt suport | CATÈTER GUIA P/INTERV CORONARI Ø6FX100CM,MALLAT ACER INOX,Ø INTERN0,072",COMPATIBLE AMB GUIES 0,038"(0,97MM),ZONA DISTAL FLEXIBLE,CORBA EXTRA BACK-UP RCA DRETA (XBRCA),SENSE RECOBRIMENT HIDROFÍLIC,ESTÈRIL.ADROIT,REF:672-126-00
E30034020 | Catèters guia Amplaz | CATÈTER GUIA P/INTERV CORONARI Ø7FX100CM,MALLAT ACER INOX,Ø INTERN0,078",COMPATIBLE AMB GUIES 0,038"(0,97MM),ZONA DISTAL FLEXIBLE,CORBA AMPLATZ ESQUERRA 2 (AL 2),SENSE RECOBRIMENT HIDROFÍLIC,ESTÈRIL.VISTA BRITE,REF:778-040-00
E30041020 | Judkins | CATÈTER ANGIOGRÀFIC/DIAGNÒSTIC ACTP CORBA JUDKINS DRETA 4 (JR 4),Ø5FX125CM,SENSE RECOBRIMENT HIDROFÍLIC,TRENAT,SENSE ORIFICIS,PRESSIÓ MÀXIMA RECOMANADA 1200PSI,PER A GUIA 0,038"/0,97MM,ESTÈRIL,1ÚS.INFINITI,REF:SRD6604
E30041020 | Judkins | CATÈTER ANGIOGRÀFIC/DIAGNÒSTIC ACTP CORBA JUDKINS ESQUERRE 5 (JL 5),Ø5FX125CM,SENSE RECOBRIMENT HIDROFÍLIC,TRENAT,SENSE ORIFICIS,PRESSIÓ MÀXIMA RECOMANADA 1200PSI,PER A GUIA 0,038"/0,97MM,ESTÈRIL,1ÚS.INFINITI,REF: SR4778
E30041030 | Amplaz | CATÈTER ANGIOGRÀFIC/DIAGNÒSTIC ACTP CORBA AMPLATZ ESQUERRA 2 (AL 2),Ø5FX125CM,SENSE RECOBRIMENT HIDROFÍLIC,TRENAT,SENSE ORIFICIS,PRESSIÓ MÀXIMA RECOMANADA 1200PSI,PER A GUIA 0,038"/0,97MM,ESTÈRIL,1ÚS.INFINITI,REF:SR4982
E30034030 | Catèters guia d'alt suport | CATÈTER GUIA P/INTERV CORONARI Ø2FX150CM+/-2CM,ACER,COMPATIBLE AMB GUIES 0,018"(0,46MM),ZONA DISTAL FLEXIBLE,PUNTA RECTA, RECOBRIMENT HIDROFÍLIC,GUIA DE 5F I INTRODUCTOR DE 4F,ESTÈRIL.QUICK-CROSS,REF:518-093
E30034080 | Microcatèter OTW/IR punta DEFL/PREF | MICROCATÈTER ACTP COAXIAL DE SUPORT,1LLUM,ØEXT DIST 3,2F/Ø EXT PROX3,2FX130CM+/-5CM,ELASTÒMER TERMOPL,COIL INTERN ACER INOX,RECOBR HIDROFÍLIC 80CM+/-20CM,PUNTA ANGUL 120º,2MARC RADIOP PROX,P/GUIA 0,014" I CATÈT GUIA 6F,ESTÈRIL.SUPERCROSS,REF:5306
E30041020 | Judkins | CATÈTER ANGIOGRÀFIC/DIAGNÒSTIC ACTP CORBA JUDKINS ESQUERRE (JL),Ø5FX125CM,SENSE RECOBRIMENT HIDROFÍLIC,TRENAT,SENSE ORIFICIS,PRESSIÓ MÀXIMA RECOMANADA 1200PSI,PER A GUIA 0,038"/0,97MM,ESTÈRIL,1ÚS.INFINITI,REF:SRD6620
E30034020 | Catèters guia Amplaz | CATÈTER GUIA P/INTERV CORONARI Ø7FX100CM,MALLAT ACER INOX,Ø INTERN0,078",COMPATIBLE AMB GUIES 0,038"(0,97MM),ZONA DISTAL FLEXIBLE,CORBA AMPLATZ ESQUERRA 0.75 (AL 0.75),SENSE RECOBRIMENT HIDROFÍLIC,ESTÈRIL.VISTA BRITE,REF:77803400
E30034010 | Catèters guia Judkins | CATÈTER GUIA P/INTERV CORONARI Ø6FX100CM,MALLAT ACER INOX,Ø INTERN0,072",COMPATIBLE AMB GUIES 0,038"(0,97MM),ZONA DISTAL FLEXIBLE,CORBA JUDKINS ESQUERRA 3.5 (JL 3.5),SENSE RECOBRIMENT HIDROFÍLIC,ESTÈRIL.ADROIT,REF:672-002-00
E30034010 | Catèters guia Judkins | CATÈTER GUIA P/INTERV CORONARI Ø6FX100CM,MALLAT ACER INOX,Ø INTERN0,072",COMPATIBLE AMB GUIES 0,038"(0,97MM),ZONA DISTAL FLEXIBLE,CORBA JUDKINS ESQUERRA 4 (JL 4),SENSE RECOBRIMENT HIDROFÍLIC,ESTÈRIL.ADROIT,REF:672-004-00
E30034020 | Catèters guia Amplaz | CATÈTER GUIA P/INTERV CORONARI Ø6FX100CM,MALLAT ACER INOX,Ø INTERN0,072",COMPATIBLE AMB GUIES 0,038"(0,97MM),ZONA DISTAL FLEXIBLE,CORBA AMPLATZ ESQUERRA 0.75 (AL 0.75),SENSE RECOBRIMENT HIDROFÍLIC,ESTÈRIL.ADROIT,REF:672-034-00
E30034020 | Catèters guia Amplaz | CATÈTER GUIA P/INTERV CORONARI Ø6FX100CM,MALLAT ACER INOX,Ø INTERN0,072",COMPATIBLE AMB GUIES 0,038"(0,97MM),ZONA DISTAL FLEXIBLE,CORBA AMPLATZ ESQUERRA 2 (AL 2),SENSE RECOBRIMENT HIDROFÍLIC,ESTÈRIL.ADROIT,REF:672-040-00
E30034030 | Catèters guia d'alt suport | CATÈTER GUIA P/INTERV CORONARI Ø6FX100CM,MALLAT ACER INOX,Ø INTERN0,072",COMPATIBLE AMB GUIES 0,038"(0,97MM),ZONA DISTAL FLEXIBLE,CORBA EXTRA BACK-UP 3 ESQUERRA (XB 3),SENSE RECOBRIMENT HIDROFÍLIC,ESTÈRIL.ADROIT,REF:672-052-00
E30034020 | Catèters guia Amplaz | CATÈTER GUIA P/INTERV CORONARI Ø6FX100CM,MALLAT ACER INOX,Ø INTERN0,072",COMPATIBLE AMB GUIES 0,038"(0,97MM),ZONA DISTAL FLEXIBLE,CORBA AMPLATZ DRETA 2 (AR 2),SENSE RECOBRIMENT HIDROFÍLIC,ESTÈRIL.ADROIT,REF:672-112-00
E30034020 | Catèters guia Amplaz | CATÈTER GUIA P/INTERV CORONARI Ø6FX100CM,MALLAT ACER INOX,Ø INTERN0,072",COMPATIBLE AMB GUIES 0,038"(0,97MM),ZONA DISTAL FLEXIBLE,CORBA AMPLATZ ESQUERRA 3 (AL 3),SENSE RECOBRIMENT HIDROFÍLIC,ESTÈRIL.ADROIT,REF:672-042-00
E30034030 | Catèters guia d'alt suport | CATÈTER GUIA P/INTERV CORONARI Ø6FX100CM+/-2CM,ACER,Ø INTERN0,070",COMPATIBLE AMB GUIES 0,038"(0,97MM),ZONA DISTAL FLEXIBLE,PUNTA CORONARI ESQUERRE 3DRC,DISTAL SENSE RECOBRIMENT HIDROFÍLIC,ESTÈRIL.ADROIT,REF:672-130-00
E30034015 | Catèter guia mamària interna | CATÈTER GUIA D'ACER I NILÓ, DE 6FX100CM I DIÀMETRE INTERN 0,072", PER A INTERVENCIONISME CORONARI ESQUERRE AMB CORBA TIPUS MAMARIA INTERNA, SENSE ORIFICIS, EXTREM DISTAL RADIOOPAC DE 16MM. PER A GUIA 0,038". ESTÈRIL. CG ADROIT; REF: 672-190-00
E30034015 | Catèter guia mamària interna | CATÈTER GUIA D'ACER I NILÓ, DE 6FX90CM I DIÀMETRE INTERN 0,072", PER A INTERVENCIONISME CORONARI ESQUERRE AMB CORBA TIPUS MAMARIA INTERNA, SENSE ORIFICIS, EXTREM DISTAL RADIOOPAC DE 16MM. PER A GUIA 0,038". ESTÈRIL. CG ADROIT; REF: 672-190-90
E30034030 | Catèters guia d'alt suport | CATÈTER GUIA P/INTERV CORONARI Ø7FX100CM,MALLAT ACER INOX,Ø INTERN0,078",COMPATIBLE AMB GUIES 0,038"(0,97MM),ZONA DISTAL FLEXIBLE,CORBA AMPLATZ ESQUERRA 0.75 (AL 0.75),SENSE RECOBRIMENT HIDROFÍLIC,ESTÈRIL.VISTA BRITE,REF:77803400
E30034030 | Catèters guia d'alt suport | CATÈTER GUIA P/INTERV CORONARI Ø6FX100CM,MALLAT ACER INOX,Ø INTERN0,072",COMPATIBLE AMB GUIES 0,038"(0,97MM),ZONA DISTAL FLEXIBLE,CORBA EXTRA BACK-UP 2.75 (XB 2.75),SENSE RECOBRIMENT HIDROFÍLIC,ESTÈRIL.ADROIT,REF:672-730-00
E30041020 | Judkins | CATÈTER ANGIOGRÀFIC/DIAGNÒSTIC ACTP CORBA JUDKINS DRETA 4 (JR 4),Ø6FX100CM,SENSE RECOBRIMENT HIDROFÍLIC,TRENAT,SENSE ORIFICIS,PRESSIÓ MÀXIMA RECOMANADA 1200PSI,PER A GUIA 0,038"/0,97MM,ESTÈRIL,1ÚS.RUBY-LINE,REF:BT-AC6-JR40
E30041020 | Judkins | CATÈTER ANGIOGRÀFIC/DIAGNÒSTIC ACTP CORBA JUDKINS DRETA 5 (JR 5),Ø6FX100CM,SENSE RECOBRIMENT HIDROFÍLIC,TRENAT,SENSE ORIFICIS,PRESSIÓ MÀXIMA RECOMANADA 1200PSI,PER A GUIA 0,038"/0,97MM,ESTÈRIL,1ÚS.RUBY-LINE,REF:BT-AC6-JR50
E30041160 | Injecció contrast | CATÈTER CORONARI DE 2,6FX20MM, D'INTERCANVI RÀPID, GUIA RECOMANADA DE 0,014", PER A INTERVENCIONISME VASCULAR PERCUTANI DE DIAGNÒSTIC "ECO INTRACORONÀRIA ROTACIONAL", OPTICROSS,REF:H749518120
E30054035 | Introductor arterial catèter fòrceps biòpsia endomiocàrdica | INTRODUCTOR FÒRCEPS DE BIÒPSIA, BEINA 7FX98CM EXTRA LLARGA, POLIETILÈ AMB RECOBRIMENT SILICONAT, PUNTA CORBA MULTIPROPÒSIT,RADIOOPACA,ESTÈRIL.BIOPSY FORCEPS,REF:501-613A
E30034070 | Sistema d'extensió de guies | CATETER DE SUPORT /EXTENSIÓ COAXIAL COMPATIBLE AMB CATÈTER GUIA DE 6F (PER A UTILITZAR-LO CONJUNTAMENT),PERMET INTUBACIÓ ARTERIES CORONARIES. CATÈTER: DIÀMETRE INT/EXT 1,78/2MM, LLÀRGARIA 150CM. GUIDION,REF: 00700001
E30041040 | Mamaria interna | CATÈTER ANGIOGRÀFIC/DIAGNÒSTIC ACTP CORBA MAMÀRIA INTERNA BARTORELLI-COZZI (IM-BC),Ø5.2FX100CM,SENSE RECOBRIMENT HIDROFÍLIC,TRENAT, SENSE ORIFICIS,PRESSIÓ MÀXIMA RECOMANADA 1200PSI,PER A GUIA 0,038"/0,97MM,ESTÈRIL,1ÚS.SUPER TORQUE PLUS,REF:SRD5392
E30034050 | Catèters guia multiús | CATÈTER GUIA P/INTERV CORONARI Ø7FX90CMCM,ACER INOX,Ø INTERN0,081",COMPATIBLE AMB GUIES 0,014"(0,36MM),ZONA DISTAL FLEXIBLE,PUNTA MP 1 SENSE RECOBRIMENT HIDROFÍLIC,ESTÈRIL.LAUNCHER,REF: LA7MP1D
E30034040 | Catèters guia transradial/transbraquials | CATÈTER GUIA P/INTERV CORONARI Ø6FX100CM,ACER INOX,Ø INTERN0,072",COMPATIBLE AMB GUIES 0,038"(0,97MM),ZONA DISTAL FLEXIBLE, CORBA TIPUS RBL 4(RADIAL BI-LATERAL 4.0), SENSE RECOBRIMENT HIDRIFÓILIC, ESTÈRI.ADROIT. REF:67271700
E30034040 | Catèters guia transradial/transbraquials | CATÈTER GUIA P/INTERV CORONARI Ø6FX100CM,ACER INOX,Ø INTERN0,072",COMPATIBLE AMB GUIES 0,038"(0,97MM),ZONA DISTAL FLEXIBLE, CORBA TIPUS RBL 4.5 (RADIAL BI-LATERAL 4.5), SENSE RECOBRIMENT HIDRIFÓILIC, ESTÈRI.ADROIT. REF:67272900
E30105030 | Dialitzador/filtres hemodiàlisi | DIALITZADOR PER A PACIENT ADULT AMB MEMBRANA CAPIL·LAR SINTÈTICA DE POLISULFONA DE BAIX FLUX I ALTA PERMEABILITAT AMB UNA SUPERFÍCIE EFICAÇ DE MEMBRANA DE 2,2 M2, GRUIX DE MEMBRANA DE 40 µ I DIÀMETRE INTERN DE 200 µ. ESTÈRIL, ATÒXIC I APIRÒGEN.
E30105040 | Accessoris hemodiàlisi | CONNECTOR AMB "Y" PER A UNIPUNTURA. ESTÈRIL, ATÒXIC I APIRETOGEN.
E30105070 | Equip línies hemodiàlisi on-line | EQUIP DE LÍNIA D'HEMODIÀLISI ON-LINE BIPUNCIÓ PER A PACIENT PEDIÀTRIC. INCLOU: LÍNIA ARTERIALS I LÍNIA VENOSA. VOLUM D'OMPLIMENT DE 117 ML. ESTÈRIL, ATÒXIC I APIRÒGEN. COMPATIBLE AMB MÀQUINES D’HEMODIÀLISI 2008 I 4008 O EQUIVALENT.
E30105040 | Accessoris hemodiàlisi | FILTRE D'HEMOPERFUSIÓ DE CARBÓ ACTIVAT ESTÈRIL, ATÒXIC, APIRÒGEN.
E30010190 | Agulles fístula arteriovenosa amb pinça | AGULLA FÍSTULA ARTERIO-VENOSA UNIPUNCIÓ, D'ACER INOX SILICONAT, NO FENESTRADA 15G (1,8MM)X25MM (1") DE LLARGÀRIA. PRESENTA LÍNIA DE PROLONGADORA 30 CM+/-2 AMB ALETA FIXA I PINÇA/CLAMP CODI COLOR. CONNEXIÓ TIPUS "LUER-LOCK". ESTÈRIL, ATÒXICA I APIRÒGENA.
E30010190 | Agulles fístula arteriovenosa amb pinça | AGULLA FÍSTULA ARTERIO-VENOSA UNIPUNCIÓ, ACER INOX SILICONAT, NO FENESTRADA 16G (1,6MM)X25MM (1"). PRESENTA LÍNIA DE PROLONGADORA DE 30 CM+/-2 AMB ALETA FIXA I PINÇA/CLAMP AMB CODI DE COLOR. CONNEXIÓ TIPUS "LUER-LOCK". ESTÈRIL, ATÒXICA I APIRÒGENA.
E30010190 | Agulles fístula arteriovenosa amb pinça | AGULLA FÍSTULA ARTERIO-VENOSA UNIPUNCIÓ, ACER INOX SILICONAT, FENESTRADA 17G (1,5MM)X25MM (1"). PRESENTA UNA LÍNIA PROLONGADORA DE 30 CM AMB ALETA FIXA I PINÇA/CLAMP AMB CODI DE COLOR. CONNEXIÓ TIPUS "LUER-LOCK". ESTÈRIL, ATÒXICA I APIRÒGENA.
E30010190 | Agulles fístula arteriovenosa amb pinça | AGULLA FÍSTULA ARTERIO-VENOSA UNIPUNCIÓ, ACER INOX SILICONAT, FENESTRADA 15G (1,8MM)X25MM (1"). LÍNIA PROLONGADORA EN "Y" (DOBLE LÍNIA) DE 15 CM+/-2 ALETA FIXA I PINÇA/CLAMP AMB CODI DE COLOR. CONNEXIÓ TIPUS LUER-LOCK. ESTÈRIL, ATÒXICA, APIRÒGENA.
E30010190 | Agulles fístula arteriovenosa amb pinça | AGULLA FÍSTULA ARTERIO-VENOSA UNIPUNCIÓ, ACER INOX SILICONAT, FENESTRADA 16G (1,6MM)X25MM (1"). LÍNIA DE PROLONGADORA EN "Y" (DOBLE LÍNIA) DE 15 CM AMB ALETA FIXA I PINÇA/CLAMP AMB CODI DE COLOR. CONNEXIÓ LUER-LOCK. ESTÈRIL, ATÒXICA I APIRÒGENA.
E30105040 | Accessoris hemodiàlisi | PINÇA PER HEMOSTÀSIA I COMPRESSIÓ EN HEMODIÀLISI, DE PLÀSTIC, NO ESTÈRIL, REUTILITZABLE.
E30105030 | Dialitzador/filtres hemodiàlisi | DIALITZADOR PER A PACIENT ADULT AMB MEMBRANA CAPIL·LAR SINTÈTICA DE POLINEFRONA D'ALT FLUX I MOLT ALTA PERMEABILITAT AMB UNA SUPERFÍCIE EFICAÇ DE MEMBRANA DE 1,9 M2, GRUIX DE MEMBRANA DE 40 µ I DIÀMETRE INTERN DE 200 µ. ESTÈRIL, ATÒXIC I APIRÒGEN.
E30105060 | Equips hemodiàlisi d'absorció regenerativa | EQ. D’HEMODIÀLISI D'ABSORCIÓ/ADSORCIÓ REGENERATIVA, PER RESINES, INFUSIÓ ENDÒGENA. INCLOU: DIALITZADOR DOBLE CÀMERA, FILTRE CARBÓ-REÏNA PER A REGENERACIÓ DE L'ULTRAFILTRAT I LÍNIES ACCESSÒRIES. ESTÈRIL, ATÒXIC, APIRÒGEN. COMPATIBLE MONITOR FORMULA O EQ.
E30105050 | Solucions per a hemodiàlisi | SOLUCIÓ PER A HEMODIÀLISI. CONCENTRAT D'ÀCID PER A PREPARACIÓ AMB BICARBONAT. COMPOSICIÓ: NA 139,2 MMOL/L, CA 3 MMOL/L, CLORUR 105,7 MMOL/L, POTASSI 1,5 MMOL/L, GLUCOSA 1,5G/L. ENVÀS DE 5000 ML. ESTÈRIL, ATÒXIC I APIRÒGEN.
E30105050 | Solucions per a hemodiàlisi | SOLUCIÓ PER A HEMODIÀLISI. CONCENTRAT D'ÀCID PER A PREPARACIÓ AMB BICARBONAT. COMPOSICIÓ: NA 139 MMOL/L, CA 3,5 MMOL/L, CLORUR 106 MMOL/L, POTASSI 1,5 MMOL/L, GLUCOSA 1,5G/L. ENVÀS DE 5000 ML. ESTÈRIL, ATÒXIC I APIRÒGEN.(B*)BAIXA_ESTUDI GERÈNCIA
E30105050 | Solucions per a hemodiàlisi | CARTUTX DE 750 GRAMS DE BICARBONAT (NAHCO3) EN POLS PER A LA PREPARACIÓ DE CONCENTRAT LÍQUID PER A HEMODIÀLISI. COMPATIBLE AMB MONITORS BELLCO O EQUIVALENT.(B*)BAIXA_ESTUDI GERÈNCIA
E30105020 | Línia hemodiàlisi venosa | LÍNIA D’HEMODIÀLISI VENOSA BIPUNCIÓ PER A PACIENT ADULT. ESTÈRIL, ATÒXIC I APIRÒGEN. COMPATIBLE AMB MONITOR FORMULA O EQUIVALENT.
E30105030 | Dialitzador/filtres hemodiàlisi | DIALITZADOR PER A PACIENT ADULT AMB MEMBRANA CAPIL·LAR SINTÈTICA DE POLISULFONA D'ALT FLUX I ALTA PERMEABILITAT AMB UNA SUPERFÍCIE EFICAÇ DE MEMBRANA DE 1,8 M2, GRUIX DE MEMBRANA DE 35 µ I DIÀMETRE INTERN DE 185 µ. ESTÈRIL, ATÒXIC I APIRÒGEN.
E30105030 | Dialitzador/filtres hemodiàlisi | DIALITZADOR PER A PACIENT ADULT AMB MEMBRANA CAPIL·LAR SINTÈTICA DE POLISULFONA DE BAIX FLUX I PERMEABILITAT INTERMÈDIA AMB UNA SUPERFÍCIE EFICAÇ DE MEMBRANA DE 1,8 M2, GRUIX DE MEMBRANA DE 35 µ I DIÀMETRE INTERN DE 185 µ. ESTÈRIL, ATÒXIC I APIRÒGEN.
E30105010 | Línia hemodiàlisi arterial | LÍNIA D'HEMODIÀLISI CONTINUA ARTERIO/VENOSA PER A ADULT D'UNIPUNCIÓ. ESTÈRIL, ATÒXIC I APIRÒGEN. COMPATIBLE AMB MÀQUINES D’HEMODIÀLISI 2008 I 4008 O EQUIVALENT.
E30105030 | Dialitzador/filtres hemodiàlisi | DIALITZADOR PER A PACIENT PEDIÀTRIC AMB MEMBRANA CAPIL·LAR SINTÈTICA DE POLISULFONA D'ALT FLUX I ALTA PERMEABILITAT AMB UNA SUPERFÍCIE EFICAÇ DE MEMBRANA DE 0,2 M2, GRUIX DE MEMBRANA DE 35 µ I DIÀMETRE INTERN DE 220 µ. ESTÈRIL, ATÒXIC I APIRÒGEN.
E30105040 | Accessoris hemodiàlisi | FILTRE PER A LÍQUID DE DIÀLISI DE MEMBRANA CAPIL·LAR SINTÈTICA DE AMB UNA SUPERFÍCIE EFICAÇ DE MEMBRANA DE 2,1 M2. ESTÈRIL, ATÒXIC I APIRÒGEN. COMPATIBLES AMB MONITORS AK O EQUIVALENT.
E30105070 | Equip línies hemodiàlisi on-line | EQUIP DE LÍNIA D'HEMODIÀLISI ON-LINE BIPUNCIÓ PER A PACIENTS PEDIÀTRIC < 1 ANY. INCLOU: LÍNIA ARTERIALS I LÍNIA VENOSA. VOLUM D'OMPLIMENT DE 55 ML. ESTÈRIL, ATÒXIC I APIRÒGEN. COMPATIBLE AMB MÀQUINES D’HEMODIÀLISI 2008 I 4008 O EQUIVALENT.
E30105040 | Accessoris hemodiàlisi | BLOC DE SAL PER L'EQUIP D'OSMOSI INVERSA 2 X 4KG
E30105080 | Solucions per a tècniques especials | SOLUCIÓ SALINA HEPARINITZADA PER A CIBAT DE CIRCUIT EXTRACORPORI EN MONITORS D'HEMODIÀLISI. COMPOSICIÓ: BOSSA DE CLORUR SÒDIC DE 1000 ML AMB HEPARINA SÒDICA 5UI/ML. CONNEXIÓ "LUER LOCK". ESTÈRIL, ATÒXIC I APIRÒGEN.
E30105070 | Equip línies hemodiàlisi on-line | LÍNIA D'INFUSIÓ PER A HEMODIÀLISI/HEMOFILTRACIÓ ON-LINE. PVC. ESTÈRIL, ATÒXIC I APIRÒGEN. COMPATIBLE AMB MÀQUINES D’HEMODIÀLISI 4008 O EQUIVALENT.
E30105040 | Accessoris hemodiàlisi | FILTRE EN FORMACARTUXT POLIESTIRÈ A/GRÀNULSCARBÓ ACTIVAT 10" (254MM), POST-FILTRE 20µM I COIXINET D'EXPANSIÓ INTERNA, P/ELIMINACIÓPARTÍCULESCLOR I CLORAMINES COMPATIBLE A/PLANTA D'AIGUA PORTÀTIL EQ HEMODIÀLISI HEMORO O EQUIV, NO
E30105050 | Solucions per a hemodiàlisi | BOSSA DE 950 GRAMS DE BICARBONAT (NAHCO3) EN POLS PER A LA PREPARACIÓ DE CONCENTRAT LÍQUID PER A HEMODIÀLISI. COMPATIBLE AMB APARELLS D'HEMODIÀLISI FRESENIUS O EQUIVALENT.
E30105050 | Solucions per a hemodiàlisi | SOLUCIÓ PER A HEMODIÀLISI. CONCENTRAT D'ÀCID PER A PREPARACIÓ AMB BICARBONAT. COMPOSICIÓ: NA 139 MMOL/L, CA 2,5 MMOL/L, CLORUR 104,5 MMOL/L, POTASSI 1,5 MMOL/L, GLUCOSA 1 G/L. ENVÀS DE 5000 ML. ESTÈRIL, ATÒXIC I APIRÒGEN.
E30105030 | Dialitzador/filtres hemodiàlisi | DIALITZADOR PACIENT ADULT AMB MEMBRANA CAPIL·LAR SINTÈTICA DE POLISULFONA D'ALT FLUX I ALTA PERMEABILITAT SUPERFÍCIE EFICAÇ DE MEMBRANA AMB 0,6 M2, GRUIX MEMBRANA DE 35 µ I DIÀMETRE INTERN DE 185 µ. ESTÈRIL, ATÒXIC I APIRÒGEN.
E30105030 | Dialitzador/filtres hemodiàlisi | DIALITZADOR PER A PACIENT ADULT AMB MEMBRANA CAPIL·LAR SINTÈTICA DE POLISULFONA D'ALT FLUX I ALTA PERMEABILITAT AMB UNA SUPERFÍCIE EFICAÇ DE MEMBRANA DE 1,0 M2, GRUIX DE MEMBRANA DE 35 µ I DIÀMETRE INTERN DE 185 µ. ESTÈRIL, ATÒXIC I APIRÒGEN.
E30105030 | Dialitzador/filtres hemodiàlisi | DIALITZADOR PER A PACIENT ADULT AMB MEMBRANA CAPIL·LAR SINTÈTICA DE POLISULFONA AMB,D'ALT FLUX I MOLT ALTA PERMEABILITAT AMB UNA SUPERFÍCIE EFICAÇ DE MEMBRANA DE 1,4 M2, GRUIX DE MEMBRANA DE 35 µ I DIÀMETRE INTERN DE 185 µ. ESTÈRIL, ATÒXIC I APIRÒGEN.
E30105030 | Dialitzador/filtres hemodiàlisi | DIALITZADOR PER A PACIENT ADULT AMB MEMBRANA CAPIL·LAR SINTÈTICA DE POLISULFONA D'ALT FLUX I MOLT ALTA PERMEABILITAT AMB UNA SUPERFÍCIE EFICAÇ DE MEMBRANA DE 1,8 M2, GRUIX DE MEMBRANA DE 35 µ I DIÀMETRE INTERN DE 185 µ. ESTÈRIL, ATÒXIC I APIRÒGEN.
E30105040 | Accessoris hemodiàlisi | FILTRE PER A LÍQUID DE DIÀLISI DE MEMBRANA CAPIL·LAR SINTÈTICA DE AMB UNA SUPERFÍCIE EFICAÇ DE MEMBRANA DE 1,4 M2. ESTÈRIL, ATÒXIC I APIRÒGEN. COMPATIBLES AMB MONITORS PHOENIX O EQUIVALENT.
E30105050 | Solucions per a hemodiàlisi | BOSSA DE 650 GRAMS DE BICARBONAT (NAHCO3) EN POLS PER A LA PREPARACIÓ DE CONCENTRAT LÍQUID PER A HEMODIÀLISI. COMPATIBLE AMB APARELLS D'HEMODIÀLISI FRESENIUS O EQUIVALENT.
E30010190 | Agulles fístula arteriovenosa amb pinça | AGULLA FÍSTULA AV UNIPUNCIÓ, ACER INOX SILICONAT,FENESTR, TRIBISELL,16GX25 MM I 300(+/- 20)MM LÍNIA PROLONG,BSA(ACTIVACIÓ PROTECTOR AGULLA),ALETA ROTATÒRIA,PINÇA/CLAMP,CODI COLOR, CONNEXIÓ LUER-LOCK,ESTÈRIL,S/LÀTEX I FTALATS, ATÒXICA I APIRÒGENA.
E30105030 | Dialitzador/filtres hemodiàlisi | DIALITZADOR/FILTRE PER A HEMODIALISI D'ALTA PERMEABILITAT/ALT FLUX, DE POLISULFONA, SUPERFICIE DE MEMBRANA 1,8M2, COEFICIENT D'ULTRAFILTRACIÓ 75,3ML/HR/MMHG, ESTERILITZACIÓ R.GAMMA. MIDES:486G 330X427MM. ESTÈRIL. D'UN SOL ÚS(B*)BAIXA_ESTUDI GERÈNCIA
E30010190 | Agulles fístula arteriovenosa amb pinça | AGULLA FÍSTULA ARTERIO-VENOSA UNIPUNCIÓ, ACER INOX SILICONAT, FENESTRADA 16G (1,6MM)X25MM (1"). LÍNIA PROLONGADORA DE 30 CM AMB ALETA ROTATÒRIA I PINÇA/CLAMP AMB CODI DE COLOR. CONNEXIÓ TIPUS "LUER-LOCK". ESTÈRIL, ATÒXICA I APIRÒGENA.
E30105070 | Equip línies hemodiàlisi on-line | EQUIP DE LÍNIA D'HEMODIÀLISI ON-LINE BIPUNCIÓ PER A PACIENT ADULT. INCLOU: LÍNIA ARTERIALS I LÍNIA VENOSA. VOLUM D'OMPLIMENT DE 161 ML. ESTÈRIL, ATÒXIC I APIRÒGEN. COMPATIBLE AMB MÀQUINES D’HEMODIÀLISI 2008 I 4008 O EQUIVALENT.
E30010190 | Agulles fístula arteriovenosa amb pinça | AGULLA FÍSTULA ARTERIO-VENOSA UNIPUNCIÓ, ACER INOX SILICONAT, FENESTRADA 15G (1,8MM)X25MM (1"), SISTEMA DE BIOSEGURETAT ACTIU. LÍNIA PROLONGADORA 30CM +/-2 AMB ALETA ROTATÒRIA I PINÇA/CLAMP CODI COLOR. CONNEXIÓ LUER-LOCK. ESTÈRIL, ATÒXICA I APIRÒGENA.
E30010190 | Agulles fístula arteriovenosa amb pinça | AGULLA PER A FÍSTULA ARTERIO-VENOSA UNIPUNCIÓ, ACER INOX SILICONAT, FENESTRADA 17G (1,6MM)X25MM (1") AMB SISTEMA BIOSEGURETAT ACTIU. LÍNIA PROLONGADORA 30CM AMB ALETA ROTATÒRIA I PINÇA/CLAMP CODI DE COLOR. CONNEXIÓ LUER-LOCK. ESTÈRIL, ATÒXICA, APIRÒGENA.
E30105030 | Dialitzador/filtres hemodiàlisi | DIALITZADOR PACIENT ADULT AMB MEMBRANA CAPIL·LAR SINTÈTICA DE POLIARILETERSULFONA I POLIVINILPIRROLIDONA D'ALT FLUX I ALTA PERMEABILITAT, SUPERFÍCIE EFICAÇ MEMBRANA 1,8 M2, GRUIX MEMBRANA DE 35 µ I DIÀMETRE INTERN DE 190 µ. ESTÈRIL, ATÒXIC, APIRÒGEN.
E30010190 | Agulles fístula arteriovenosa amb pinça | AGULLA FÍSTULA ARTERIO-VENOSA UNIPUNCIÓ, ACER INOX SILICONAT, NO FENESTRADA 15G(1,8MM)X25MM (1") DE LLARGÀRIA. LÍNIA DE PROLONGADORA DE 30CM+/-2, ALETA ROTATÒRIA I PINÇA/CLAMP AMB CODI COLOR. CONNEXIÓ LUER-LOCK. ESTÈRIL, ATÒXICA I APIRÒGENA.
E30105070 | Equip línies hemodiàlisi on-line | EQUIP DE LÍNIA D'HEMODIÀLISI ON-LINE BIPUNCIÓ PER A PACIENT ADULT. INCLOU: LÍNIA ARTERIALS I LÍNIA VENOSA. VOLUM D'OMPLIMENT DE 127 ML. ESTÈRIL, ATÒXIC I APIRÒGEN. COMPATIBLE AMB MONITORS ARTIS PHYSIO/EVOSYS O EQUIVALENT.
E30105040 | Accessoris hemodiàlisi | CAMBRA D'EQUILIBRI PER A SUBSTITUCIÓ DEL FILTRE DE LÍQUID DE DIÀLISI. POLIPROPILÈ. ESTÈRIL, ATÒXIC I APIRÒGEN. COMPATIBLES AMB FILTRES TIPUS DIAFASE O EQUIVALENT.
E30105040 | Accessoris hemodiàlisi | FILTRE PER A LÍQUID DE DIÀLISI DE MEMBRANA CAPIL·LAR SINTÈTICA DE AMB UNA SUPERFÍCIE EFICAÇ DE MEMBRANA DE 2,4 M2. ESTÈRIL, ATÒXIC I APIRÒGEN. COMPATIBLES AMB MONITORS ARTIS PHYSIO O EQUIVALENT.
E30105040 | Accessoris hemodiàlisi | SUPORT DE COL.LOCACIÓ DE LA CÀMARA D'EXPANSIÓ EN PROCEDIMENTS D'UNIPUNCIÓ DE UNA SOLA BOMBA AMB MONITORS DE DIÁLISIS.(B*)BAIXA_ESTUDI GERÈNCIA
E30105030 | Dialitzador/filtres hemodiàlisi | DIALITZADOR PACIENT ADULT, MEMBRANA CAPIL·LAR SINTÈTICA HEPARINITZADA D'ACRILONITRIL I METASULFONAT SODI D'ALT FLUX I ALTA PERMEABILITAT, SUPERFÍCIE EFICAÇ DE MEMBRANA 1,65 M2, GRUIX MEMBRANA DE 42 µ I DIÀMETRE INTERN 210 µ. ESTÈRIL, ATÒXIC, APIRÒGEN.
E30105030 | Dialitzador/filtres hemodiàlisi | DIALITZADOR PACIENT ADULT, MEMBRANA CAPIL·LAR SINTÈTICA HEPARINITZADA D'ACRILONITRIL I METASULFONAT SODI D'ALT FLUX I MOLT ALTA PERMEABILITAT, SUPERFÍCIE EFICAÇ MEMBRANA 2,2 M2, GRUIX DE MEMBRANA 42 µ, DIÀMETRE INTERN 210 µ. ESTÈRIL, ATÒXIC, APIRÒGEN.
E30105040 | Accessoris hemodiàlisi | FILTRE ANTIBACTERIÀ PER A L'ENTRADA D'AIGUA DEL MONITOR AMB MEMBRANA CAPIL·LAR DE NILÓ AMB UNA SUPERFÍCIE EFICAÇ DE MEMBRANA DE 0,23 M2. ESTÈRIL, ATÒXIC I APIRÒGEN. COMPATIBLE AMB MONITORS FORMULA I MULTIMAT SYSTEM O EQUIVALENT.
E30105040 | Accessoris hemodiàlisi | FILTRE ANTIBACTERIÀ BACTERIÀ PER A LÍQUID DE DIÀLISI DE MEMBRANA CAPIL·LAR SINTÈTICA DE POLIFENILÈ AMB UNA SUPERFÍCIE EFICAÇ DE MEMBRANA DE 1,5 M2. ETIQUETA MAGNÈTICA. ESTÈRIL, ATÒXIC I APIRÒGEN. COMPATIBLES AMB MONITORS BELLCO O EQUIVALENT.
E30105040 | Accessoris hemodiàlisi | FILTRE PER A LÍQUID DE DIÀLISI DE MEMBRANA CAPIL·LAR SINTÈTICA DE POLISULFONA AMB UNA SUPERFÍCIE EFICAÇ DE MEMBRANA DE 2,2 M2. ESTÈRIL, ATÒXIC I APIRÒGEN. COMPATIBLES AMB MONITORS FRESENIUS O EQUIVALENT.
E30105050 | Solucions per a hemodiàlisi | CARTUTX DE 720 GRAMS DE BICARBONAT (NAHCO3) EN POLS PER A LA PREPARACIÓ DE CONCENTRAT LÍQUID PER A HEMODIÀLISI. COMPATIBLE AMB MONITORS AK SÈRIES I ARTIS PHYSIO O EQUIVALENT.
E30105999 | Hemodiàlisi convencional AH00 | AH01-SESSIÓ HEMODIÀLISI DOMICILIÀRIA DIÀRIA (10% IVA)
E30010190 | Agulles fístula arteriovenosa amb pinça | CATÈTER PER A HEMODIÀLISI, PER A ÚS EN FÍSTULA ARTERIOVENOSA. CATÈTER AMB AGULLA DE 15G, LLARGÀRIA DE 33MM. AGULLA TRIBISELADA SILICONADA D'ACER INOXIDABLE AMB SISTEMA DE BIOSEGURETAT I VÀLVULA ANTI-RETORN. ESTÈRIL,ATÒXIC I APIROGEN.
E30105999 | Hemodiàlisi convencional AH00 | AH01-SESSIÓ HEMODIÀLISI DOMICILIÀRIA DIÀRIA (21% IVA)
E30105050 | Solucions per a hemodiàlisi | SOLUCIÓ PER A HEMODIÀLISI. CONCENTRAT D'ÀCID PER A PREPARACIÓ AMB BICARBONAT. COMPOSICIÓ: NA 103 MMOL/L. CA 1,5 MMOL/L. CLORUR 108,5 MMOL/L. POTASSI 1,5 MMOL/L. GLUCOSA 1 G/L. ENVÀS DE 5500 ML. ESTÈRIL, ATÒXIC I APIRÒGEN.
E30105050 | Solucions per a hemodiàlisi | BOSSA DE 750 GRAMS DE BICARBONAT (NAHCO3) EN POLS PER A LA PREPARACIÓ DE CONCENTRAT LÍQUID DE BICARBONAT PER A HEMODIÀLISI. COMPATIBLE AMB L'APARELL D'HEMODIÀLISI FLEXIA O EQUIVALENTS.
E30010190 | Agulles fístula arteriovenosa amb pinça | AGULLA FÍSTULA AV UNIPUNCIÓ, A INOX SILICONAT, PUNTA ROMA, FENESTRADA 16G (1,6MM)X25MM (1"). LÍNIA PROLONGADORA 30 CM+/-2 AMB ALETA ROTATÒRIA I PINÇA/CLAMP AMB CODI DE COLOR, I ELIMINADOR DE CROSTA. CONNEXIÓ "LUER-LOCK". ESTÈRIL, ATÒXICA I APIRÒGENA.
E30105999 | Hemodiàlisi convencional AH00 | CONCENTRAT ELECTROLÍTIC ÀCID PER PREPARACIÓ SOL BICARBONAT, DILUCIÓ 1/45. COMPOSICIÓ: NA+ 138MMOL, K+ 2MMOL, MG++ 0,5MMOL, CA++ 1,5MMOL, CL- 109MMOL, CH3COO- 3MMOL, HCO3- 32MMOL, GLUCOSA 1 G/L. GARRAFA 5 LITRES (L), REF. 515117
E30105999 | Hemodiàlisi convencional AH00 | CONCENTRAT ELECTROLÍTIC ÀCID PER PREPARACIÓ SOL BICARBONAT, DILUCIÓ 1/45. COMPOSICIÓ: NA+ 140MMOL, K+ 2MMOL, MG++ 0,5MMOL, CA++ 1,25MMOL, CL- 108,5MMOL, CH3COO- 3MMOL, HCO3- 34MMOL, GLUCOSA 1 G/L. GARRAFA 3,9 LITRES (L), REF. 601457
E30105999 | Hemodiàlisi convencional AH00 | CONCENTRAT DE LÍQUID DE DESINFECCIÓ I NETEJA PER A MONITORS D'HEMODIÀLISI. DESINFECTANT CÍTRIC AL 50%, BACTERICIDA, FUNGICIDA, VIRICIDA I ESPORICIDA. ACTIU FRONT EL BIOFILM. PRESENTACIÓ GARRAFA DE 5 LITRES, REF. 444833
E30105999 | Hemodiàlisi convencional AH00 | DIALITZADOR PER A ADULT DE POLIETERSULFONA, ALTA PERMEABILITAT (73 UFR), COMPATIBLE AMB DIÀLISI ON LINE I CONVENCIONAL. SUPERFÍCIE EFICAÇ DE MEMBRANA DE 1,9M², GRUIX /DIÀMETRE INTERN CAPIL·LAR 30/200 µM, ESTERILITZAT PER RADIACIÓ, REF. 407695
E30105999 | Hemodiàlisi convencional AH00 | DIALITZADOR PER A ADULT DE POLIETERSULFONA, ALTA PERMEABILITAT (80 UFR), COMPATIBLE AMB DIÀLISI ON LINE I CONVENCIONAL. SUPERFÍCIE EFICAÇ DE MEMBRANA DE 2,1M², GRUIX /DIÀMETRE INTERN CAPIL·LAR 30/200 µM, ESTERILITZAT PER RADIACIÓ, REF. 407694
E30105999 | Hemodiàlisi convencional AH00 | DIALITZADOR PER A ADULT DE POLIETERSULFONA, MIG/BAIXA PERMEABILITAT (17 UFR), COMPATIBLE AMB DIÀLISI CONVENCIONAL. SUPERFÍCIE EFICAÇ DE MEMBRANA DE 1,4M², GRUIX /DIÀMETRE INTERN CAPIL·LAR 35/200 µM, ESTERILITZAT PER RADIACIÓ, REF. 408743
E30105999 | Hemodiàlisi convencional AH00 | DIALITZADOR PER A ADULT DE POLIETERSULFONA, MIG/BAIXA PERMEABILITAT (22 UFR), COMPATIBLE AMB DIÀLISI CONVENCIONAL. SUPERFÍCIE EFICAÇ DE MEMBRANA DE 1,8M², GRUIX /DIÀMETRE INTERN CAPIL·LAR 35/200 µM, ESTERILITZAT PER RADIACIÓ, REF. 408676
E30105999 | Hemodiàlisi convencional AH00 | DIALITZADOR PER A ADULT DE POLIETERSULFONA, MIG/BAIXA PERMEABILITAT (24 UFR), COMPATIBLE AMB DIÀLISI CONVENCIONAL. SUPERFÍCIE EFICAÇ DE MEMBRANA DE 2,0M², GRUIX /DIÀMETRE INTERN CAPIL·LAR 35/200 µM, ESTERILITZAT PER RADIACIÓ, REF. 408742
E30105999 | Hemodiàlisi convencional AH00 | DIALITZADOR PER A ADULT DE PMMA, ALTA PERMEABILITAT (43 UFR), COMPATIBLE AMB DIÀLISI ON LINE I CONVENCIONAL. SUPERFÍCIE EFICAÇ DE MEMBRANA DE 1,6M², GRUIX /DIÀMETRE INTERN CAPIL·LAR 30/200 µM, ESTERILITZAT PER RADIACIÓ, REF. 448280
E30105999 | Hemodiàlisi convencional AH00 | DIALITZADOR PER A ADULT DE PMMA, ALTA PERMEABILITAT (48 UFR), COMPATIBLE AMB DIÀLISI ON LINE I CONVENCIONAL. SUPERFÍCIE EFICAÇ DE MEMBRANA DE 1,8M², GRUIX /DIÀMETRE INTERN CAPIL·LAR 30/200 µM, ESTERILITZAT PER RADIACIÓ, REF. 448281
E30105999 | Hemodiàlisi convencional AH00 | AH01 - HUVH PEDIATRIA - SESSIÓ D'HEMODIÀLISI PER A PACIENT < 17 KG. (10%)
E30105030 | Dialitzador/filtres hemodiàlisi | DIALITZADOR PACIENT ADULT AMB MEMBRANA CAPIL·LAR SINTÈTICA POLIARILETERSULFONA I POLIVINILPIRROLIDONA D'ALT FLUX I ALTA PERMEABILITAT, SUPERFÍCIE EFICAÇ DE MEMBRANA DE 1,7 M2, GRUIX MEMBRANA DE 35 µ, DIÀMETRE INTERN 180 µ. ESTÈRIL, ATÒXIC I APIRETOGEN
E30105030 | Dialitzador/filtres hemodiàlisi | DIALITZADOR PACIENT ADULT AMB MEMBRANA CAPIL·LAR SINTÈTICA POLIARILETERSULFONA I POLIVINILPIRROLIDONA D'ALT FLUX I ALTA PERMEABILITAT, SUPERFÍCIE EFICAÇ DE MEMBRANA DE 2,0 M2, GRUIX MEMBRANA DE 35 µ, DIÀMETRE INTERN 180 µ. ESTÈRIL, ATÒXIC I APIRETOGEN
E30105050 | Solucions per a hemodiàlisi | SOLUCIÓ PER A HEMODIÀLISI. CONCENTRAT D'ÀCID CÍTRIC AL 90% PER A PREPARACIÓ AMB BICARBONAT. COMPOSICIÓ: NA 140,3 MMOL/L, CA 3 MMOL/L, CLORUR 109 MMOL/L, POTASSI 2 MMOL/L, GLUCOSA 1 G/L. ENVÀS DE 5000 ML. ESTÈRIL, ATÒXIC I APIRÒGEN.
E30105999 | Hemodiàlisi convencional AH00 | AH01 - HUVH PEDIATRIA - SESSIÓ D'HEMODIÀLISI PER A PACIENT < 15 KG. (21%)
E30105999 | Hemodiàlisi convencional AH00 | AH02 - HU BELLVITGE - SESSIÓ D'HEMODIÀLISI.(21%)
E30105070 | Equip línies hemodiàlisi on-line | EQUIP DE LÍNIA D'HEMODIAFILTRACIÓ ON-LINE BIPUNCIÓ PER A PACIENT ADULT. INCLOU: LÍNIA ARTERIALS I LÍNIA VENOSA. VOLUM D'OMPLIMENT DE 150 ML. ESTÈRIL, ATÒXIC I APIRÒGEN. COMPATIBLE AMB MÀQUINES D’HEMODIÀLISI ARTIS PHYSIO/EVOSYS O EQUIVALENT.
E30105999 | Hemodiàlisi convencional AH00 | AH01 - HUVH ADULTS - SESSIÓ D'HEMODIÀLISI.(10%)
E30105999 | Hemodiàlisi convencional AH00 | AH04 - HU DR. TRUETA - SESSIÓ D'HEMODIÀLISI.(10%)
E30105999 | Hemodiàlisi convencional AH00 | AH05 - HU JOAN XXIII - SESSIÓ D'HEMODIÀLISI.(10%)
E30105999 | Hemodiàlisi convencional AH00 | AH01 - HUVH PEDIATRIA - SESSIÓ D'HEMODIÀLISI PER A PACIENT > 17 KG. (10%)
E30105999 | Hemodiàlisi convencional AH00 | AH01 - HUVH PEDIATRIA - SESSIÓ D'HEMODIÀLISI PER A PACIENT > 15 KG. (21%)
E30105999 | Hemodiàlisi convencional AH00 | DIALITZADOR PACIENT ADULT AMB MEMBRANA CAPIL·LAR SINTÈTICA DE POLISULFONA DE D'ALT FLUX I ALTA PERMEABILITAT AMB UNA SUPERFÍCIE EFICAÇ DE MEMBRANA DE 2,1 M2, GRUIX DE MEMBRANA DE 40 µ I DIÀMETRE INTERN DE 200 µ. ESTÈRIL, ATÒXIC I APIRETOGEN, REF 434477
E30105999 | Hemodiàlisi convencional AH00 | EQ LÍNIA HD BIPUNCIÓ, PVC, ADULT. LÍNIA ARTERIAL, LÍNIA VENOSA,CONNECTORS IMPERMEABLES TRANSDUCTORS DE PRESSIÓ, LÍNIA MEDICACIÓ L-L, CLAMPS. VOLUM D'OMPLIMENT DE 139 ML. S/FTALATS, ESTÈRIL,ATÒXIC I APIRETOGEN. COMPATIBLE NIKKISO DBB-EXA O EQ, REF. 442742
E30105999 | Hemodiàlisi convencional AH00 | LÍNIA D'INFUSIÓ PER A LÍQUID, DE CLORUR DE POLIVINIL (PVC). SENSE FTALATS, ESTÈRIL, ATÒXIC I APIRETOGEN. COMPATIBLE AMB MONITOR NIKKISO DBB-EXA O EQUIVALENT. REF. 436209
E30105999 | Hemodiàlisi convencional AH00 | AH01 - HUVH ADULTS - SESSIÓ D'HEMODIÀLISI.(21%)
E30105999 | Hemodiàlisi convencional AH00 | AH04 - HU DR. TRUETA - SESSIÓ D'HEMODIÀLISI.(21%)
E30105999 | Hemodiàlisi convencional AH00 | AH03 - HU GERMANS TRIAS I PUJOL - SESSIÓ D'HEMODIÀLISI.(21%)
E30105999 | Hemodiàlisi convencional AH00 | AH05 - HU JOAN XXIII - SESSIÓ D'HEMODIÀLISI.(21%)
E30105999 | Hemodiàlisi convencional AH00 | AH06 - HU ARNAU DE VILANOVA - SESSIÓ D'HEMODIÀLISI.(21%)
E30105030 | Dialitzador/filtres hemodiàlisi | DIALITZADOR PACIENT ADULT AMB MEMBRANA CAPIL·LAR SINTÈTICAPOLIMETILMETACRILAT (PMMA)D'ALT FLUX I ALTA PERMEABILITAT AMB UNA SUPERFÍCIE EFICAÇMEMBRANA2,1M2, GRUIXMEMBRANA30µ I DIÀMETRE INTERNDE 200µ. ESTÈRIL, ATÒXIC I APIRETOGEN(B*)BAIXA_ESTUDI GERÈNCIA
E30105040 | Accessoris hemodiàlisi | LÍNIA D'INFUSIÓ PER A LÍQUID, DE CLORUR DE POLIVINIL (PVC). SENSE FTALATS, ESTÈRIL, ATÒXIC I APIRETOGEN. COMPATIBLE AMB MONITOR NIKKISO DBB-EXA O EQUIVALENT.
E30105050 | Solucions per a hemodiàlisi | CARTUTX DE 750 GRAMS DE BICARBONAT (NAHCO3) EN POLS PER A LA PREPARACIÓDE CONCENTRAT LÍQUID DE BICARBONAT PER A HEMODIÀLISI, COMPATIBLE AMB MONITOR NIKKISO DBB-EXA O EQUIVALENT.(B*)BAIXA_ESTUDI GERÈNCIA
E30105050 | Solucions per a hemodiàlisi | SOLUCIÓ D' HEMODIÀLISI CONCENTRADA D'ACETAT. BOSSA DE 3,5 L. ESTÈRIL, ATÒXIC I APIRÒGEN.
E30105999 | Hemodiàlisi convencional AH00 | AH02 - HU BELLVITGE - SESSIÓ D'HEMODIÀLISI.(10%)
E30105999 | Hemodiàlisi convencional AH00 | AH03 - HU GERMANS TRIAS I PUJOL - SESSIÓ D'HEMODIÀLISI.(10%)
E30105999 | Hemodiàlisi convencional AH00 | AH06 - HU ARNAU DE VILANOVA - SESSIÓ D'HEMODIÀLISI.(10%)
E30105030 | Dialitzador/filtres hemodiàlisi | DIALITZADOR PER A ADULTTRIACETATCEL·LULOSA, ALTA PERMEABILITAT (35 UFR), COMPATIBLE AMB DIÀLISI CONVENCIONAL. SUPERFÍCIE EFICAÇMEMBRANA1,5M², GRUIX /DIÀMETRE INTERN CAPIL·LAR 15/200 µM, ESTERILITZAT PER RADIACIÓ, REF. SF-15-UX-GJ(B*)BAIXA_ESTUDI GERÈNCIA
E30105999 | Hemodiàlisi convencional AH00 | DIALITZADOR PER A ADULT DE PMMA, ALTA PERMEABILITAT (55 UFR), COMPATIBLE AMB DIÀLISI ON LINE I CONVENCIONAL. SUPERFÍCIE EFICAÇ DE MEMBRANA DE 2,1M², GRUIX /DIÀMETRE INTERN CAPIL·LAR 30/200 µM, ESTERILITZAT PER RADIACIÓ, REF. 448282
E30105999 | Hemodiàlisi convencional AH00 | DIALITZADOR PER A ADULT DE PMMA, MIG/BAIXA PERMEABILITAT (20 UFR), COMPATIBLE AMB DIÀLISI CONVENCIONAL. SUPERFÍCIE EFICAÇ DE MEMBRANA DE 1,6M², GRUIX /DIÀMETRE INTERN CAPIL·LAR 30/200 µM, ESTERILITZAT PER RADIACIÓ, REF. 339310
E30105999 | Hemodiàlisi convencional AH00 | DIALITZADOR PER A ADULT DE PMMA, MIG PERMEABILITAT (26 UFR), COMPATIBLE AMB DIÀLISI CONVENCIONAL. SUPERFÍCIE EFICAÇ DE MEMBRANA DE 2,1M², GRUIX /DIÀMETRE INTERN CAPIL·LAR 30/200 µM, ESTERILITZAT PER RADIACIÓ, REF. 339312
E30105999 | Hemodiàlisi convencional AH00 | EQUIP DE LÍNIES PER A HEMODIÀLISI CONVENCIONAL ARTERIAL I VENOSA BIPUNCIÓ PER A ADULT, COMPATIBLE AMB MONITOR NIKKISO DBB EXA, ESTÈRIL, REF. 490460
E30105999 | Hemodiàlisi convencional AH00 | EQUIP DE LÍNIES PER A HEMODIÀLISI ON LINE ARTERIAL I VENOSA BIPUNCIÓ I LÍNIA DE SUBSTITUCIÓ PER A ADULT, COMPATIBLE AMB MONITOR NIKKISO DBB EXA, ESTÈRIL, REF. 472128
E30105999 | Hemodiàlisi convencional AH00 | EQUIP DE LÍNIES PER A HEMODIÀLISI CONVENCIONAL ARTERIAL I VENOSA UNIPUNCIÓ PER A ADULT, COMPATIBLE AMB MONITOR NIKKISO DBB EXA, ESTÈRIL, REF. 436206
E30010190 | Agulles fístula arteriovenosa amb pinça | AGULLA FÍSTULA AV UNIPUNCIÓ, ACER INOX SILICONAT AMB PUNTA ROMA, FENESTRADA 15G(1,8MM)X 25MM(1") LLARG. LÍNIA PROLONGADORA 30CM+/-2, ALETA ROTATÒRIA I PINÇA/CLAMP AMB CODI DE COLOR, ELIMINADOR DE CROSTA. CONNEXIÓ "LUER-LOCK". ESTÈRIL, ATÒXICA, APIRÒGENA
E30105999 | Hemodiàlisi convencional AH00 | FILTRE PER A LÍQUID DIÀLISI. 2 FILTRES ENDOTOXINES EN SÈRIE SITUATS A LA BASE MONITOR, POLISULFONA AMB SUPERFÍCIE EFICAÇ MEMBRANA 1,0M², GRUIX/DIÀMETRE INTERN CAPIL·LAR 50µM COMPATIBLE AMB MONITOR NIKKISO DBB EXA, ESTERILITZACIÓ RAD GAMMA, REF. 382542
E30105999 | Hemodiàlisi convencional AH00 | AGULLA FÍSTULA AV A/ SISTEMA BSP, BISELADA DE PERFIL BAIX, SILICONANA, ULTRAFINA A.INOX A/TUB PVC SILICONAT 30(+/-2)CM AMB CONNEXIÓ LUER. AGULLA BIPUNCIÓ 14G, CLLAMP DE COLOR, ALETA ROTATÒRIA, ESTÈRIL, LLIURE LÀTEX,ÒXID ETILÈ,FTALATS,BPA, 1ÚS
E30105999 | Hemodiàlisi convencional AH00 | AGULLA FÍSTULA AV A/ SISTEMA BSP, BISELADA DE PERFILL BAIX, SILICONANA, ULTRAFINA A.INOX A/TUB PVC SILICONAT 30(+/-2)CM AMB CONNEXIÓ LUER. AGULLA BIPUNCIÓ 15G, CLAMP DE COLOR, ALETA ROTATÒRIA, ESTÈRIL, LLIURE LÀTEX,ÒXID ETILÈ,FTALATS,BPA, 1ÚS
E30105999 | Hemodiàlisi convencional AH00 | AGULLA FÍSTULA AV A/ SISTEMA BSP, BISELADA DE PERFIL BAIX, SILICONANA, ULTRAFINA A.INOX A/TUB PVC SILICONAT 30(+/-2)CM AMB CONNEXIÓ LUER. AGULLA BIPUNCIÓ 16G, CLAMP DE COLOR, ALETA ROTATÒRIA, ESTÈRIL, LLIURE LÀTEX,ÒXID ETILÈ,FTALATS,BPA, 1ÚS
E30105999 | Hemodiàlisi convencional AH00 | AGULLA FÍSTULA AV A/ SISTEMA BSP, BISELADA DE PERFIL BAIX, SILICONANA, ULTRAFINA A.INOX A/TUB PVC SILICONAT 30(+/-2)CM AMB CONNEXIÓ LUER. AGULLA BIPUNCIÓ 17G, CLAMP DE COLOR, ALETA ROTATÒRIA, ESTÈRIL, LLIURE LÀTEX,ÒXID ETILÈ,FTALATS,BPA, 1ÚS
E30105999 | Hemodiàlisi convencional AH00 | CARTUTX DE BICARBONAT SÒDIC EN POLS, 750 G DE CAPACITAT, REF. 407486
E30105999 | Hemodiàlisi convencional AH00 | CARTUTX DE BICARBONAT SÒDIC EN POLS, 900 G DE CAPACITAT, REF. 444734
E30105999 | Hemodiàlisi convencional AH00 | CONCENTRAT ELECTROLÍTIC ÀCID PREPARACIÓ SOLUCIÓ BICARBONAT, DILUCIÓ 1/45. COMPOSICIÓ: NA+ 140MMOL, CA++ 3MMOL, MG++ 1MMOL, CL- 109MMOL, K+ 1MMOL, GLUCOSA 1G/L, CH3COO- 3MMOL, HCO3- 37MMOL, OSMOLARITAT 299, PRESENTACIÓ TANC 1000 LITRES, REF 482808
E30105999 | Hemodiàlisi convencional AH00 | CONCENTRAT ELECTROLÍTIC ÀCID PREPARACIÓ SOLUCIÓ BICARBONAT, DILUCIÓ 1/45. COMPOSICIÓ: NA+ 140MMOL, CA++ 2,5MMOL, MG++ 1MMOL, CL- 108MMOL, K+ 2MMOL, GLUCOSA 1 G/L , CH3COO- 3MMOL, HCO3- 37MMOL, OSMOLARITAT 299, PRESENTACIÓ TANC 1000 LITRES, REF 482809
E30105999 | Hemodiàlisi convencional AH00 | CONCENTRAT ELECTROLÍTIC ÀCID PER PREPARACIÓ SOL BICARBONAT, DILUCIÓ 1/45. COMPOSICIÓ: NA+ 139MMOL, CA++ 2,5MMOL, MG++ 0,95MMOL, CL- 103,14MMOL, K+1,5, GLUCOSA 1,5 G/L, CH3COO- 2,85MMOL, HCO3- 40,81MMOL, OSMOLARITAT 297, PRESENTACIÓ TANC 1000L, REF 483326
E30105999 | Hemodiàlisi convencional AH00 | CONCENTRAT ELECTROLÍTIC ÀCID PER PREPARACIÓ SOL BICARBONAT, DILUCIÓ 1/45. COMPOSICIÓ: NA+ 139MMOL, CA++ 3MMOL, MG++ 0,95MMOL, CL- 103,64MMOL, K+ 1,5, GLUCOSA 1 G/L, CH3COO- 2,85MMOL, HCO3- 40,81MMOL, OSMOLARITAT 298, PRESENTACIÓ TANC 1000L, REF 483327
E30105030 | Dialitzador/filtres hemodiàlisi | DIALITZADOR PER A ADULT DE POLIETERSULFONA (PSU), ALTA PERMEABILITAT (67 UFR), COMPATIBLE AMB DIÀLISI CONVENCIONAL. SUPERFÍCIE EFICAÇ DE MEMBRANA DE 1,7M², GRUIX/DIÀMETRE INTERN CAPIL·LAR 30/200 µM, ESTERILITZAT PERRADIACIÓ
E30105999 | Hemodiàlisi convencional AH00 | AH02-SESSIÓ HEMODIÀLISI DOMICILIÀRIA DIÀRIA (10% IVA)
E30105999 | Hemodiàlisi convencional AH00 | AH02-SESSIÓ HEMODIÀLISI DOMICILIÀRIA DIÀRIA (21% IVA)
E30105030 | Dialitzador/filtres hemodiàlisi | EQ HD DOMICILIÀRIA: DIALITZADOR 1,7M2, CASSET, SOLUCIÓ DIÀLISI LACTAT, LÍNIA EXTENSIÓ DRENATGE, LÍNIA AV,ADAPTADOR Y, SIST SÈRUM,AGULLA,14G,15G,16G, CONNECTORS,GASES,ANTISÈPTIC,APÒSIT,MASCARETA,3 XERINGUES LL,LLIURELÀTEX,ESTÈRIL,COMPATIBLE PHYSIDIA O EQ
E30105010 | Línia hemodiàlisi arterial | CASSET DE DIALIZAT AMB LÍNIES I BOSSA, COMPATIBLE AMB MONITOR PHYSIDIA O EQUIVALENT.
E30105010 | Línia hemodiàlisi arterial | CASSET DE DIALISI AMB LÍNIES I BOSSA, COMPATIBLE AMB MONITOR PHYSIDIA S3 O EQUIVALENT.
E30105999 | Hemodiàlisi convencional AH00 | SOLUCIÓ SALINA PER A ENCEBAMENT DE CIRCUIT EXTRACORPORI EN MONITORS D'HEMODIÀLISI. COMPOSICIÓ: BOSSA DE CLORUR SÒDIC DE 1500 ML. CONNEXIÓ "LUERLOCK". ESTÈRIL, ATÒXIC I APIRÒGEN.
E30105999 | Hemodiàlisi convencional AH00 | CONCENTRAT ELECTROLÍTIC ÀCID PER PREPARACIÓ SOL BICARBONAT, DILUCIÓ 1/45. COMPOSICIÓ: NA+ 140MMOL, K+ 2MMOL, MG++ 0,5MMOL, CA++ 1,75MMOL, CL- 109MMOL, CH3COO- 3MMOL, HCO3- 34MMOL, GLUCOSA 1 G/L. GARRAFA 5 LITRES (L), REF. 601456
E30105999 | Hemodiàlisi convencional AH00 | CONCENTRAT ELECTROLÍTIC ÀCID PER PREPARACIÓ SOL BICARBONAT, DILUCIÓ 1/45. COMPOSICIÓ: NA+ 140MMOL, K+ 3MMOL, MG++ 0,5MMOL, CA++ 1,5MMOL, CL- 110MMOL, CH3COO- 3MMOL, HCO3- 34MMOL, GLUCOSA 1 G/L. GARRAFA 4 LITRES (L), REF. 601458
E30105070 | Equip línies hemodiàlisi on-line | EQUIP DE LÍNIA D'HEMODIÀLISI ON-LINE BIPUNCIÓ PER A PACIENT PEDIÀTRIC. INCLOU: LÍNIA ARTERIALS I LÍNIA VENOSA. VOLUM D'OMPLIMENT DE 110 ML. EST ÈRIL,ATÒXIC I APIRÒGEN. COMPATIBLE AMB MÀQUINES D'HEMODIÀLISI 5008 O EQUIVALENT.
E30105070 | Equip línies hemodiàlisi on-line | LÍNIA EXTENSIÓ DRENATGE DE PVC TRANSPARENT, MIDA 3M +/-10CM, CONNEXIÓ LUER LOCK COMPATIBLE AMB MONITOR PORTÀTIL PHYSIDIA S3 O EQUIVALENT(B*)BAIXA_ESTUDI GERÈNCIA
E30105040 | Accessoris hemodiàlisi | FUNDA PROTECCIÓ CATÈTER DE TEIXIT TRANSPIRABLE I ADHESIU HIPOALERGÈNIC,DOBLE FIXACIÓ.(B*)BAIXA_ESTUDI GERÈNCIA
E30105040 | Accessoris hemodiàlisi | CONJUNT DE 5 SAFATES PER A BOSSES DIÀLISI DE BICARBONAT AMB DETECCIÓ DELA VALIDACIÓ DE CORRECTE RECONSTITUCIÓ, MIDA 41X33,2X40,7CM +/-2CM, COMPATIBLE AMB MONITOR PORTÀTIL PHYSIDIA S3 O EQUIVALENT(B*)BAIXA_ESTUDI GERÈNCIA
E30105050 | Solucions per a hemodiàlisi | SOLUCIÓ PER A HEMODIÀLISI. CONCENTRAT D'ÀCID PER A PREPARACIÓ A/BICARBONAT. COMPOSICIÓ: NA 138 MMOL/L, CA 1,25 MMOL/L, CLORUR 108,5 MMOL/L, POTASSI 2 MMOL/L, HCO3 32 MMOL/L, ACETAT 3 MMOL/L, GLUCOSA 1 G/L. ENVÀS4200 ML. ESTÈRI
E30105050 | Solucions per a hemodiàlisi | SOLUCIÓ PER A HEMODIÀLISI. CONCENTRAT D'ÀCID PER A PREPARACIÓ AMB BICARBONAT. COMPOSICIÓ: NA 138 MMOL/L, CA 1,5 MMOL/L, CLORUR 108 MMOL/L, POTASSI 1 MMOL/L, HCO3 32 MMOL/L, ACETAT 3 MMOL/L, GLUCOSA 1 G/L. ENVÀS4200 ML. ESTÈRIL
E30105050 | Solucions per a hemodiàlisi | SOLUCIÓ PER A HEMODIÀLISI. CONCENTRAT D'ÀCID PER A PREPARACIÓ A/BICARBONAT. COMPOSICIÓ: NA 138 MMOL/L, CA 1,25 MMOL/L, CLORUR 108,5 MMOL/L, POTASSI 2 MMOL/L, HCO3 32 MMOL/L, ACETAT 3 MMOL/L, GLUCOSA 1 G/L. ENVÀS DE 4200 ML. ESTÈRIL, ATÒXIC I APIRÒGEN.
E30105050 | Solucions per a hemodiàlisi | SOLUCIÓ PER A HEMODIÀLISI. CONCENTRAT D'ÀCID PER A PREPARACIÓ AMB BICARBONAT. COMPOSICIÓ: NA 138 MMOL/L, CA 1,50 MMOL/L, CLORUR 109 MMOL/L, POTASSI 2 MMOL/L, HCO3 32 MMOL/L, ACETAT 3 MMOL/L, GLUCOSA 1 G/L. ENVÀS DE 4200 ML. ESTÈRIL, ATÒXIC I APIRÒGEN.
E30105050 | Solucions per a hemodiàlisi | SOLUCIÓ PER A HEMODIÀLISI. CONCENTRAT D'ÀCID PER A PREPARACIÓ AMB BICARBONAT. COMPOSICIÓ: NA 138 MMOL/L, CA 1,75 MMOL/L, CLORUR 109,5 MMOL/L, POTASSI 2 MMOL/L, GLUCOSA 1 G/L. ENVÀS DE 4200 ML. ESTÈRIL, ATÒXIC I APIRÒGEN.
E30105050 | Solucions per a hemodiàlisi | SOLUCIÓ PER A HEMODIÀLISI. CONCENTRAT D'ÀCID PER A PREPARACIÓ AMB BICARBONAT. COMPOSICIÓ: NA 138 MMOL/L, CA 1,25 MMOL/L, CLORUR 109,5 MMOL/L, POTASSI 3 MMOL/L, GLUCOSA 1 G/L. ENVÀS DE 4200 ML. ESTÈRIL, ATÒXIC I APIRÒGEN.(B*)BAIXA_ESTUDI GERÈNCIA
E30105040 | Accessoris hemodiàlisi | AGENT DE NETEJA I DESINFECCIÓ EN FRED PER A MONOTORS D'HEMODIÀLISI. ÀCID PARACÈTIC I PERÒXID D'HIDRONEG. GARRAFA DE 5 LITRES.
E30105070 | Equip línies hemodiàlisi on-line | EQUIP DE LÍNIA HEMODIÀLISI ON-LINE BIPUNCIÓ PER A PACIENT ADULT. INCLOU: LÍNIA ARTERIALS I LÍNIA VENOSA, LÍNIA ENCEBAMENT ONLINE. VOLUM OMPLIMENT DE 136 ML. ESTÈRIL, ATÒXIC I APIRETOGEN.COMP A/MÀQUINES HEMODIÀLISI 5008 A/OPCIÓ BVM O EQUIVALENT.
E30105999 | Hemodiàlisi convencional AH00 | SOLUCIÓ SALINA PER A ENCEBAMENT DE CIRCUIT EXTRACORPORI EN MONITORS D'HEMODIÀLISI. COMPOSICIÓ: BOSSA DE CLORUR SÒDIC DE 2000 ML. CONNEXIÓ "LUERLOCK". ESTÈRIL, ATÒXIC I APIRÒGEN.
E30105070 | Equip línies hemodiàlisi on-line | EQUIP DE LÍNIES PER A HEMODIÀLISI CONVENCIONAL ARTERIAL I VENOSA PER A ADULT, BOSSA, COMPATIBLE AMB MONITOR PORTÀTIL PHYSIDIA S3
E30105080 | Solucions per a tècniques especials | SOLUCIÓ SALINA PER A ENCEBAMENT DE CIRCUIT EXTRACORPORI EN MONITORS D'HEMODIÀLISI. COMPOSICIÓ: BOSSA DE CLORUR SÒDIC DE 1500 ML.
E30105999 | Hemodiàlisi convencional AH00 | AH03-SESSIÓ HEMODIÀLISI DOMICILIÀRIA DIÀRIA (10% IVA)
E30105999 | Hemodiàlisi convencional AH00 | AH03-SESSIÓ HEMODIÀLISI DOMICILIÀRIA DIÀRIA (21% IVA)
E30105040 | Accessoris hemodiàlisi | DISPOSITIU TUNELITZADOR PER A INSERCIÓ EN PUNT D'INSERCIÓ DE L'AGULLA FÍSTULA COMPOST PER: BOTÓ DE 5MM I APLICADOR. ESTÈRIL, D'UN SOL ÚS.
E30105050 | Solucions per a hemodiàlisi | SOLUCIÓ PER A HEMODIÀLISI. CONCENTRAT D'ÀCID PER A PREPARACIÓ AMB BICARBONAT. COMPOSICIÓ: NA 140 MMOL/L, CA 1,5 MMOL/L. CLORUR 110,5 MMOL/L. POTASSI 1,5 MMOL/L. GLUCOSA 1 G/L. ENVÀS DE 5000 ML. ESTÈRIL, ATÒXIC I APIRÒGEN.
E30105010 | Línia hemodiàlisi arterial | CASSET DE DIÀLISI AMB LÍNIES I BOSSA. LÍNIA: 40 CM, LÍNIA DRENATGE: 2M,LÍNIA DE DIALITZAT: 1.5 M, COMPATIBLE AMB MONITOR PHYSIDIA S3 O EQUIVALENT.
E30105999 | Hemodiàlisi convencional AH00 | AH05 - HU JOAN XXIII - SESSIÓ D'HEMODIÀLISI DOMICILIÀRIA (10%)
E30105999 | Hemodiàlisi convencional AH00 | AH05 - HU JOAN XXIII - SESSIÓ D'HEMODIÀLISI DOMICILIÀRIA (21%)
E30105040 | Accessoris hemodiàlisi | PINÇA PER A HEMOSTÀSIA I COMPRESSIÓ PER A FÍSTULA EN HEMODIÀLISI, DE PLÀSTIC, NO ESTÈRIL, REUTILITZABLE.(B*)BAIXA_ESTUDI GERÈNCIA
E30105999 | Hemodiàlisi convencional AH00 | AH06 - HU ARNAU DE VILANOVA - SESSIÓ D'HEMODIÀLISI DOMICILIÀRIA (21%)
E30105999 | Hemodiàlisi convencional AH00 | AH06 - HU ARNAU DE VILANOVA - SESSIÓ D'HEMODIÀLISI DOMICILIÀRIA (10%)
E30105050 | Solucions per a hemodiàlisi | SOLUCIÓ PER A HEMODIÀLISI. CONCENTRAT D'ÀCID PER A PREPARACIÓ AMB BICARBONAT. COMPOSICIÓ: NA 140 MMOL/L, CA 1,75 MMOL/L. CLORUR 107 MMOL/L. POTASSI 1,5 MMOL/L. GLUCOSA 1 G/L. ENVÀS DE 3500 ML. ESTÈRIL, ATÒXIC I APIRÒGEN.
E30105070 | Equip línies hemodiàlisi on-line | EQUIP DE LÍNIES PER A HEMODIÀLISI CONVENCIONAL ARTERIAL I VENOSA PER A ADULT, BOSSA, COMPATIBLE AMB MONITOR PORTÀTIL PHYSIDIA S3 O EQUIVALENT.
E30105050 | Solucions per a hemodiàlisi | CONCENTRAT ELECTROLÍTIC LACTAT. COMPOSICIÓ: LACTAT 40MMOL, NA+ 140MMOL, CA++ 1,5MMOL, MG++ 0,5MMOL, CL- 105,5MMOL, K+ 1,5MMOL, GLUCOSA 5,55MMOL, OSMOLARITAT 294,60, PRESENTACIÓ BOSSA 5L, REF 502143
E30105030 | Dialitzador/filtres hemodiàlisi | DIALITZADOR PER A ADULT DE TRIACETAT DE CEL·LULOSA, ALT FLUX I MOLT ALTA PERMEABILITAT (72 UFR), COMPATIBLE AMB DIÀLISI CONVENCIONAL. SUPERFÍCIE EFICAÇ DE MEMBRANA DE 1,9M², ESTERILITZAT PER RADIACIÓ, REF. SLC-19H-GJ
E30105999 | Hemodiàlisi convencional AH00 | DIALITZADOR DE POLIMETILMETACRILAT (PMMA), ALTA PERMEABILITAT (48 UFR),TÈCNIQUES HDI, HD ALT FLUX I HDF ONLINE. SUPERFÍCIE EFICAÇ DE MEMBRANA DE 2,1M², GRUIX /DIÀMETRE INTERN CAPIL·LAR 30/200 µM, ESTERILITZAT PER RADIACIÓ, REF. 506016
E30105999 | Hemodiàlisi convencional AH00 | AH04 - HU DR. TRUETA - SESSIÓ D'HEMODIÀLISI DOMICILIARIA (10%)
E30105999 | Hemodiàlisi convencional AH00 | AH04 - HU DR. TRUETA - SESSIÓ D'HEMODIÀLISI DOMICILIARIA (21%)
E30105040 | Accessoris hemodiàlisi | ELÈCTRODE MULTICAPA D'ALUMINI, ADHESIU I BIOCOMPATIBLE, PER A MESURAMENT NO INVASIU DE LA DETERMINACIÓ DE L'ESTAT DEL FLUID INDIVIDUAL I LA COMPOSICIÓ CORPORAL EN TRACTAMENTS D'HEMODIÀLISI. COMPATIBLE AMB MONITOR TIPUS BCM O EQUIVALENT.
E30105030 | Dialitzador/filtres hemodiàlisi | DIALITZADOR CAPIL·LAR AMB MEMBRANA TIPUS TRIACETAT DE CEL·LULOSA, D'ALTE PERMEABILLITAT, SUPERFÍCIE 1.3M2 G, ESTÈRIL, ATÒXIC, APIRÒGEN.
E30105050 | Solucions per a hemodiàlisi | SOLUCIÓ PER A HEMODIÀLISI. CONCENTRAT D'ÀCID PER A PREPARACIÓ AMB BICARBONAT. COMPOSICIÓ: NA 140 MMOL/L, CA 1,5 MMOL/L, CLORUR 108 MMOL/L, POTASSI 1,5 MMOL/L, GLUCOSA 1 G/L. ENVÀS DE 5000 ML. ESTÈRIL, ATÒXIC I APIRÒGEN.
E30105040 | Accessoris hemodiàlisi | FILTRE ANTIBACTERIÀ PER A LÍQUID DE DIÀLISI AMB MEMBRANA CAPIL·LAR DE POLIFENILÈ AMB UNA SUPERFÍCIE EFICAÇ DE MEMBRANA DE 2,2 M2. ESTÈRIL, ATÒXIC I APIRÒGEN. COMPATIBLE AMB MONITOR FLEXYA O EQUIVALENT.
E30105040 | Accessoris hemodiàlisi | FILTRE ANTIBACTERIÀ PER A L'ENTRADA D'AIGUA DEL MONITOR AMB MEMBRANA CAPIL·LAR DE POLIFENILÈ AMB UNA SUPERFÍCIE EFICAÇ DE MEMBRANA DE 2,2 M2. ESTÈRIL, ATÒXIC I APIRÒGEN. COMPATIBLE AMB MONITOR FLEXYA O EQUIVALENT.
E30105050 | Solucions per a hemodiàlisi | SOLUCIÓ PER A HEMODIÀLISI. CONCENTRAT D'ÀCID PER A PREPARACIÓ AMB BICARBONAT I SENSE GLUCOSA. COMPOSICIÓ: NA 140 MMOL/L, CA 1,5 MMOL/L, CLORUR 100,5 MMOL/L, POTASSI 2 MMOL/L. ENVÀS DE 3500 ML. ESTÈRIL, ATÒXIC I APIRÒGEN.(B*)BAIXA_ESTUDI GERÈNCIA
E30105070 | Equip línies hemodiàlisi on-line | LÍNIA D'INFUSIÓ PER A HEMODIAFILTRACIÓ (MID/HDF) PER A PACIENT ADULT. ESTÈRIL, ATÒXIC I APIRÒGEN. COMPATIBLE AMB MONITOR FORMULA TERAPHY O EQUIVALENT.(B*)BAIXA_ESTUDI GERÈNCIA
E30105070 | Equip línies hemodiàlisi on-line | EQUIP DE LÍNIA D'HEMODIÀLISI ON-LINE BIPUNCIÓ PER A PACIENT ADULT. INCLOU: LÍNIA ARTERIALS I LÍNIA VENOSA. VOLUM D'OMPLIMENT DE 132 ML. ESTÈRIL, ATÒXIC I APIRÒGEN. COMPATIBLE AMB MÀQUINES D’HEMODIÀLISI 5008 O EQUIVALENT.
E30105010 | Línia hemodiàlisi arterial | EQUIP LINIES ARTERIALS I VENOSES D'HEMODIALISI PER A UNIPUNCIÓ AMB 2LINIAS I BOSSA DE RECOGIDA D'ENCEBAT,VOLUM ENCEBAMENT 3LLITRES,LLÀRG TOTAL 353/245CM. PER A MONITORS INTEGRA. SET HINT-11G. ESTÈRIL
E30055040 | Guies estàndard metàl·liques | GUIA D'INTERCANVI PER A INTERVENCIONISME PERCUTANI TERAPÈUTIC I DE DIAGNÒSTIC, DE 0,025"X260CM, D'ACER, RECOBRIMENT DE PTFE, EXTREM DISTAL AMB PUNTA DE 70MM FLEXIBLE-FLOPPY I "J" DE 3MM, ESPIRAL, ESTÈRIL. EMERALD. REF: 502-452
E30055100 | Guies per a intervencionisme coronari, CTO | GUIA PER A INTERVENCIONISME CORONARI, DE 0,014"X195CM, D'ACER, RECOBRIMENT PROXIMAL DE PTFE, EXTREM DISTAL AMB PUNTA CORBA FLEXIBLE-FLOPPY "J" I 30MM MARCA RADIOOPACA, ESTÈRIL. ATW. REF: 595-J014
E30055050 | Guies estàndard metàl·liques d'alt suport | GUIA PER A INTERVENCIONISME PERCUTANI TERAPÈUTIC I DE DIAGNÒSTIC, DE 0,035"X150CM, D'ACER AMB RECOBRIMENT DE PTFE, NUCLI FIX, EXTREM DISTAL AMB PUNTA RECTA I 30MM FLEXIBLE-FLOPPY, ESTÈRIL. STARTER. REF: M001492501
E30055040 | Guies estàndard metàl·liques | GUIA PER A INTERVENCIONISME PERCUTANI TERAPÈUTIC I DE DIAGNÒSTIC, DE 0 ,038"X150CM, D'ACER AMB RECOBRIMENT DE PTFE, NUCLI FIX, EXTREM DISTAL AMB PUNTA RECTA I 40MM FLEXIBLE-FLOPPY, ESTÈRIL. STARTER, REF: M001491021
E30055040 | Guies estàndard metàl·liques | GUIA PER A INTERVENCIONISME PERCUTANI TERAPÈUTIC I DE DIAGNÒSTIC, DE 0,025"X145-150CM, D'ACER AMB RECOBRIMENT DE PTFE, EXTREM DISTAL AMB PUNTA RECTA, ESTÈRIL
E30055090 | Guies per a intervencionisme coronari | GUIA PER A INTERVENCIONISME CORONARI, DE 0,014"X190CM, D'ACER, EXTREM PROXIMAL AMB RECOBRIMENT DE PTFE, EXTREM DISTAL AMB 30CM HIDROFÍLIC AMB PUNTA RECTA AMB PES 1,5G, 3CM RADIOOPACA I 4,5CM MARCADORS D'OR, ESTÈRIL. HT PILOT 50. REF: 1010480-H
E30055040 | Guies estàndard metàl·liques | GUIA PER A INTERVENCIONISME PERCUTANI TERAPÈUTIC I DE DIAGNÒSTIC, DE 0,032"X 150CM, D'ACER AMB RECOBRIMENT DE PTFE, NUCLI FIX, EXTREM DISTAL AMB PUNTA RECTE I 110MM FLEXIBLE-FLOPPY I "J" DE 3MM, ESTÈRIL. STARTER. REF: M001492211
E30055050 | Guies estàndard metàl·liques d'alt suport | GUIA PER A INTERVENCIONISME PERCUTANI TERAPÈUTIC I DE DIAGNÒSTIC, DE 0,035"X150CM, D'ACER AMB RECOBRIMENT DE PTFE, NUCLI FIX, AMB EXTREM DISTAL AMB PUNTA CORBA I 40MM "J" DE 1,5MM, ESTÈRIL. STARTER. REF: M001491151
E30055050 | Guies estàndard metàl·liques d'alt suport | GUIA D'INTERCANVI PER A INTERVENCIONISME PERCUTANI TERAPÈUTIC I DE DIAGNÒSTIC, DE 0,035"X260CM, D'ACER AMB RECOBRIMENT DE PTFE, NUCLI FIX, AMB EXTREM DISTAL AMB PUNTA CORBA I 100MM "J" DE 3MM, ESTÈRIL. STARTER, REF: M001491211
E30055050 | Guies estàndard metàl·liques d'alt suport | GUIA D'INTERCANVI PER A INTERVENCIONISME PERCUTANI TERAPÈUTIC I DE DIAGNÒSTIC, DE 0,035"X150CM, D'ACER AMB RECOBRIMENT DE PTFE, NUCLI FIX, AMB EXTREM DISTAL AMB PUNTA CORBA I 90MM "J" DE 6MM, ESTÈRIL. STARTER, REF: M001492251
E30055090 | Guies per a intervencionisme coronari | GUIA PER A INTERVENCIONISME CORONARI, DE 0,014"X300CM, AMB RECOBRIMENT HIDROFÍLIC, EXTREM DISTAL AMB PUNTA DE POLÍMER RECTA 35CM RADIOOPAC, D'ALT SUPORT, ESTÈRIL. CHOICE PT EXTRA SUPPORT. REF: H74912155012
E30055010 | Guies hidrofíliques | GUIA PER A INTERVENCIONISME VASCULAR PERCUTANI PERIFÈRIC I DE DIAGNÒSTIC , DE 0,035"X150CM, DE NITINOL AMB RECOBRIMENT HIDROFÍLIC, EXTREM DISTAL PUNTA CORBA, 30MM "J" DE 6MM, ESTÈRIL. ZIPWIRE. REF: M00146350B1
E30055090 | Guies per a intervencionisme coronari | GUIA INTERVENCIONISME CORONARI, 0,014"X190CM,NITINOL,PROXIMAL RECOBRIMENT PTFE,DISTAL 41CM HIDROFÍLIC PUNTA RECTA TIPUS SHAPING RIBBON PES 0,6G I 3CM RADIOOPAC ESPIRAL PLATÍ/NÍQUEL,4,5CM MARCADOR OR,ESTÈRIL. HT BALANCE MIDDLEWEIGHT UNIVERSAL.REF: 1009660
E30055090 | Guies per a intervencionisme coronari | GUIA PER A INTERVENCIONISME CORONARI, 0,014"X190CM, NITINOL, EXTREM PROXIMAL AMB RECOBRIMENT PTFE, EXTREM DISTAL 30CM HIDROFÍLIC AMB PUNTA RECTA TIPUS SHAPING RIBBON PES 0,7G I 4,5CM RADIOOPACA, ALT SUPORT, ESTÈRIL. HT BALANCE MIDDLEWEIGHT.REF: 1000462H
E30055090 | Guies per a intervencionisme coronari | GUIA PER A INTERVENCIONISME CORONARI, DE 0,014"X190CM, D'ACER, EXTREM PROXIMAL AMB RECOBRIMENT DE PTFE, EXTREM DISTAL AMB 30CM HIDROFÍLIC AMB PUNTA EN "J" AMB PES 2,7G I 3CM RADIOOPACA I 4,5CM MARCADORS D'OR, ESTÈRIL. HT PILOT 150. REF: 1010481-HJ
E30055050 | Guies estàndard metàl·liques d'alt suport | GUIA PER A INTERVENCIONISME PERCUTANI TERAPÈUTIC I DE DIAGNÒSTIC, DE 0 ,035"X180CM, D'ACER AMB RECOBRIMENT DE PTFE, NUCLI FIX, AMB EXTREM DISTAL AMB PUNTA CORBA I 100MM "J" DE 3MM, ESTÈRIL. STARTER. REF: M001491201
E30055050 | Guies estàndard metàl·liques d'alt suport | GUIA PER A INTERVENCIONISME PERCUTANI TERAPÈUTIC I DIAGNÒSTIC, DE 0,035"X300CM, ACER AMB RECOBRIMENT PTFE, D'ALT SUPORT, D'INTERCANVI, EXTREM DISTAL 100MM FLEXIBLE-FLOPPY I PUNTA EN "C" TUNGSTÈ I XAPAT D'OR RADIOOPACA, ESTÈRIL. MEIER. REF: H965SCH306011
E30055010 | Guies hidrofíliques | GUIA PER A INTERVENCIONISME VASCULAR PERCUTANI PERIFÈRIC I DE DIAGNÒSTIC, DE 0,035"X150CM, DE NITINOL AMB RECOBRIMENT HIDROFÍLIC, EXTREM DISTAL PUNTA RECTA, 30MM FLEXIBLE-FLOPPY, ESTÈRIL. ZIPWIRE. REF: M00146155B1
E30055050 | Guies estàndard metàl·liques d'alt suport | GUIA PER A INTERVENCIONISME PERCUTANI TERAPÈUTIC I DIAGNÒSTIC, DE 0.035"X260CM, D'ACER ESPIRAL AMB RECOBRIMENT PTFE, ALT SUPORT INTERCANVI, RÍGIDA, EXTREM DISTAL AMB PUNTA DE 70MM FLEXIBLE-FLOPPY I "J" 3MM, ESTÈRIL. AMPLATZ SUPER STIFF. REF: M001465021
E30055010 | Guies hidrofíliques | GUIA PER A INTERVENCIONISME VASCULAR PERCUTANI PERIFÈRIC I DE DIAGNÒSTIC, DE 0,035"X180CM, DE NITINOL AMB RECOBRIMENT HIDROFÍLIC, EXTREM DISTAL PUNTA CORBA, 30MM FLEXIBLE-FLOPPY, ESTÈRIL. ZIPWIRE. REF: M00146152B1
E30055010 | Guies hidrofíliques | GUIA PER A INTERVENCIONISME VASCULAR PERCUTANI PERIFÈRIC I DE DIAGNÒSTIC, DE 0,035"X260CM, DE NITINOL AMB RECOBRIMENT HIDROFÍLIC, EXTREM DISTAL PUNTA RECTA, 30MM FLEXIBLE-FLOPPY, ESTÈRIL. ZIPWIRE. REF: M00146159B1
E30055050 | Guies estàndard metàl·liques d'alt suport | GUIA PER A INTERVENCIONISME PERCUTANI TERAPÈUTIC I DE DIAGNÒSTIC, DE 0,018"X300CM, D'ACER AMB RECOBRIMENT DE PTFE, D'ALT SUPORT, D'INTERCANVI, EXTREM DISTAL HIDROFÍLIC 13,3CM AMB PUNTA RECTA 20MM-FLEXIBLE-FLOPPY, RADIOOPACA, ESTÈRIL. CRUISER. REF: 357261
E30055010 | Guies hidrofíliques | GUIA PER A INTERVENCIONISME VASCULAR PERCUTANI PERIFÈRIC I DE DIAGNÒSTIC, DE 0,035"X260CM, DE NITINOL AMB RECOBRIMENT HIDROFÍLIC, EXTREM DISTAL PUNTA CORBA, 30MM FLEXIBLE-FLOPPY, ESTÈRIL. ZIPWIRE. REF: M00146154B1
E30055100 | Guies per a intervencionisme coronari, CTO | GUIA INTERVENCIONISME CORONARI PER A PROCEDIMENTS DE CTO, DE 0,010"X330CM, D'ACER, EXTREM PROXIMAL AMB RECOBRIMENT DE PTFE, EXTREM DISTAL 170CM HIDROFÍLIC AMB PUNTA RECTA AMB 8CM ESPIRAL DE PLATÍ I 3CM DE MARCA RADIOOPACA, ESTÈRIL. RG3. REF:AHW10S302S
E30055010 | Guies hidrofíliques | MICROGUIA INTERVENCIONISME VASCULAR PERIFÈRIC/DIAGNÒSTIC,PER A CTO, 0,014"X180CM,ACER RECOBRIMENT PTFE,EXTREM DISTAL HIDROFÍLIC AMB PUNTA RECTA-CURTA PLATÍ 30MM FLEXIBLE-FLOPPY, PREFORMABLE,5CM RADIOOPACA,ALT SUPORT,ESTÈRIL.PLATINUM PLUS. REF: M001467400
E30055010 | Guies hidrofíliques | GUIA PER A INTERVENCIONISME VASCULAR PERCUTANI PERIFÈRIC I DE DIAGNÒSTIC, DE 0,035"X180CM, DE NITINOL AMB RECOBRIMENT HIDROFÍLIC, RÍGIDA, EXTREM DISTAL PUNTA CORBA, 30MM FLEXIBLE-FLOPPY, ESTÈRIL. ZIPWIRE. REF: M00146308B1
E30055010 | Guies hidrofíliques | GUIA PER A INTERVENCIONISME VASCULAR PERCUTANI PERIFÈRIC I DE DIAGNÒSTIC, DE 0,035"X260CM, DE NITINOL AMB RECOBRIMENT HIDROFÍLIC, RÍGIDA, EXTREM DISTAL PUNTA CORBA, 30MM FLEXIBLE-FLOPPY, ESTÈRIL. ZIPWIRE. REF: M00146316B1
E30055040 | Guies estàndard metàl·liques | GUIA PER A INTERVENCIONISME PERCUTANI TERAPÈUTIC I DE DIAGNÒSTIC, DE 0 ,025"X150CM, D'ACER AMB RECOBRIMENT DE PTFE, NUCLI FIX, AMB EXTREM DISTAL AMB PUNTA CORBA I 30MM "J" DE 3MM, ESTÈRIL. STARTER. REF: M001491161
E30055030 | Microguies hidrofíliques | MICROGUIA PER A NEURORADIOLOGIA, DE 0,014"X205CM, D'ACER AMB RECOBRIMENT HIDROFÍLIC, EXTREM DISTAL FLEXIBLE DE 45CM AMB PUNTA FLEXIBLE-FLOPPY AMB BOBINA/COIL DE TUNGSTÈ I PLATÍ, ESTÈRIL. AGILITY 14, REF: 614-482
E30055040 | Guies estàndard metàl·liques | GUIA PER A INTERVENCIONISME PERCUTANI TERAPÈUTIC I DE DIAGNÒSTIC, DE 0,021"X150CM, D'ACER AMB RECOBRIMENT DE PTFE, EXTREM DISTAL AMB PUNTA RECTA DE 70MM FLEXIBLE-FLOPPY, ESTÈRIL. EMERALD, REF: 502-703
E30055050 | Guies estàndard metàl·liques d'alt suport | GUIA D'ALT SUPORT, PER A INTERVENCIONISME PERCUTANI TERAPÈUTIC I DE DIAGNÒSTIC, DE 0,035"X300CM, D'ACER, D'ALT SUPORT, EXTREM DISTAL AMB PUNTA 60MM FLEXIBLE-FLOPPY, ESTÈRIL. REF: JT76XX3035N-06
E30055080 | Guies per a altres procediments intervencionistes | GUIA PER A INTERVENCIONISME PERCUTANI (UROLOGIA), DE 0,035"X150CM, DE NITINOL AMB RECOBRIMENT DE PTFE, EXTREM DISTAL 50MM HIDROFÍLIC AMB PUNTA RECTE 30MM FLEXIBLE-FLOPPY, ESTÈRIL. SENSOR. REF: M0066703051
E30055090 | Guies per a intervencionisme coronari | GUIA PER A INTERVENCIONISME CORONARI, DE 0,014"X190CM, D'ACER AMB RECOBRIMENT DE PTFE, EXTREM DISTAL AMB PUNTA RECTA TIPUS SHAPING RIBBON AMB PES DE 0,4GR I 2-3CM RADIOPACA, DE SUPORT SEMIFLEXIBLE, ESTÈRIL. HT FLOPPY II ES. REF: 22299M
E30055170 | Complements/accesoris per a guies | TORQUE / PINÇA DE TORSIÓ COMPATIBLE AMB FILFERROS DE GUIES DE 0,010" (0 ,25MM) A 0,038" (0,97MM), DOBLE CON DE CILINDRE DE PLÀSTIC AMB OSQUES.
E30055050 | Guies estàndard metàl·liques d'alt suport | GUIA INTERVENCIONISME PERCUTANI TERAPÈUTIC I DIAGNÒSTIC, 0,018"X190CM, ACER RECOBRIMENT PTFE HIDROFÒBIC,ALT SUPORT,DISTAL HIDROFÍLIC 3CM PUNTA RECTA PREFORMABLE ESPIRAL PLATÍ/NÍQUEL,MARCADOR PLATÍ RADIOOPAC 90CM,EST. HI TORQUE STEELCORE LT. REF: 1907709
E30055090 | Guies per a intervencionisme coronari | GUIA PER A INTERVENCIONISME CORONARI, 0,014"X190CM, D'ACER, EXTREM PROXIMAL AMB RECOBRIMENT DE PTFE, EXTREM DISTAL AMB RECOBRIMENT HIDROFÍLIC DE 30CM AMB PUNTA EN "J" AMB PES 1,0G I 3CM RADIOOPACA DE PLATA/NÍQUEL, ESTÈRIL. HT WHISPER MS. REF: 1005357HJ
E30055050 | Guies estàndard metàl·liques d'alt suport | GUIA D'INTERCANVI PER A INTERVENCIONISME VASCULAR PERCUTANI PERIFÈRIC I DE DIAGNÒSTIC, DE 0,035", PUNTA RECTA,FLEXIBLE 6 CM MIDES : LLARGÀRIA 260 CM. ESTÈRIL.
E30055100 | Guies per a intervencionisme coronari, CTO | GUIA INTERVENCIONISME CORONARI CTO (OCLUSIONS CRÒNIQUES),DE 0,014"X190CM,D'ACER,EXTREM PROXIMAL RECOBRIMENT PTFE,DISTAL 30CM RECOBRIMENT HIDROFÍLIC A/PUNTA "J" CONIFICADA 0,010" I 3CM RADIOPACA,ESTÈRIL. HTCROSSIT100XT. REF: 1003
E30055100 | Guies per a intervencionisme coronari, CTO | GUIA PER A INTERVENCIONISME CORONARI CTO (OCLUSIONS CRÒNIQUES), DE 0,014"X180CM, ACER AMB RECOBRIMENT PTFE, EXTREM DISTAL AMB PUNTA RECTA AMB PES DE 6G I 11CM RADIOOPACA DE PLATÍ, D'ALT SUPORT, ESTÈRIL. ASAHI MIRACLE6. REF: AG14M060
E30055050 | Guies estàndard metàl·liques d'alt suport | GUIA PER INTERVENC VASCULAR PERIFÈRIC I DE DIAGNÒSTIC 0,035",TIPUS AMPLATZ PUNTA 6CM RECTA I FLEXIBLE.COS ALT SUPORT I LLARG 180CM ESTRUCT INTERNA RADIOOPACA.RECOB PTFE.ESTÈRIL.AMPLATZSUPER STIFF. REF:M001465251
E30055050 | Guies estàndard metàl·liques d'alt suport | GUIA INTERCANVI INTERVENCIONISME PERCUTANI TERAPÈUTIC I DIAGNÒSTIC, 0,035"X300CM, ALT SUPORT,ACER,PROXIMAL RECOBRIMENT PTFE HIDROFÒBIC, DISTAL HIDROFÍLIC, ESPIRAL 100CM ACER, PUNTA RECTA PREFORMABLE RADIOOPACA OR,ESTÈRIL. HT SUPRA CORE. REF: 1002703-02
E30055050 | Guies estàndard metàl·liques d'alt suport | GUIA PER A INTERVENCIONISME PERCUTANI TERAPÈUTIC I DIAGNÒSTIC, DE 0.035"X180CM, D'ACER ESPIRAL AMB RECOBRIMENT PTFE, ALT SUPORT INTERCANVI, RÍGIDA, EXTREM DISTAL AMB PUNTA DE 70MM FLEXIBLE-FLOPPY I "J" 3MM, ESTÈRIL. AMPLATZ SUPER STIFF. REF: M001465011
E30055100 | Guies per a intervencionisme coronari, CTO | GUIA PER A INTERVENCIONISME CORONARI PER A PROCEDIMENTS DE CTO, D'ALT SUPORT, DE 0,014"X180CM, D'ACER AMB RECOBRIMENT DE PTFE, EXTREM DISTAL AMB PUNTA RECTA AMB PES DE 0,7G I ESPIRAL 4CM RADIOOPACA DE PLATÍ, ESTÈRIL. GRAND SLAM. REF: AG141002
E30055100 | Guies per a intervencionisme coronari, CTO | GUIA PER A INTERVENCIONISME CORONARI PER A PROCEDIMENTS DE CTO, D'ALT SUPORT, DE 0,014"X180CM, D'ACER AMB RECOBRIMENT DE PTFE, EXTREM DISTAL AMB PUNTA RECTA AMB PES DE 3G I ESPIRAL 11CM RADIOOPACA DE PLATÍ, ESTÈRIL. MIRACLE. REF: AG14M050
E30055100 | Guies per a intervencionisme coronari, CTO | GUIA PER A INTERVENCIONISME CORONARI PER A PROCEDIMENTS DE CTO, DE 0,014"X180CM, D'ACER AMB RECOBRIMENT DE PTFE, EXTREM DISTAL AMB PUNTA RECTA AMB PES DE 12GR I ESPIRAL 11CM RADIOOPACA DE PLATÍ, D'ALT SUPORT, ESTÈRIL. MIRACLE. REF: AG14M070
E30055050 | Guies estàndard metàl·liques d'alt suport | GUIA INTERVENCIONISME PERCUTANI TERAPÈUTIC I DIAGNÒSTIC, 0,014"X190CM, ACER AMB RECOBRIMENT DE PTFE, ALT SUPORT, PUNTA LLARGA EXTREM DISTAL ESPIRAL (COIL) DE PLATÍ DE 3CM AMB 3 MARCADORS RADIOOPACS DE PLATÍ SEPARATS 5MM, ESTÈRIL. THRUWAY. REF: M001492941
E30055050 | Guies estàndard metàl·liques d'alt suport | GUIA INTERVENCIONISME PERCUTANI TERAPÈUTIC I DIAGNÒSTIC, 0,014"X300CM, ACER A/RECOBRIMENT DE PTFE, ALT SUPORT, PUNTA CÒNICA CURTA, EXTREM DISTAL ESPIRAL (COIL) DE PLATÍ DE 3CM A/3 MARCADORS RADIOOPACS DE PLATI SEPARATS 5MM, ESTÈRIL.THRUWAY.REF:M001492971
E30055160 | Extensió per a guies | EXTENSIÓ PER A GUIA D’ANGIOPLÀSTIA CORONARI, DE 0,014"X165CM, COMPATIBLE AMB GUIES DE 0,014" A 0,018", ESTÈRIL. TIPUS ASAHI O EQUIVALENT.
E30055050 | Guies estàndard metàl·liques d'alt suport | GUIA PER A INTERVENCIONISME TERAPÈUTIC I DE DIAGNÒSTIC, DE 0,035"X40CM, D'ACER AMB RECOBRIMENT DE PTFE, EXTREM DISTAL AMB PUNTA 30MM FLEXIBLE-FLOPPY I "J" DE 3MM, ESTÈRIL. STARTER, REF: M001492221
E30055030 | Microguies hidrofíliques | MICROGUIA D'INTERCANVI PER A NEURORADIOLOGIA, DE 0,014"X300CM, DE TITANI AMB RECOBRIMENT POLÍMER DE POLIETILÈ, EXTREM DISTAL 40CM HIDROFÍLIC I RADIOOPAC AMB PUNTA 2CM FLEXIBLE-FLOPPY, ESTÈRIL. TRANSEND. REF: M003468150
E30055080 | Guies per a altres procediments intervencionistes | GUIA PER A INTERVENCIONISME PERCUTANI (UROLOGIA), DE 0,038"X150CM, DE NITINOL AMB RECOBRIMENT DE PTFE, EXTREM DISTAL 50MM HIDROFÍLIC AMB PUNTA RECTE 30MM FLEXIBLE-FLOPPY, ESTÈRIL. SENSOR. REF: M0066703091
E30055030 | Microguies hidrofíliques | MICROGUIA PER A NEURORADIOLOGIA, DE 0,012"X200CM, DE NITINOL AMB RECOBRIMENT HIDROFÍLIC, EXTREM DISTAL FLEXIBLE DE 25CM AMB PUNTA DE 4MM EN ANGLE DE 45º, ESPIRALS RADIOOPAQUES DE 2CM A L'EXTREM DISTAL, ESTÈRIL. G.T., REF: RGGA1220SM
E30055030 | Microguies hidrofíliques | MICROGUIA PER A NEURORADIOLOGIA, DE 0,016"X200CM, NITINOL AMB RECOBRIMENT HIDROFÍLIC TUNGSTÈ/POLIURETÀ, EXTREM DISTAL FLEXIBLE DE 35CM AMB PUNTA DE 4MM EN ANGLE DE 45°, ESPIRAL OR RADIOOPACA DE 2CM EXTREM DISTAL, ESTÈRIL. RADIFOCUS GT. REF: RG*GA1620FM
E30055070 | Microguies-guies p/ATP, p/oclusions cròniques/totals (CTO) | MICROGUIA PER A INTERVENCIONISME VASCULAR PERIFÈRIC IDIAGNÒSTIC, PER A PROCEDIMENTSCTO (OCLUSIONS CRÒNIQUES),0,014"X190CM, D'ACER AMB RECOBRIMENTPTFE, EXTREM DISTAL PUNTA RECTA CURTA 30MM, PREFORMABLE, ESTÈRIL. THRUWAY, REF: M00
E30055040 | Guies estàndard metàl·liques | GUIA PER A INTERVENCIONISME PERCUTANI TERAPÈUTIC I DE DIAGNÒSTIC, DE 0,035"X180CM, D'ALT SUPORT, D'ACER, RECOBRIMENT PROXIMAL DE PTFE, EXTREM DISTAL AMB PUNTA "J" DE 1,5MM, ESPIRAL, ESTÈRIL. EMERALD ROSEN HEAVY DUTY. REF: 502-717
E30055090 | Guies per a intervencionisme coronari | GUIA PER A INTERVENCIONISME CORONARI, DE 0,014"X300CM, AMB RECOBRIMENT HIDROFÍLIC, EXTREM DISTAL AMB PUNTA EN "J" DE POLÍMER 35CM RADIOOPAC, D'ALT SUPORT, ESTÈRIL. CHOICE PT EXTRA SUPPORT H74912155012
E30055060 | Guies de nitinol | GUIA 0,035"/0.89 MM-150CM I 30MM EXTREM FLEXIBLE, HIDROFÍLICA RÍGIDA DE NITINOL,RECOBERTA DE POLIURETÀ,SUPORT EXTRA-FLEXIBLE A/PUNTA DISTAL RECTA,CÒNICA I FLEXIBLE, SUPERFÍCIE LLISA. ESTÈRIL.RADIFOCUS, REF:RF*PA35153M
E30055050 | Guies estàndard metàl·liques d'alt suport | GUIA PER A INTERVENCIONISME PERCUTANI TERAPÈUTIC I DE DIAGNÒSTIC, DE 0 ,038"X150CM, D'ACER AMB RECOBRIMENT DE PTFE, NUCLI FIX, AMB EXTREM DISTAL AMB PUNTA CORBA I 110MM "J" DE 3MM, ESTÈRIL. STARTER. REF: M001491191
E30055030 | Microguies hidrofíliques | MICROGUIA PER A NEURORADIOLOGIA, DE 0,010"X195CM, D'ACER AMB RECOBRIMENT HIDROFÍLIC, EXTREM DISTAL FLEXIBLE DE 36CM AMB PUNTA AMB BOBINA/COIL DE TUNGSTÈ I PLATÍ, ESTÈRIL. AGILITY 10, REF: 614-178
E30055100 | Guies per a intervencionisme coronari, CTO | GUIA PER A INTERVENCIONISME CORONARI, DE 0,018"X180CM, HIDROFÍLIC, DE NITINOL AMB ESPIRAL DE TUNGSTÈ I RECOBRIMENT PTFE, EXTREM DISTAL PUNTA ANGULADA DE 5CM FLEXIBILITAT INTERMÈDIA, ESTÈRIL. NITREX. REF: N181805
E30055040 | Guies estàndard metàl·liques | GUIA DE 0,035"X180CM, RECTA, DE NITINOL AMB RECOBRIMENT HIDROFÍLIC,EXTRA FLEXIBLE AMB PUNT CONICA ATRAUMATICA, PART FLEXIBLE DE 30MM. PER A INTERVENCIONISME DIAGNOSTIC.ESTÈRIL. REF:GS35183M
E30055090 | Guies per a intervencionisme coronari | GUIA INTERVENCIONISME CORONARI, 0,014"X190CM,NITINOL,EXTREM PROXIMAL RECOBRIMENT PTFE,HIDROFÒBIC,EXTREM DISTAL 42CM HIDROFÍLIC PUNTA "J" TIPUS SHAPING RIBBON 0,6G I 3CM RADIOOPAC ESPIRAL PLATÍ/NÍQUEL,ESTÈRIL. HT BALANCE MIDDLEWEIGHT. REF: 1001780J-HC
E30055010 | Guies hidrofíliques | GUIA PER A INTERVENCIONISME VASCULAR PERCUTANI PERIFÈRIC I DE DIAGNÒSTIC, DE 0,035"X180CM, DE NITINOL AMB RECOBRIMENT HIDROFÍLIC, EXTREM DISTAL AMB PUNTA RECTA AMB BOBINA/COIL DE PLATÍ, ESTÈRIL. PC ROADRUNNER, REF: RPC-35-180
E30055090 | Guies per a intervencionisme coronari | GUIA PER A INTERVENCIONISME CORONARI, 0,014"X190CM, NITINOL, EXTREM PROXIMAL AMB RECOBRIMENT PTFE, EXTREM DISTAL 30CM HIDROFÍLIC PUNTA "J" TIPUS SHAPING RIBBON AMB PES 0,7G I 4,5CM RADIOOPACA, ALT SUPORT, ESTÈRIL. HT BALANCE MIDDLEWEIGHT. REF: 1000462HJ
E30055160 | Extensió per a guies | EXTENSIÓ PER A GUIES, DE 0,014"X145CM,D'ACER AMB RECOBRIMENT DE PTFE, ESTÈRIL. TIPUS EXTENSION DOC O EQUIVALENT.
E30055050 | Guies estàndard metàl·liques d'alt suport | GUIA PER A INTERVENCIONISME VASCULAR PERCUTANI PERIFÈRIC I DE DIAGNÒSTIC, DE 0,035"X150CM, D'ACER AMB RECOBRIMENT DE PTFE, EXTREM DISTAL AMB PUNTA "J" DE 3MM, PREFORMABLE, 150MM FLEXIBLE-FLOPPY, ESTÈRIL. STARTER NEWTON. REF: M001491521
E30055120 | Guies per a tractament de la vàlvula aòrtica | GUIA PER A INTERVENCIONISME PERCUTANI TERAPÈUTIC I DE DIAGNÒSTIC, DE 0,035"X260CM, ESPIRAL D'ACER AMB RECOBRIMENT DE PTFE, D'ALT SUPORT, D'INTERCANVI, EXTREM DISTAL PUNTA FLEXIBLE-FLOPPY EN "J" DE 7MM, ESTÈRIL. LUNDERQUIST. REF: TSCMG-35-260-7-LES
E30055120 | Guies per a tractament de la vàlvula aòrtica | GUIA INTERVENCIONISME TERAPÈUTIC I DIAGNÒSTIC, 0,035"X300CM,ESPIRAL ACER RECOBRIMENT PTFE,ALT SUPORT, INTERCANVI,EXTREM DISTAL DOBLE CORBA 75MM LA 1ª I 15MM LA 2ª, 15CM LLARG MOLLA I PUNTA 4CM FLEXIBLE-FLOPPY,ESTÈRIL. LUNDERQUIST. REF: TSCMG-35-300-LESDC
E30055080 | Guies per a altres procediments intervencionistes | GUIA PER A INTERVENCIONISME VASCULAR PERCUTANI PERIFÈRIC I DE DIAGNÒSTIC, DE 0,035"X180CM, DE NITINOL AMB RECOBRIMENT HIDROFÍLIC, EXTREM DISTAL PUNTA RÍGIDA RECTE DE 1,5MM, ESTÈRIL. LAUREATE. REF: LWSTFA35180
E30055010 | Guies hidrofíliques | GUIA INTERVENCIONISME PERCUTANI TERAPÈUTIC I DE DIAGNÒSTIC, DE 0,018"X180CM, INTERCANVI, SUPORT ADDICIONA, DE NITINOL AMB RECOBRIMENT DE PTFE, EXTREM DISTAL PUNTA ANGULADA 5CM FLEXIBLE-FLOPPY I ESPIRAL DE 3CM PLATÍ, ESTÈRIL. ROADRUNNER. REF: RSTF18-180
E30055050 | Guies estàndard metàl·liques d'alt suport | GUIA PER A INTERVENCIONISME PERCUTANI TERAPÈUTIC I DE DIAGNÒSTIC, DE 0,025"X260CM, D'ALT SUPORT, D’INTERCANVI, D'ACER AMB RECOBRIMENT DE PTFE, EXTREM DISTAL AMB PUNTA "J" DE 3MM, ESTÈRIL. AMPLATZ. REF: THSCF-25-260-3-AES
E30055010 | Guies hidrofíliques | MICROGUIA INTERVENCIONISME VASCULAR PERIFÈRIC/DIAGNÒSTIC,PER A CTO, 0,014"X300CM,ACER RECOBRIMENT PTFE,EXTREM DISTAL HIDROFÍLIC AMB PUNTA RECTA-CURTA PLATI 30MM FLEXIBLE-FLOPPY, PREFORMABLE,3CM RADIOOPACA,ALT SUPORT,ESTÈRIL.PLATINUM PLUS. REF: M001467120
E30055050 | Guies estàndard metàl·liques d'alt suport | GUIA PER A INTERVENCIONISME PERCUTANI TERAPÈUTIC I DE DIAGNÒSTIC, DE 0,035"X150CM, D'ALT SUPORT, D'ACER AMB RECOBRIMENT DE PTFE, EXTREM DISTAL AMB PUNTA RECTA 6CM FLEXIBLE-FLOPPY, ESTÈRIL. AMPLATZ. REF: 701056
E30055090 | Guies per a intervencionisme coronari | GUIA PER A INTERVENCIONISME CORONARI, DE 0,014"X182CM, AMB RECOBRIMENT HIDROFÍLIC, EXTREM DISTAL AMB PUNTA DE POLÍMER RECTA 35CM RADIOOPAC, D'ALT SUPORT, ESTÈRIL. CHOICE PT EXTRA SUPPORT. REF: H74912161012
E30055050 | Guies estàndard metàl·liques d'alt suport | GUIA 0,035"PER INTERVENC VASCULAR PERIFÈRIC I DE DIAGNÒSTIC, PUNTA EN J AMB RADI DE COBERTURA 3MM I 3CM LLARGÀRIA, COS FLEXIBLE I 150CM DE LLARGÀRIA, RADIOOPACA.RECOBRIMENT HIDROFÍLIC-PTFE. STARTER, REF:M001491181
E30055050 | Guies estàndard metàl·liques d'alt suport | GUIA 0,035"PER INTERVENC VASCULAR PERIFÈRIC I DE DIAGNÒSTIC, PUNTA EN J AMB RADI DE COBERTURA 3MM I 3CM LLARGÀRIA, COS FLEXIBLE I 125CM DE LLARGÀRIA, RADIOOPACA.RECOBRIMENT HIDROFÍLIC-PTFE. STARTER, REF:M001491171
E30055030 | Microguies hidrofíliques | MICROGUIA PER A NEURORADIOLOGIA, DE 0,014"X200CM, D'ACER AMB RECOBRIMENT DE PTFE, EXTREM DISTAL NITINOL AMB 35CM HIDROFÍLIC AMB PUNTA FLEXIBLE-FLOPPY, PREFORMABLE 1CM, ESPIRAL DISTAL PLATÍ/TUNGSTÈ 10CM, ESTÈRIL. SYNCHRO. REF: M00326410
E30055030 | Microguies hidrofíliques | MICROGUIA PER A NEURORADIOLOGIA, DE 0,008" (DISTAL)/0,012"(PROXIMAL)X200CM, D'ACER INOXIDABLE AMB RECOBRIMENT HIDROFÍLIC, EXTREM DISTAL 30CM CONIFICATS, PUNTA 10CM AMB ESPIRAL PLATÍ, ESTÈRIL. MIRAGE. REF: 1030608
E30055070 | Microguies-guies p/ATP, p/oclusions cròniques/totals (CTO) | MICROGUIA INTERVENCIONISME VASCULAR PERIFÈRIC I DIAGNÒSTIC, PROCEDIMENTS CTO (OCLUSIONS CRÒNIQUES), DE 0,018"X190CM, ACER RECOBRIMENT PTFE, EXTREM DISTAL PUNTA RECTA-CURTA 30MM, PREFORMABLE, ALT SUPORT, ESTÈRIL. THRUWAY. REF: M001492791
E30055080 | Guies per a altres procediments intervencionistes | GUIA PER A INTERVENVIONISME, DE 0,035"X150CM, D'ACER AMB RECOBRIMENT DE PTFE, AMB NUCLI FIX, EXTREM DISTAL RECTE 50MM FLEXIBLE-FLOPPY, ESTÈRIL. REF: AE0035
E30055010 | Guies hidrofíliques | GUIA PER A INTERVENCIONISME VASCULAR PERCUTANI PERIFÈRIC I DE DIAGNÒSTIC, DE 0,035"X180CM, DE NITINOL AMB RECOBRIMENT HIDROFÍLIC, RÍGIDA, EXTREM DISTAL PUNTA RECTA, 30MM FLEXIBLE-FLOPPY, ESTÈRIL. ZIPWIRE. REF: M00146309B1
E30055050 | Guies estàndard metàl·liques d'alt suport | GUIA INTERCANVI INTERVENCIONISME PERCUTANI TERAPÈUTIC I DIAGNÒSTIC, 0,035"X190CM, ALT SUPORT,ACER,PROXIMAL RECOBRIMENT PTFE HIDROFÒBIC, DISTAL HIDROFÍLIC, ESPIRAL 100CM ACER, PUNTA RECTA PREFORMABLE RADIOOPACA OR,ESTÈRIL. HT SUPRA CORE. REF: 1902703-01
E30055060 | Guies de nitinol | GUIA PER A INTERVENCIONISME VASCULAR PERCUTANI PERIFÈRIC I DE DIAGNÒSTIC, DE 0,014"X300CM, HIDROFÍLIC, DE NITINOL AMB ESPIRAL DE TUNGSTÈ I RECOBRIMENT PTFE, EXTREM DISTAL PUNTA ANGULADA DE 5CM FLEXIBILITAT INTERMÈDIA, ESTÈRIL. NITREX. REF: N143001
E30055090 | Guies per a intervencionisme coronari | GUIA INTERVENCIONISME CORONARI, DE 0,014"X190CM, ALT SUPORT, D'ACER, EXTREM PROXIMAL AMB RECOBRIMENT DE PTFE, EXTREM DISTAL AMB RECOBRIMENT HIDROFÍLIC 30CM PUNTA "J" AMB PES 1,2G I 3CM RADIOOPACA DE PLATA/NÍQUEL, ESTÈRIL. HT WHISPER ES. REF: 1011834HJ
E30055050 | Guies estàndard metàl·liques d'alt suport | GUIA INTERVENCIONISME PERCUTANI TERAPÈUTIC I DIAGNÒSTIC, 0,018"X300CM,ACER RECOBRIMENT PTFE HIDROFÒBIC,ALT SUPORT,DISTAL HIDROFÍLIC 3CM PUNTA RECTA PREFORMABLE ESPIRAL PLATÍ/NÍQUEL,MARCADOR PLATÍ RADIOOPAC 100CM,EST. HI-TORQUE STEELCORE LT. REF: 1907710
E30055090 | Guies per a intervencionisme coronari | GUIA INTERVENCIONISME CORONARI, 0,014"X180CM,ACER RECOBRIMENT DE PTFE PROXIMAL I NITINOL DISTAL 25CM RECOBRIMENT HIDROFÍLIC, PUNTA RECTA FLEXIBLE-FLOPPY I PREFORMABLE 14MM, 1G I MARQUES RADIOOPAQUES,ESPIRAL PLATÍ,ESTÈRIL. RUNTHROUGH NS. REF: TW-DS418FH
E30055010 | Guies hidrofíliques | GUIA INTERVENCIONISME PERCUTANI TERAPÈUTIC I DE DIAGNÒSTIC, DE 0,018"X300CM, INTERCANVI, SUPORT ADDICIONA, DE NITINOL AMB RECOBRIMENT DE PTFE, EXTREM DISTAL PUNTA ANGULADA 5CM FLEXIBLE-FLOPPY I ESPIRAL DE 3CM PLATÍ, ESTÈRIL. ROADRUNNER. REF: RSTF-18-300
E30055010 | Guies hidrofíliques | GUIA INTERVENCIONISME PERCUTANI TERAPÈUTIC I DIAGNÒSTIC, DE 0,014"X180CM, INTERCANVI, SUPORT ADDICIONADE NITINOL AMB RECOBRI, MENT DE PTFE, EXTREM DISTAL PUNTA ANGULADA 5CM FLEXIBLE-FLOPPY I ESPIRAL DE 3,5CM PLATÍ, ESTÈRIL. ROADRUNNER. REF: RSTF-14-180
E30055010 | Guies hidrofíliques | GUIA INTERVENCIONISME PERCUTANI TERAPÈUTIC I DIAGNÒSTIC, DE 0,014"X300CM, INTERCANVI, SUPORT ADDICIONA, DE NITINOL AMB RECOBRIMENT DE PTFE, EXTREM DISTAL PUNTA ANGULADA 5CM FLEXIBLE-FLOPPY I ESPIRAL DE 3,5CM PLATÍ, ESTÈRIL. ROADRUNNER. REF: RSTF-14-300
E30055070 | Microguies-guies p/ATP, p/oclusions cròniques/totals (CTO) | MICROGUIA INTERVENCIONISME VASCULAR PERIFÈRIC I DIAGNÒSTIC, PROCEDIMENTS CTO, 0,018"X200CM,TITANI RECOBRI PTFE,EXTREM DISTAL RECOBRI HIDROFÍLIC 80MM FLEXIBLE-FLOPPY PUNTA RECTA 20MM PREFORMABLE CONIFICADA,PES 8G,ESTÈRIL.V-18 CONTROL WIRE.REF:M001468520
E30055070 | Microguies-guies p/ATP, p/oclusions cròniques/totals (CTO) | MICROGUIA INTERVENCIONISME VASCULAR PERIFÈRIC I DIAGNÒSTIC, PROCEDIMENTS CTO, 0,018"X300CM,TITANI RECOBRIM PTFE,EXTREM DISTAL RECOBRI HIDROFÍLIC 80MM FLEXIBLE-FLOPPY PUNTA RECTA 20MM PREFORMABLE CONIFICADA,PES 8G,ESTÈRIL.V-18 CONTROL WIRE.REF:M001468540
E30055080 | Guies per a altres procediments intervencionistes | GUIA PER A INTERVENCIONISME VASCULAR PERCUTANI PERIFÈRIC I DE DIAGNÒSTIC , DE 0,018"X180CM, DE NITINOL A/RECOBRIMENT HIDROFÍLIC,EXTREM DISTAL PUNTA CORBA, 3CM FLEXIBLE-FLOPPY, ESTÈRIL. LAUREATE. REF: LWSTDA18180
E30055100 | Guies per a intervencionisme coronari, CTO | GUIA INTERVENCIONISME CORONARI PROCEDIMENTS CTO, D'ALT SUPORT, 0,014"X180CM, D'ACER RECOBRIMENT PTFE, EXTREM DISTAL 20-30CM RECOBRIMENT HIDROFÍLIC PUNTA RECTA CONIFICADA 0,009" PES 9G I ESPIRAL 20CM RADIOOPAC PLATÍ, ESTÈRIL. CONQUEST PRO. REF: AGH143090
E30055050 | Guies estàndard metàl·liques d'alt suport | GUIA PER A INTERVENCIONISME PERCUTANI TERAPÈUTIC I DIAGNÒSTIC, DE 0,035"X185CM, ACER AMB RECOBRIMENT PTFE, D'ALT SUPORT, D'INTERCANVI, EXTREM DISTAL 150MM FLEXIBLE-FLOPPY I PUNTA EN "J" TUNGSTÈ I XAPAT D'OR RADIOOPACA, ESTÈRIL. MEIER. REF: H965SCH306001
E30055100 | Guies per a intervencionisme coronari, CTO | GUIA INTERVENCIONISME CORONARI PROCEDIMENTS CTO, DE 0,014"X180CM, ALT SUPORT, ACER RECOBRIMENT PTFE, EXTREM DISTAL 20CM RECOBRIMENT HIDROFÍLIC PUNTA RECTA CONIFICADA DE 0,009" PES 12G I ESPIRAL 20CM RADIOOPAC PLATÍ, ESTÈRIL. CONQUEST PRO. REF: AGH143091
E30055050 | Guies estàndard metàl·liques d'alt suport | GUIA PER A INTERVENCIONISME CARDÍAC, NO CORONARI, DE 0,035"X180CM, D'ALT SUPORT, D'ACER AMB RECOBRIMENT DE PTFE, EXTREM DISTAL AMB PUNTA FLEXIBLE DE 3CM AMB CORBA "J" DE 3MM, ESTÈRIL. AMPLATZ. REF: THSCF-35-180-3-AUS1
E30055050 | Guies estàndard metàl·liques d'alt suport | GUIA PER A INTERVENCIONISME PERCUTANI TERAPÈUTIC I DE DIAGNÒSTIC, DE 0 ,035"X260CM, ESPIRAL D'ACER, D'ALT SUPORT, D'INTERCANVI, EXTREM DISTAL AMB PUNTA 20MM FLEXIBLE-FLOPPY AMB CORBA DE 1,5MM, ESTÈRIL. ROSEN. REF: THSCF-35-260-1.5-ROSEN
E30055040 | Guies estàndard metàl·liques | GUIA D'INTERCANVI PER A INTERVENCIONISME PERCUTANI TERAPÈUTIC I DE DIAGNÒSTIC, DE 0,035"X300CM, D'ACER AMB RECOBRIMENT DE SLX (COPOLÍMER), EXTREM DISTAL AMB PUNTA ANGULADA ATRAUMÀTICA, ESTÈRIL. STORQ, REF: 503456Y
E30055090 | Guies per a intervencionisme coronari | GUIA PER A INTERVENCIONISME CORONARI, DE 0,014"X180CM, NUCLI D'ACER AMB RECOBRIMENT DE PTFE PROXIMAL I NITINOL DISTAL DE 25CM AMB RECOBRIMENT HIDROFÍLIC AMB PUNTA RECTA FLEXIBLE I PREFORMABLE DE 12MM AMB PES DE 1G, ESTÈRIL. RUNTHROUGH NS. REF: TW-AS418FA
E30055090 | Guies per a intervencionisme coronari | GUIA PER A INTERVENCIONISME CORONARI, DE 0,014"X180CM, D'ACER AMB RECOBRIMENT DE PTFE, EXTREM DISTAL DE 22CM AMB RECOBRIMENT HIDROFÍLIC AMB PUNTA RECTA AMB PES DE 1,0GR I 3-4CM RADIOOPAC DE PLATÍ, ESTÈRIL. ASAHI FIELDER, REF: AGP140000
E30055020 | Guia intervencionista magnètica/imantada | GUIA PER A INTERVENCIONISME PERCUTANI MAGNÈTICA / IMANTADA, DE 0 ,035"X260CM, DE NITINOL, RECOBRIMENT HIDROFÍLIC, EXTREM DISTAL AMB PUNTA FLEXIBLE DE 15CM ANGULADA DE 45°, ESTÈRIL. PER A SISTEMA ANACONDA O EQUIVALENT.
E30055080 | Guies per a altres procediments intervencionistes | GUIA PER A INTERVENCIONISME, DE 0,035"X70CM, D'ACER AMB RECOBRIMENT DE PTFE, EXTREM DISTAL AMB PUNTA EN "J" DE 3MM, INTRODUCTOR DÀCTIL, PER A PROCEDIMENTS D'INTRODUCCIÓ CATÈTERS D’HEMODIÀLISI AMB TÈCNICA SELDINGER, ESTÈRIL. MEDCOMP. REF: 468MC35J
E30055090 | Guies per a intervencionisme coronari | GUIA PER A INTERVENCIONISME CORONARI, DE 0,014"X300CM, D'ACER AMB RECOBRIMENT DE PTFE, EXTREM DISTAL 30 CM HIDROFÍLIC AMB PUNTA RECTA AMB PES DE 4,1GR, PUNTA RADIOOPACA 3CM I 4,5CM MARCADOR D'OR, ESTÈRIL. HT PILOT 200. REF: 1010485-H
E30055070 | Microguies-guies p/ATP, p/oclusions cròniques/totals (CTO) | MICROGUIA INTERVENCIONISME I DIAGNÒSTIC,PROCEDIMENTS CTO, 0.014''X300CM,ACER AMB RECOBRIMENT HIDROFÍLIC PTFE, EXTREM DISTAL PUNTA RECTA PREFORMABLE CONIFICADA EN ESPIRAL TUNGSTÈ/PLATÍ RADIOOPAC 25MM I PES 18G, ESTÈRIL. VICTORY 14. REF: H74939230300180
E30055025 | Guies híbrides | MICROGUIA NEURORADIOLOGIA, 0,012"(DISTAL)/0,014" (PROXIMAL)X200CM, ACER I NITINOL, EXTREM PROXIMAL RECOBRIMENT PTFE, EXTREM DISTAL 40CM HIDROFÍLIC, PUNTA RECTA PREFORMABLE 14MM, ESPIRAL 3CM NIQUEL I PLATÍ RADIOOPAC, ESTÈRIL. TRAXCESS 14. REF: GW1420040S
E30055070 | Microguies-guies p/ATP, p/oclusions cròniques/totals (CTO) | MICROGUIA INTERVENCIONISME VASCULAR PERIFÈRIC/DIAGNÒSTIC,PROCEDIM CTO, 0,018"X300CM,TITANI RECOBRIMENT PTFE,EXTREM DISTAL RECOBRIM HIDROFÍLIC 120MM FLEXIBLE-FLOPPY PUNTA RECTA 20MM PREFORMABLE CONIFICADA,PES 6G,ESTÈRIL.V-18 CONTROL WIRE.REF:M001468600
E30055040 | Guies estàndard metàl·liques | GUIA PER A INTERVENCIONISME PERCUTANI TERAPÈUTIC I DE DIAGNÒSTIC, DE 0,035"X180CM, NUCLI FIX, D'ACER AMB RECOBRIMENT DE PTFE, AMB EXTREM DISTAL AMB PUNTA CORBA I "J" DE 3MM, ESTÈRIL. REF: 1106-0330
E30055090 | Guies per a intervencionisme coronari | MICROGUIA INTERVENCIONISME PERCUTANI TERAPÈUTIC I DIAGNÒSTIC, DE 0,014''X190CM, D'INTERCANVI, EXTREM DISTAL CÒNIC 20CM I AMB RECOBRIMENT HIDROFÍLIC 13,5CM, PUNTA 3CM FLEXIBLE-FLOPPY AMB MICRO-ESPIRAL PLATÍ, ESTÈRIL. APPROACH HYDRO ST. REF: HMW-14-190-ST
E30055090 | Guies per a intervencionisme coronari | GUIA PER A INTERVENCIONISME CORONARI, DE 0,014"X180CM, D'ACER AMB RECOBRIMENT DE PTFE, EXTREM DISTAL AMB PUNTA RECTA TOVA I 3-4CM MARCA RADIOOPACA, D'ALT SUPORT, ESTÈRIL. STABILIZER BP, REF: 507-180S
E30055080 | Guies per a altres procediments intervencionistes | GUIA D'INTERCANVI PER A INTERVENCIONISME VASCULAR PERCUTANI PERIFÈRIC I DE DIAGNÒSTIC, DE 0,035"X260CM, DE NITINOL AMB RECOBRIMENT HIDROFÍLIC, EXTREM DISTAL PUNTA ANGULADA 60º, RIGIDESA ESTÀNDARD , ESTÈRIL. REF: LWSTDA35260EX
E30055090 | Guies per a intervencionisme coronari | GUIA PER A INTERVENCIONISME CORONARI, DE 0,014"X190CM, D'ACER, EXTREM PROXIMAL AMB RECOBRIMENT DE PTFE, EXTREM DISTAL 30CM HIDROFÍLIC AMB PUNTA EN "J" AMB PES DE 1,5GR, 3-4CM RADIOPACA I 4,5-5CM MARCADORS D'OR, ESTÈRIL. REF: AWI19514J-CA
E30055100 | Guies per a intervencionisme coronari, CTO | GUIA INTERVENCIONISME CORONARI CTO (OCLUSIONS CRÒNIQUES), 0,014"X190CM, ACER, EXTREM DISTAL RECOBRIMENT HIDROFÍLIC 17CM PUNTA RECTA I EXTREM PUNTA 0,010" PES 0,6G,RETRÒGRADA,MARCA RADIOOPACA,ESTÈRIL. FIELDER XT-R. REF: APW14R005S
E30055050 | Guies estàndard metàl·liques d'alt suport | GUIA 0,014"X300CM ACER,RECOB DISTAL HIDROFÍLIC I PROXIMAL DE PTFE,PUNTA RECTA CONIFICADA DE 0,009" I SOPORT 8G.COS BAIX SUPORT.LONG RADIOOPACA 16CM.EST EN ESPIRAL 16CM.PER A ANGIOP.EST.ASAHI FIELDER XTREM,AGP140302
E30055100 | Guies per a intervencionisme coronari, CTO | GUIA INTERVENCIONISME CORONARI PROCEDIMENTS CTO, 0,014"X190CM,ACER,PROXIMAL RECOBRIMENT PTFE HIDROFÒBIC,EXTREM DISTAL 29,5CM HIDROFÍLIC PUNTA RECTA CONIFICADA 0,012" 4,8G, 3CM RADIOOPACA,ESPIRAL DISTAL PLATÍ/NÍQUEL,ESTÈRIL. HT PROGRESS 40. REF: 1011836
E30055100 | Guies per a intervencionisme coronari, CTO | GUIA INTERVENCIONISME CORONARI PROCEDIMENTS CTO, 0,014"X190CM,ACER,PROXIMAL RECOBRIMENT PTFE HIDROFÒBIC,EXTREM DISTAL 29,5CM HIDROFÍLIC PUNTA RECTA CONIFICADA 0,012" PES 9,7G, 3CM RADIOOPACA,ESPIRAL DISTAL PLATÍ/NÍQUEL,ESTÈRIL.HT PROGRESS 80.REF: 1011838
E30055080 | Guies per a altres procediments intervencionistes | GUIA PER A INTERVENCIONISME VASCULAR PERCUTANI PERIFÈRIC I DE DIAGNÒSTIC ,DE 0,018"X150CM, DE NITINOL A/RECOBRIMENT HIDROFÍLIC,EXTREM DISTAL PUNTA CORBA, 3CM FLEXIBLE-FLOPPY, ESTÈRIL. LAUREATE. REF: LWSTDA18150
E30055010 | Guies hidrofíliques | GUIA INTERCANVI PER NTERVENCIONISME VASCULAR PERCUTANI PERIFÈRIC I DE DIAGNÒSTIC,0,018",PUNTA RECTA,A/RECOBRIMENT HIDROFÍLIC.MIDES APROXIMADES: RADI DE 3 MM, LLARGÀRIA 180 CM. ESTÈRIL. RADIFOCUS, REF: RF-GS18183M
E30055010 | Guies hidrofíliques | GUIA INTERC PER A INTERVENCIONISME VASCULAR PERCUTANI PERIFÈRIC I DE DIAGNÒSTIC, DE 0,018", PUNTA "CORBA", A/RECOB HIDROFÍLIC. MIDES APROXIMADES: RADI DE 3 MM, LLARGÀRIA 260 CM. ESTÈRIL. RADIFOCUS, REF: RF-GS18263M
E30055100 | Guies per a intervencionisme coronari, CTO | GUIA INTERVENCIONISME CORONARI PROCEDIMENT CTO,0,014"X190CM,ACER,PROXIMAL RECOBRIMENT PTFE HIDROFÒBIC,EXTREM DISTAL 29,5CMHIDROFÍLIC PUNTA RECTA CONIFICADA 0,0105" PES 12,5G,3CM RADIOOPACA,ESPIRAL DISTAL PLATÍ/NÍQUEL,ESTÈRIL.HT PROGRESS 140T.REF: 1011840
E30055100 | Guies per a intervencionisme coronari, CTO | GUIA INTERVENCIONISME CORONARI PROCEDIMENTS CTO,0,014"X190CM,ACER,PROXIMAL RECOBRIMENT PTFE HIDROFÒBIC,EXTREM DISTAL 29,5CM HIDROFÍLIC PUNTA RECTA CONIFICADA 0,009" PES 13G,3CM RADIOOPACA,ESPIRAL DISTAL PLATÍ/NÍQUEL, ESTÈRIL.HT PROGRESS 140T.REF: 1011842
E30055010 | Guies hidrofíliques | GUIA PER A INTERVENCIONISME VASCULAR PERCUTANI PERIFÈRIC I DE DIAGNÒSTIC, DE 0,035"X180CM, DE NITINOL AMB RECOBRIMENT HIDROFÍLIC, EXTREM DISTAL PUNTA CORBA 3CM FLEXIBLE-FLOPPY, ESTÈRIL. GUIDEWIRE, REF: APT10A13518
E30055010 | Guies hidrofíliques | GUIA D'INTERCANVI PER A INTERVENCIONISME VASCULAR PERCUTANI PERIFÈRIC I DE DIAGNÒSTIC, DE 0,035"X80CM, AMB RECOBRIMENT HIDROFILIC I PUNTA "CORBA". ESTÈRIL. ZIPWIRE, REF: M00146300B1
E30055010 | Guies hidrofíliques | GUIA PER A INTERVENCIONISME VASCULAR PERCUTANI PERIFÈRIC I DE DIAGNÒSTIC, DE 0,035"X260CM, DE NITINOL AMB RECOBRIMENT HIDROFÍLIC, RÍGIDA, EXTREM DISTAL PUNTA RECTA, 30MM FLEXIBLE-FLOPPY, ESTÈRIL. ZIPWIRE. REF: M00146317B1
E30055070 | Microguies-guies p/ATP, p/oclusions cròniques/totals (CTO) | MICROGUIA PER INTERVENC VASC PERIF I DE DIAGN,PER A CTO, DE 0.014''X190-200CM,ACER A/RECOB DE PTFE,EXTREM PROXIMAL ESPIRAL A/ACER I PLATÍ DE 70MM, EXTREM DISTAL PUNTA ESPIRAL ACER I PLATÍ DE 30MM I PES DE 18GR,ESTÈ
E30055080 | Guies per a altres procediments intervencionistes | GUIA PERCUTANI, DE 0,035"X50CM, DE NITINOL AMB RECOBRIMENT HIDROFÍLIC, EXTREM DISTAL PUNTA CORBA, 30MM FLEXIBLE-FLOPPY, ESTÈRIL. REF: RFGA35053M
E30055030 | Microguies hidrofíliques | MICROGUIA PER A NEURORADIOLOGIA, 0,012"X200CM, NITINOL AMB RECOBRIMENT HIDROFÍLIC TUNGSTÈ/POLIURETÀ, EXTREM DISTAL FLEXIBLE DE 35CM PUNTA DE DOBLE ANGLE DE 90° I 150°, ESPIRAL OR RADIOOPACA DE 2CM EXTREM DISTAL, ESTÈRIL. RADIFOCUS GT. REF: RG*GW1220FM
E30055170 | Complements/accesoris per a guies | TORQUE / PINÇA DE TORSIÓ COMPATIBLE AMB FILFERROS DE GUIES DE 0,009" (0 ,25MM) A 0,038" (0,97MM), DE PLÀSTIC, CONSTA DE DUES PARTS: CILINDRE RUGÒS I CON DE FIXACIÓ DE GUIA, ESTÈRIL.
E30055080 | Guies per a altres procediments intervencionistes | GUIA PER A INTERVENCIONISME VASCULAR PERCUTANI PERIFÈRIC I DE DIAGNÒSTIC, DE 0,035"X150CM, DE NITINOL AMB RECOBRIMENT HIDROFÍLIC, EXTREM DISTAL PUNTA RECTA, 10MM FLEXIBLE-FLOPPY, ESTÈRIL. REF: LWSTDS35150
E30055090 | Guies per a intervencionisme coronari | GUIA PER A INTERVENCIONISME CORONARI, DE 0,014"X180CM, D'ACER AMB RECOBRIMENT DE PTFE, EXTREM DISTAL AMB PUNTA CORBA "J" I 3-4CM MARCA RADIOOPACA, D'ALT SUPORT, ESTÈRIL. STABILIZER BP, REF: 507-914J
E30055080 | Guies per a altres procediments intervencionistes | GUIA PER A INTERVENCIONISME VASCULAR PERCUTANI PERIFÈRIC I DE DIAGNÒSTIC, DE 0,035"X180CM, DE NITINOL AMB RECOBRIMENT HIDROFÍLIC DE POLIURETÀ, EXTREM DISTAL CORBAT, AMB PUNTA DE 3CM FLEXIBLE-FLOPPY, ESTÈRIL. RADIFOCUS. REF: RF*GA35183M
E30055080 | Guies per a altres procediments intervencionistes | GUIA PER A INTERVENCIONISME VASCULAR PERCUTANI PERIFÈRIC I DE DIAGNÒSTIC , DE 0,035"X150CM, DE NITINOL AMB RECOBRIMENT HIDROFÍLIC, RÍGIDA, EXTREM DISTAL PUNTA CORBA 1CM, ESTÈRIL. LAUREATE. REF: LWSTFA35150
E30055010 | Guies hidrofíliques | GUIA PER A INTERVENCIONISME VASCULAR PERCUTANI PERIFÈRIC I DE DIAGNÒSTIC, DE 0,035"X150CM, DE NITINOL AMB RECOBRIMENT HIDROFÍLIC, RÍGIDA, EXTREM DISTAL PUNTA CORBA, 30MM FLEXIBLE-FLOPPY, ESTÈRIL. ZIPWIRE. REF: M00146305B1
E30055050 | Guies estàndard metàl·liques d'alt suport | GUIA PER A INTERVENCIONISME VASCULAR PERCUTANI PERIFÈRIC I DE DIAGNÒSTIC, DE 0,035"X150CM, D'ACER AMB RECOBRIMENT DE PTFE, EXTREM DISTAL AMB PUNTA RECTA, PREFORMABLE, 100MM FLEXIBLE-FLOPPY, ESTÈRIL. STARTER NEWTON. REF: M001491501
E30055050 | Guies estàndard metàl·liques d'alt suport | GUIA 0,035"PER A INTERVENCIONISME VASCULAR PERIFÈRIC I DE DIAGNÒSTIC, RECTA DE 3CM LLARGÀRIA, COS FIX I 150CM DE LLARGÀRIA, RADIOOPACA.RECOBRIMENT HIDROFÍLIC-PTFE. STARTER, REF:M001492241
E30055010 | Guies hidrofíliques | GUIA PER A INTERVENCIONISME VASCULAR PERCUTANI PERIFÈRIC I DE DIAGNÒSTIC, DE 0,038"X150CM, DE NITINOL AMB RECOBRIMENT HIDROFÍLIC, EXTREM DISTAL PUNTA CORBA, 30MM FLEXIBLE-FLOPPY, ESTÈRIL. ZIPWIRE. REF: M00146161B1
E30055090 | Guies per a intervencionisme coronari | MICROGUIA INTERVENCIONISME PERCUTANI TERAPÈUTIC I DIAGNÒSTIC, DE 0,014''X300CM, D'INTERCANVI, EXTREM DISTAL CÒNIC 20CM I AMB RECOBRIMENT HIDROFÍLIC 13,5CM, PUNTA 3CM FLEXIBLE-FLOPPY AMB MICRO-ESPIRAL PLATÍ, ESTÈRIL. APPROACH HYDRO ST. REF: HMW-14-300-ST
E30055025 | Guies híbrides | GUIA INTERVENCIONISME VASCULAR PERIFÈRIC DIAGNÒSTIC I TERAPÈUTIC, 0,035"X260CM,INTERCANVI,HÍBRIDA,ACER I NITINOL,ALT SUPORT,EXTREM DISTAL 25CM HIDROFÍLIC,PUNTA CÒNICA ANGULADA,5CM FLEXIBLE-FLOPPY,ESTÈRIL. RADIFOCUS GLIDEWIRE ADVANTAGE. REF: RA*CA35265CM
E30055025 | Guies híbrides | GUIA PER A INTERVENCIONISME VASCULAR PERIFÈRIC TERAPEUTIC, 0,035"X180CM, HÍBRIDA, D'ACER I NITINOL, D'ALT SUPORT, EXTREM DISTAL 25CM HIDROFÍLIC, PUNTA CÒNICA ANGULADA, 5CM FLEXIBLE-FLOPPY, ESTÈRIL. RADIFOCUS GLIDEWIRE ADVANTAGE. REF: RA*CA35185CM
E30055040 | Guies estàndard metàl·liques | GUIA 0,038"PER INTERVENC VASCULAR PERIFÈRIC I DE DIAGNÒSTIC, PUNTA EN "J" AMB RADI DE COBERTURA 3MM I 3CM LLARGÀRIA, COS FIX I 150CM DE LLARGÀRIA, RADIOOPACA.RECOBRIMENT HIDROFÍLIC-PTFE. STARTER, REF:M001491191
E30055040 | Guies estàndard metàl·liques | GUIA 0,038"PER INTERVENC VASCULAR PERIFÈRIC I DE DIAGNÒSTIC, A/PUNTA EN "J" A/RADI DE COBERTURA 3MM I 3CM LLARG,COS FLEXIBLE I 150CM DE LLARGÀRIA, RADIOOPACA.RECOBRIMENT HIDROFÍLIC-PTFE. STARTER, REF:M001492281
E30055050 | Guies estàndard metàl·liques d'alt suport | GUIA PER A INTERVENCIONISME PERCUTANI TERAPÈUTIC I DE DIAGNÒSTIC, DE 0,038"X150CM, D'ACER AMB RECOBRIMENT DE PTFE, NUCLI MÒBIL, EXTREM DISTAL AMB PUNTA RECTA DE 70MM FLEXIBLE-FLOPPY, ESTÈRIL. STARTER REF: M001491111
E30055040 | Guies estàndard metàl·liques | GUIA D'INTERCANVI PER A INTERVENCIONISME PERCUTANI TERAPÈUTIC I DE DIAGNÒSTIC, DE 0,038"X260CM, NUCLI FIX, D'ACER AMB RECOBRIMENT DE PTFE, EXTREM DISTAL AMB PUNTA 7CM I ESPIRAL FLEXIBLE-FLOPPY I "J" DE 3MM, ESTÈRIL.
E30055010 | Guies hidrofíliques | GUIA PER A INTERVENCIONISME VASCULAR PERCUTANI PERIFÈRIC I DE DIAGNÒSTIC, DE 0,038"X180CM, DE NITINOL AMB RECOBRIMENT HIDROFÍLIC, EXTREM DISTAL PUNTA CORBA, 30MM FLEXIBLE-FLOPPY, ESTÈRIL. REF: M00146162B1
E30055010 | Guies hidrofíliques | GUIA PER A INTERVENCIONISME VASCULAR PERCUTANI PERIFÈRIC I DE DIAGNÒSTIC, DE 0,035"X150CM, DE NITINOL AMB RECOBRIMENT HIDROFÍLIC POLIURETÀ, EXTREM DISTAL PUNTA RECTA, 1CM FLEXIBLE-FLOPPY, ESTÈRIL. REF: RF-GS38151M
E30055010 | Guies hidrofíliques | GUIA D'INTERCANVI PER A INTERVENCIONISME VASCULAR PERCUTANI PERIFÈRIC I DE DIAGNÒSTIC, DE 0,025"X260CM, DE NITINOL AMB RECOBRIMENT HIDROFÍLIC, EXTREM DISTAL PUNTA CORBA, 30MM FLEXIBLE-FLOPPY, ESTÈRIL. REF: M00146254B1
E30055170 | Complements/accesoris per a guies | ROTADOR/TORQUE PER A FILFERROS DE GUIES DE 0,009" (0,22MM) A 0,018" (0,46MM), ESTÈRIL.
E30055090 | Guies per a intervencionisme coronari | GUIA INTERVENCIONISME CORONARI, 0,014"X190CM,NITINOL, EXTREM PROXIMAL RECOBRIMENT PTFE HIDROFÒBIC,EXTREM DISTAL 42CM HIDROFÍLIC PUNTA RECTA TIPUS SHAPING RIBBON PES 0,6G I 3CM ESPIRAL PLATÍ/NÍQUEL RADIOOPACA,ESTÈRIL.HT BALANCE MIDDLEWEIGHT.REF: 1001780HC
E30055090 | Guies per a intervencionisme coronari | GUIA INTERVENCIONISME CORONARI, 0,014"X300CM,NITINOL, EXTREM PROXIMAL RECOBRIMENT PTFE HIDROFÒBIC,EXTREM DISTAL 42CM HIDROFÍLIC PUNTA RECTA TIPUS SHAPING RIBBON PES 0,6G I 3CM ESPIRAL PLATÍ/NÍQUEL RADIOOPACA,ESTÈRIL.HT BALANCE MIDDLEWEIGHT.REF: 1001782HC
E30055090 | Guies per a intervencionisme coronari | GUIA INTERVENCIONISME CORONARI,0,014"X300CM,NITINOL,PROXIMAL RECOBRIMENT PTFE,DISTAL 41CM HIDROFÍLIC PUNTA ''J'' TIPUS SHAPING RIBBON PES 0,6G I 3CM RADIOOPAC ESPIRAL PLATÍ/NÍQUEL,4,5CM MARCADOR OR,ESTÈRIL. HT BALANCE MIDDLEWEIGHT UNIVERSAL. REF:1009661J
E30055090 | Guies per a intervencionisme coronari | GUIA INTERVENCIONISME CORONARI,0,014"X190CM,NITINOL,PROXIMAL RECOBRIMENT PTFE,HIDROFÒBIC,DISTAL 41CM HIDROFÍLIC PUNTA RECTE SHAPING RIBBON 0,7G I 3CM RADIOOPAC ESPIRAL PLATÍ/NÍQUEL I 4,5CM MARCA OR,ESTÈRIL.HT BALANCE MIDDLEWEIGHT UNIVERSAL II.REF:1009664
E30055050 | Guies estàndard metàl·liques d'alt suport | GUIA 0,032"PER A INTERVENCIONISME VASCULAR PERIFÈRIC I DE DIAGNÒSTIC, AMB PUNTA "RECTA", COS FLEXIBLE I 40CM DE LLARGÀRIA, RADIOOPACA.RECOBRIMENT HIDROFÍLIC-PTFE. STARTER, REF:M001492071
E30055070 | Microguies-guies p/ATP, p/oclusions cròniques/totals (CTO) | MICROGUIA INTERVENCIONISME PERIFÈRIC I DIAGNÒSTIC,PROCEDIMENTS CTO, 0,014"X300CM,ACER RECOBRIMENT PTFE, HIDROFÒBIC,DISTAL 29,5CM RECOBRIMENT HIDROFÍLIC I PUNTA CONIFICADA 0,009",13G, ESPIRAL 3CM RADIOOPACA PLATÍ/NÍQUEL,ESTÈRIL. HT WINN 200T. REF: 1012475
E30055070 | Microguies-guies p/ATP, p/oclusions cròniques/totals (CTO) | MICROGUIA INTERVENCIONISME VASCULAR PERIFÈRIC I DE DIAGNÒSTIC, CTO, DE 0,014"X190CM, ACER RECOBRIMENT PTFE, EXTREM DISTAL 30CM RECOBRIMENT HIDROFÍLIC I PUNTA CONIFICADA DE 0,009" I PES DE 13,3G, ESTÈRIL. HT WINN200T. REF: 1012474
E30055070 | Microguies-guies p/ATP, p/oclusions cròniques/totals (CTO) | MICROGUIA INTERVENCIONISME PERIFÈRIC I DIAGNÒSTIC,PROCEDIMENTS CTO, 0,014"X300CM,ACER RECOBRIMENT PTFE, HIDROFÒBIC,DISTAL 29,5CM RECOBRIMENT HIDROFÍLIC I PUNTA CONIFICADA 0,012", 9,7G, ESPIRAL 3CM RADIOOPACA PLATÍ/NÍQUEL,ESTÈRIL. HT WINN 80. REF: 1012469
E30055090 | Guies per a intervencionisme coronari | GUIA INTERVENCIONISME CORONARI,0,014"X190CM,NITINOL,PROXIMAL RECOBRIMENT PTFE,HIDROFÒBIC,DISTAL 41CM HIDROFÍLIC PUNTA''J'' SHAPING RIBBON 0,7G I 3CM RADIOOPAC ESPIRAL PLATÍ/NÍQUEL I 4,5CM MARCA OR,ESTÈRIL.HT BALANCE MIDDLEWEIGHT UNIVERSAL II.REF:1009664J
E30055090 | Guies per a intervencionisme coronari | GUIA INTERVENCIONISME CORONARI,0,014"X300CM,NITINOL,PROXIMAL RECOBRIMENT PTFE,HIDROFÒBIC,DISTAL 41CM HIDROFÍLIC PUNTA''J'' SHAPING RIBBON 0,7G I 3CM RADIOOPAC ESPIRAL PLATÍ/NÍQUEL I 4,5CM MARCA OR,ESTÈRIL.HT BALANCE MIDDLEWEIGHT UNIVERSAL II.REF:1009665J
E30055090 | Guies per a intervencionisme coronari | GUIA PER A INTERVENCIONISME CORONARI, 0,014"X300CM, NITINOL, EXTREM PROXIMAL AMB RECOBRIMENT PTFE, EXTREM DISTAL 30CM HIDROFÍLIC PUNTA "J" TIPUS SHAPING RIBBON AMB PES 0,7G I 4,5CM RADIOOPACA, ALT SUPORT, ESTÈRIL. HT BALANCE MIDDLEWEIGHT. REF: 1000463HJ
E30055090 | Guies per a intervencionisme coronari | GUIA PER A INTERVENCIONISME CORONARI, DE 0,014"X190CM, D'ACER, EXTREM PROXIMAL RECOBRIMENT DE PTFE, EXTREM DISTAL 30CM HIDROFÍLIC AMB PUNTA RECTA AMB PES DE 0,8GR I 3-4CM RADIOOPAC, D'ALT SUPORT, ESTÈRIL. HI TORQUE WHISPER LS. REF: 1005351H
E30055050 | Guies estàndard metàl·liques d'alt suport | GUIA 0,032"PER A INTERVENCIONISME VASCULAR PERIFÈRIC I DE DIAGNÒSTIC, AMB PUNTA "RECTA", COS FLEXIBLE I 150CM DE LLARGÀRIA, RADIOOPACA.RECOBRIMENT HIDROFÍLIC-PTFE. STARTER, REF:M001492081
E30055080 | Guies per a altres procediments intervencionistes | GUIA PER A INTERVENCIONISME VASCULAR PERCUTANI PERIFÈRIC I DE DIAGNÒSTIC, DE 0,025"X180CM, DE NITINOL AMB RECOBRIMENT HIDROFÍLIC,EXTREM DISTAL PUNTA CORBA,30MM FLEXIBLE-FLOPPY, ESTÈRIL. ZIPWIRE. REF: M00146240B1
E30055090 | Guies per a intervencionisme coronari | GUIA INTERVENCIONISME CORONARI, DE 0,014"X300CM, ALT SUPORT, D'ACER, EXTREM PROXIMAL RECOBRIMENT PTFE, EXTREM DISTAL AMB RECOBRIMENT HIDROFÍLIC DE 30CM AMB PUNTA RECTE AMB PES 1,2G I 3CM RADIOOPACA DE PLATA/NÍQUEL, ESTÈRIL. HT WHISPER ES. REF: 101183H
E30055110 | Guies per fracció de reserva funcional (FFR) | GUIA DIRIGIBLE DIAGNÒSTIC/INTERVENCIONISME CORONARI,0,014X175CM,ACER,RECOBRIMENT PROXIMAL PTFE,DISTAL FLEXIBLE HIDROFÍLIC 28CM,3CM MARCA RADIOOPACA, SENSOR 3CM PUNTA FFR/IMR,EST.PRESSUREWIRE X.REF:C12059.COMPATIBLE QUANTIEN, ILUMIEN,OPTIS,COROVENTIS O EQ
E30055030 | Microguies hidrofíliques | MICROGUIA PER A NEURORADIOLOGIA, 0,016"X200CM, NITINOL AMB RECOBRIMENT HIDROFÍLIC TUNGSTÈ/POLIURETÀ, EXTREM DISTAL FLEXIBLE DE 35CM AMB PUNTA DE DOBLE ANGLE DE 90° I 150°, ESPIRAL RADIOOPACA DE 2CM EXTREM DISTAL, ESTÈRIL. RADIFOCUS GT. REF: RG*GW1620FM
E30055090 | Guies per a intervencionisme coronari | GUIA PER A INTERVENCIONISME CORONARI, DE 0,014"X190CM, D'ACER, EXTREM PROXIMAL AMB RECOBRIMENT DE PTFE, EXTREM DISTAL 30CM HIDROFÍLIC AMB PUNTA RECTA AMB PES DE 2,7G I 3CM RADIOOPACA I 4,5CM MARCADORS, ESTÈRIL. HI TORQUE PILOT 150. REF: 1010481-H
E30055090 | Guies per a intervencionisme coronari | GUIA PER A INTERVENCIONISME CORONARI, DE 0,014"X190CM, D'ACER, EXTREM PROXIMAL AMB RECOBRIMENT DE PTFE, EXTREM DISTAL 30CM HIDROFÍLIC AMB PUNTA RECTA AMB PES DE 4,1G I 3CM RADIOOPACA I 4,5CM MARCADORS, ESTÈRIL. HT TORQUE PILOT 200. REF: 1010482-H
E30055090 | Guies per a intervencionisme coronari | GUIA PER A INTERVENCIONISME CORONARI, DE 0,014"X190CM, D'ACER, EXTREM PROXIMAL AMB RECOBRIMENT DE PTFE, EXTREM DISTAL 30CM HIDROFÍLIC AMB PUNTA EN "J" AMB PES DE 4,1G I 3CM RADIOOPACA I 4,5CM MARCADORS, ESTÈRIL. HI TORQUE PILOT 200, REF: 1010482-HJ
E30055025 | Guies híbrides | MICROGUIA NEURORADIOLOGIA, 0,012"(DISTAL)/0,014" (PROXIMAL)X200CM, ALT SUPORT, ACER I NITINOL,PROXIMAL RECOBRIMENT PTFE, EXTREM DISTAL 40CM HIDROFÍLIC, PUNTA RECTA PREFORMABLE 14MM,ESPIRAL 3CM NÍQUEL/PLATÍ RADIOOPAC, ESTÈRIL. TRAXCESS 14. REF: GW1420040X
E30055110 | Guies per fracció de reserva funcional (FFR) | GUIA DIRIGIBLE PER A ICPD,0,014"X185CM,ACER,RECOBRIMENT EXTREM PROXIMAL PTFE,EXTREM DISTAL FLEXIBLE HIDROFÍLIC 39CM AMB "J" TIPUS "FLOPPY" I 3CM MARCA RADIOOP, A/SENSOR 3CM PUNTA MESURAR IFR, EST. CONNECTOR.COMP CONSOLA INTRASIGH O EQ.OMNIWIRE.REF:89185J
E30055010 | Guies hidrofíliques | GUIA PER A INTERVENCIONISME VASCULAR PERCUTANI PERIFÈRIC I DE DIAGNÒSTIC, DE 0,018"X260CM, ESTANDARD, DE NITINOL AMB RECOBRIMENT HIDROFÍLIC, EXTREM DISTAL PUNTA RECTA, LONG FLEX DISTAL 30MM, ESTÈRIL. GUIDEWIRE. REF: APT10S11826
E30055100 | Guies per a intervencionisme coronari, CTO | GUIES PER INTERVENCIONISME CORONARI ACTP,CTO LESIONS CRÒNIQUES FIBRÒTIQUES I CALCIFICADES EN SEGMENTS TORTUOSOS,RECOBRIMENT HIDROFÒBIC,COIL RADIOPAC,PUNTA PREFORMADA 1MM,DIÀMETRE 0,014",LLARGÀRIA DE 190 A 300CM JUDO REF:H749393771902
E30055070 | Microguies-guies p/ATP, p/oclusions cròniques/totals (CTO) | MICROGUIA INTERVENCIONISME VASCULAR PERIFÈRIC/DIAGNÒSTIC,PROCEDIMENTS CTO,0,014"X300CM,ACER RECOBRIMENT PTFE,EXTREM DISTAL HIDROFÍLIC PUNTA CURTA RECTA CONIFICADA PREFORMABLE-HIDROFÒBICA-RADIOOPAC 20MM,PES 6G,ESTÈRIL.V-14 ,REF:H74939216730010
E30055070 | Microguies-guies p/ATP, p/oclusions cròniques/totals (CTO) | MICROGUIA INTERVENCIONISME VASCULAR PERIFÈRIC/DIAGNÒSTIC,PROCEDIMENTS CTO,0,014"X300CM,ACER RECOBRIMENT PTFE,EXTREM DISTAL HIDROFÍLIC PUNTA CURTA RECTA CONIFICADA PREFORMABLE-HIDROFÒBICA-RADIOOPAC 20MM,PES 6G,ESTÈRIL.V-14,REF:H74939216918220
E30055070 | Microguies-guies p/ATP, p/oclusions cròniques/totals (CTO) | GUIA PER ATP,CTO AMB DIFERENTS CAPACITATS DE PENETRACIÓ,RECOBRIMENT POLÍMER HIDROFÍLIC,DIÀMETRE DE 0,014",PUNTA RADIOPACA CONIFICADA DE PES ENTRE 3 I 6G,PROCEDIMENTS SOTA GENOLL,ASAHI, REF:PPW14R004P
E30055070 | Microguies-guies p/ATP, p/oclusions cròniques/totals (CTO) | GUIA PER ATP,CTO AMB DIFERENTS CAPACITATS DE PENETRACIÓ,RECOBRIMENT POLÍMER HIDROFÍLIC,DIÀMETRE DE 0,014",PUNTA RADIOPACA CONIFICADA DE PES ENTRE 3 I 6G,PROCEDIMENTS SOTA GENOLL,ASAHI, REF:PP14R303P
E30055070 | Microguies-guies p/ATP, p/oclusions cròniques/totals (CTO) | GUIA PER ATP,CTO AMB DIFERENTS CAPACITATS DE PENETRACIÓ,RECOBRIMENT POLÍMER HIDROFÍLIC,DIÀMETRE DE 0,014",PUNTA RADIOPACA CONIFICADA DE PES ENTRE 3 I 6G,PROCEDIMENTS SOTA GENOLL,ASAHI, REF:PPW14R300P
E30055010 | Guies hidrofíliques | GUIA HÍBRIDA EXTRA-RÍGIDA PER ATP VASOS ESTRETS I TORTUOSOS,RECOBRIMENT HIDROFÍLIC,DIÀMETRE DE 0,018",PUNTA CÒNICA,FLEXIBLE I ANGULADA,LONGITUD 260CM,PLATINUM PLUS, REF: M001466050
E30055010 | Guies hidrofíliques | GUIA HÍBRIDA EXTRA-RÍGIDA PER ATP VASOS ESTRETS I TORTUOSOS,RECOBRIMENT HIDROFÍLIC,DIÀMETRE DE 0,018",PUNTA CÒNICA,FLEXIBLE I ANGULADA,LONGITUD 180CM ,PLATINUM PLUS, REF:M001466040
E30055050 | Guies estàndard metàl·liques d'alt suport | GUIA TEFLONADA PER ACCÉS I DIAGNÒSTIC ATP,AMB RECOBRIMENT HÍBRID SILICONAT I HIDROFÍLIC,PUNTA RADIOPACA,TORQUE 1:1,LONGITUD 150CM,DIÀMETRE DE 0,035"/0,89MM.SILVERWAY,REF:SA0035N15S
E30055050 | Guies estàndard metàl·liques d'alt suport | GUIA TEFLONADA PER ACCÉS I DIAGNÒSTIC ATP,AMB RECOBRIMENT HÍBRID SILICONAT I HIDROFÍLIC,PUNTA RADIOPACA,TORQUE 1:1,LONGITUD 180CM,DIÀMETRE DE 0,035"/0,89MM.SILVERWAY,REF:SA0035N15S
E30055050 | Guies estàndard metàl·liques d'alt suport | GUIA TEFLONADA PER ACCÉS I DIAGNÒSTIC ATP,AMB RECOBRIMENT HÍBRID SILICONAT I HIDROFÍLIC,PUNTA RADIOPACA,TORQUE 1:1,LONGITUD 220CM,DIÀMETRE DE 0,035"/0,89MM.ASAHI SILVERWAY,REF:SJ1535N22S
E30055050 | Guies estàndard metàl·liques d'alt suport | GUIA TEFLONADA PER ACCÉS I DIAGNÒSTIC ATP,AMB RECOBRIMENT HÍBRID SILICONAT I HIDROFÍLIC,PUNTA RADIOPACA,TORQUE 1:1,LONGITUD 150CM,DIÀMETRE DE 0,035"/0,89MM.ASAHI SILVERWAY,REF:SJ3035N15S
E30055050 | Guies estàndard metàl·liques d'alt suport | GUIA TEFLONADA PER ACCÉS I DIAGNÒSTIC ATP,AMB RECOBRIMENT HÍBRID SILICONAT I HIDROFÍLIC,PUNTA RADIOPACA,TORQUE 1:1,LONGITUD 180CM,DIÀMETRE DE 0,035"/0,89MM.ASAHI SILVERWAY,REF:SJ3035N18S
E30055050 | Guies estàndard metàl·liques d'alt suport | GUIA TEFLONADA PER ACCÉS I DIAGNÒSTIC ATP,AMB RECOBRIMENT HÍBRID SILICONAT I HIDROFÍLIC,PUNTA RADIOPACA,TORQUE 1:1,LONGITUD 200CM,DIÀMETRE DE 0,035"/0,89MM.ASAHI SILVERWAY,REF:SJ3035N20S
E30055010 | Guies hidrofíliques | GUIA PER A INTERVENCIONISME VASCULAR PERCUTANI PERIFÈRIC I DE DIAGNÒSTIC, DE 0,035"X260CM, DE NITINOL AMB RECOBRIMENT HIDROFÍLIC, EXTREM DISTAL AMB PUNTA RECTA AMB BOBINA/COIL DE PLATÍ, ESTÈRIL. PC ROADRUNNER, REF: RPC-35-260
E30055080 | Guies per a altres procediments intervencionistes | GUIA PER A DIAGNÒSTIC I INTERVENCIONISME, DE 0,018"X68CM, D'ACER AMB, EXTREM DISTAL AMB PUNTA EN "J" I RECTA, DE 3MM, ESTÈRIL. DUOFLEX. REF: AW-16402
E30055030 | Microguies hidrofíliques | MICROGUIA NEURORADIOLOGIA, 0,014"(DISTAL)/0,014"(PROXIMAL)X200CM,ACER RECOBRIMENT HIDRÒFIL 170CM I COBERTA POLIMÈRICA 150CM, EXTREM DISTAL AMB DOBLE ESPIRAL 30CM I PUNTA ANGLE DE 90° DE 3CM RADIOOPACA PLATÍ, ESTÈRIL. CHIKAI BLACK. REF: WAIN-CKI-200-BA
E30055080 | Guies per a altres procediments intervencionistes | GUIA PER A INTERVENCIONISME VASCULAR PERCUTÀNIA TRANSRADIALS/TRANSBRAQUIALS, DE 0,018"X400CM, DE NITINOL RECOBERT DE PTFE, EXTREM DISTAL PUNTA RECTA, NUCLI FIX, ESTÈRIL. RADIODYN NITI. REF: 46012129
E30055030 | Microguies hidrofíliques | MICROGUIA PER A NEURORADIOLOGIA, DE 0,010"(0,025MM)X200CM,PTFE, EXTREM DISTAL NITINOL AMB 55CM HIDROFÍLIC AMB PUNTA FLEXIBLE-FLOPPY, PREFORMABLE, ESTÈRIL. SYNCHRO, REF: M00316310
E30055025 | Guies híbrides | GUIA INTERCANVI INTERVENCIONISME VASCULAR PERIFÈRIC DIAGNÒSTIC/TERAPÈUTIC, 0,014"X180CM,HÍBRIDA,ACER, EXTREM PROXIMAL A/RECOBRIMENT PTFE,HIDROFÍLIC, EXTREM DISTAL RADIOOPAC PLATÍ AMB 39CM HIDROFÍLIC PUNTA FLEXIBLE 3 CM,ALT SUPORT,EST.AXESSIO.REF:240428
E30055080 | Guies per a altres procediments intervencionistes | GUIA PER A CATÈTER D'HEMODIÀLISI CALIBRAT AMB PUNTA EN "J" DE 0,0038" DE CALIBRE, LLARGÀRIA DE 70 CM+/-5CM. ESTÈRIL, ATÒXIC I APIRETOGEN.
E30055025 | Guies híbrides | MICROGUIA NEURORADIOLOGIA,DIRIGIBLE,ACER+RECOB PROX PTFE,0,014"X205CM,RECOBRIMENT HIDROFÍLIC 36CM,ESPIRAL DISTAL PLATÍ RADIOPAC 5CM I FILFERRO AMB NUCLI,PUNTA DISTAL RECTA MODELABLE I ATRAUMÀTICA,TORQUE 1:1,ESTÈRIL. PHENOX GMBH, REF:PHXPORT-14-200-1
E30055010 | Guies hidrofíliques | GUIA PER A INTERVENCIONISME VASCULAR PERCUTANI PERIFÈRIC I DE DIAGNÒSTIC, NITINOL, DE 0,035''X180CM/R1.5MMJ, D'INTERCANVI, POLÍMER RADIOOPAC AMB RECOBRIMENT HIDROFÍLIC, EXTREM DISTAL PUNTA CONFORMABLE, ESTÈRIL. APT INC. REF:APT10J33518
E30055010 | Guies hidrofíliques | GUIA PER A INTERVENCIONISME VASCULAR PERCUTANI PERIFÈRIC I DE DIAGNÒSTIC, NITINOL, DE 0,035''X150CM/R3MMJ, D'INTERCANVI, POLÍMER RADIOOPAC AMB RECOBRIMENT HIDROFÍLIC, EXTREM DISTAL PUNTA CONFORMABLE, ESTÈRIL. APT INC. REF:APT10J53515
E30055090 | Guies per a intervencionisme coronari | GUIA INTERVENCIONISME CORONARI, 0,014"X190CM, NITINOL, EXTREM PROXIMALRECOBRIMENT PTFE, HIDROFÒBIC, EXTREM DISTAL HIDROFÍLIC AMB 1CM SENSE RECOBRIMENT, PUNTA EN J AMB PES DE 0,8G I 3CM ESPIRAL PAL·LADI/RENI RADIOOPAC,ESTÈRIL. HT TURNTRAC. REF: 1020014J
E30055090 | Guies per a intervencionisme coronari | GUIA PER A INTERVENCIONISME CORONARI, DE 0,014"X300CM, D'ACER AMB RECOBRIMENT DE PTFE, MARCADORS PROXIMALS, AMB PUNTA RECTA AMB PES DE 0,9GR, D'ALT SUPORT, ESTÈRIL.HT EXTRA S'PORT.REF: 22235M
E30055090 | Guies per a intervencionisme coronari | GUIA PER A INTERVENCIONISME CORONARI, DE 0,014"X300CM, D'ACER AMB RECOBRIMENT DE PTFE, MARCADORS PROXIMALS, AMB PUNTA JOTA AMB PES DE 0,9GR, D'ALT SUPORT, ESTÈRIL.HT EXTRA S'PORT.REF:22235MJ
E30055090 | Guies per a intervencionisme coronari | GUIA PER A INTERVENCIONISME CORONARI, DE 0,014"X190CM, D'ACER AMB RECOBRIMENT DE PTFE, MARCADORS PROXIMALS, AMB PUNTA JOTA AMB PES DE 0,9G, D'ALT SUPORT, ESTÈRIL.HT EXTRA S'PORT.REF:22225MJ
E30055090 | Guies per a intervencionisme coronari | GUIA PER A INTERVENCIONISME CORONARI, DE 0,014"X190CM, D'ACER AMB RECOBRIMENT DE PTFE, MARCADORS PROXIMALS, AMB PUNTA RECTA AMB PES DE 0,9G, D'ALT SUPORT, ESTÈRIL.HT EXTRA S'PORT.REF:22225M
E30055080 | Guies per a altres procediments intervencionistes | GUIA PER A DIAGNÒSTIC I INTERVENCIONISME, DE 0,035"X100CM, PTFE AMB EXTREM DISTAL AMB PUNTA EN "J" , DE 3MM, ESTÈRIL.OPTIMED GMBH.REF:701029
E30055030 | Microguies hidrofíliques | MICROGUIA NEURORADIOLOGIA, 0,018"(DISTAL)/0,014"(PROX)X200CM,ACER A/RECOBRIMENT HIDROFÍLIC 170CM I COBERTA POLIMÈRICA 150CM,EXTREM DISTAL AMB DOBLE ESPIRAL34CM I PUNTA SUAU ANGLE 25°5CM RADIOOPACA PLATÍ,EST.CHIKAI BLACK 18. REF:
E30055010 | Guies hidrofíliques | GUIA INTERCANVI PER NTERVENCIONISME VASCULAR PERCUTANI PERIFÈRIC I DE DIAGNÒSTIC,0,018",ESTÀNDARD,PUNTA RECTA,A/RECOBRIMENT HIDROFÍLIC.MIDES APROXIMADES: RADI DE 3 MM, LLARGÀRIA 260CM. ESTÈRIL. RADIFOCUS, REF:RF-GS18263M
E30055025 | Guies híbrides | GUIA INTERCANVI INTERVENCIONISME DIAGNÒSTIC TERAPÈUTIC,0,014"X182CM,HÍBRIDA,ACER,RECOBRIMENT HIDROFÍLIC,ESPIRAL PER RESSORT RADIOPACA DE 3CM MOLDEJABLE,PUNTA ANGULADA,EXTREM PROXIMAL MODIFICAT,ESTÈRIL.SAVION DLVR.REF:H749394211821J0
E30055025 | Guies híbrides | GUIA INTERCANVI INTERVENCIONISME DIAGNÒSTIC TERAPÈUTIC,0,014"X300CM,HÍBRIDA,ACER,RECOBRIMENT HIDROFÍLIC,ESPIRAL PER RESSORT RADIOPACA DE 3CM MOLDEJABLE,PUNTA ANGULADA,ESTÈRIL.SAVION DLVR.REF:H749394203001J0
E30055070 | Microguies-guies p/ATP, p/oclusions cròniques/totals (CTO) | GUIA PER A INTERVENCIONISME CORONARI CTO, DE 0,014"X300CM, D'ACER AMB RECOBRIMENT DE PTFE, EXTREM DISTAL HIDROFÒBIC AMB PUNTA CÒNICA DE 11G, D'ALT SUPORT, ESTÈRIL. HI-TORQUE PROCEED 220T. REF:1030908
E30055110 | Guies per fracció de reserva funcional (FFR) | GUIA PER A SISTEMA ATERECTOMIA VASCULATURA PERIFÈRICA ORBITAL STEALTH 360 O EQUIVALENT,Ø0,014""/0,014""X335CM,ACER INOXIDABLE I NITINOL,AMB PUNTA FLEXIBLE.VIPERWIRE ADVANCE,REF:VPR-GW-FLEX14
E30055080 | Guies per a altres procediments intervencionistes | GUIA PER A INTERVENCIONISME VASCULAR PERCUTANI PERIFÈRIC I DE DIAGNÒSTIC, D'INTERCANVI, DE 0,018"X260CM, DE NITINOL AMB RECOBRIMENT HIDROFÍLIC, EXTREM DISTAL PUNTA CORBA, 3CM FLEXIBLE-FLOPPY, ESTÈRIL. LAUREATE . REF: MSWSTDA18260EX
E30055080 | Guies per a altres procediments intervencionistes | GUIA PER A INTERVENCIONISME VASCULAR PERCUTANI PERIFÈRIC I DE DIAGNÒSTIC, DE 0,035"X180CM, DE NITINOL AMB RECOBRIMENT HIDROFÍLIC, EXTREM DISTAL PUNTA RÍGIDA RECTE DE 1,5MM, ESTÈRIL. LAUREATE. REF: MSWSTFA35180
E30055080 | Guies per a altres procediments intervencionistes | GUIA PER A INTERVENCIONISME VASCULAR PERCUTANI PERIFÈRIC I DE DIAGNÒSTIC , DE 0,018"X180CM, DE NITINOL AMB RECOBRIMENT HIDROFÍLIC, EXTREM DISTAL PUNTA CORBA, 3CM FLEXIBLE-FLOPPY, ESTÈRIL. LAUREATE. REF:MSWSTDA18180
E30055080 | Guies per a altres procediments intervencionistes | GUIA PER A INTERVENCIONISME VASCULAR PERCUTANI PERIFÈRIC I DE DIAGNÒSTIC , DE 0,018"X150CM, DE NITINOL AMB RECOBRIMENT HIDROFÍLIC, EXTREM DISTAL PUNTA CORBA, 3CM FLEXIBLE-FLOPPY, ESTÈRIL. LAUREATE. REF: MSWSTDA18150
E30055080 | Guies per a altres procediments intervencionistes | GUIA PER A INTERVENCIONISME VASCULAR PERCUTANI PERIFÈRIC I DE DIAGNÒSTIC , DE 0,035"X150CM, DE NITINOL AMB RECOBRIMENT HIDROFÍLIC, RÍGIDA, EXTREM DISTAL PUNTA CORBA 1CM, ESTÈRIL. LAUREATE. REF: MSWSTFA35150
E30055080 | Guies per a altres procediments intervencionistes | GUIA PER A INTERVENCIONISME VASCULAR PERCUTANI PERIFÈRIC I DE DIAGNÒSTIC, DE 0,025"X180CM, DE NITINOL AMB RECOBRIMENT HIDROFÍLIC, EXTREM DISTAL PUNTA CORBA, 30MM FLEXIBLE-FLOPPY, ESTÈRIL. ZIPWIRE. REF: MSWSTDA25180
E30055080 | Guies per a altres procediments intervencionistes | GUIA PER A INTERVENCIONISME VASCULAR PERCUTANI PERIFÈRIC I DE DIAGNÒSTIC, DE 0,018"X150CM, DE NITINOL AMB RECOBRIMENT HIDROFÍLIC, EXTREM DISTAL PUNTA RECTA, 3CM FLEXIBLE-FLOPPY, ESTÈRIL. SPLASLHWIRE. REF: MSWSTDS18150
E30055010 | Guies hidrofíliques | GUIA PER A INTERVENCIONISME VASCULAR PERCUTANI PERIFÈRIC I DE DIAGNÒSTIC, NITINOL, DE 0,018''X260CM/R3MMJ, D'INTERCANVI, POLÍMER RADIOOPAC AMB RECOBRIMENT HIDROFÍLIC, EXTREM DISTAL PUNTA CONFORMABLE, ESTÈRIL. APT INC. REF:APT10J51826
E30055010 | Guies hidrofíliques | GUIA PER A INTERVENCIONISME VASCULAR PERCUTANI PERIFÈRIC I DE DIAGNÒSTIC, NITINOL, DE 0,018''X150CM/J R1.5MM, D'INTERCANVI, POLÍMER RADIOOPAC AMB RECOBRIMENT HIDROFÍLIC, EXTREM DISTAL PUNTA CONFORMABLE, ESTÈRIL. APT INC. REF:APT10J31815
E30055050 | Guies estàndard metàl·liques d'alt suport | GUIA INTERVENCIONISME PERCUTANI TERAPÈUTIC I DIAGNÒSTIC,0,014"X300CM, ACER A/RECOBRIMENT DE PTFE,ALT SUPORT, PUNTA CÒNICA LLARGA,EXTREM DISTAL ESPIRAL (COIL) DE PLATÍ DE 3CM AMB 3 MARCADORS RADIOOPACS DE PLATI SEPARATS 5MM,ESTÈRIL .THRUWAY.REF:M001492981
E30055100 | Guies per a intervencionisme coronari, CTO | GUIES PER INTERVENCIONISME CORONARI ACTP,CTO LESIONS CRÒNIQUES FIBRÒTIQUES I CALCIFICADES EN SEGMENTS TORTUOSOS,RECOBRIMENT HIDROFÒBIC,COIL RADIOPAC,PUNTA PREFORMADA 1MM,DIÀMETRE 0,014",LLARGÀRIA DE 190 A 300CM JUDO REF:H749393783002
E30055050 | Guies estàndard metàl·liques d'alt suport | GUIA INTERVENCIONISME PERCUTANI TERAPÈUTIC I DIAGNÒSTIC, 0,014"X300CM,ALT SUPORT, D'INTERCANVI, ACER RECOBRIMENT PTFE, HIDROFÒBIC, EXTREM DISTAL HIDROFÍLIC 7CM PUNTA RECTA ESPIRAL 4CM PLATÍ/NÍQUEL RADIOOPACA, ESTÈRIL. HI-TORQUE SPARTACORE. REF: 1905206
E30055070 | Microguies-guies p/ATP, p/oclusions cròniques/totals (CTO) | MICROGUIA INTERVENCIONISME PERCUTANI TERAPÈUTIC I DIAGNÒSTIC, DE 0,014"X300CM, INTERCANVI, ACER, EXTREM PROXIMAL RECOBRIMENT PTFE, EXTREM DISTAL RECOBRIMENT HIDROFÍLIC 30CM, PUNTA RECTA 2,9G I 3CM RADIOOPACA PLATÍ, ESTÈRIL.SAVION FLX. REF: H7493942230010
E30055030 | Microguies hidrofíliques | MICROGUIA PER A NEURORADIOLOGIA, 0,014"X200-210CM,D'ACER AMB RECOBRIMENT HIDROFÍLIC 170CM, EXTREM DISTAL RADIOPAC AMB DISSENY DOBLE COIL I PUNTA RECTA DE 30CM, ESTÈRIL
E30055070 | Microguies-guies p/ATP, p/oclusions cròniques/totals (CTO) | MICROGUIA INTERVENCIONISME VASCULAR PERIFÈRIC I DIAGNÒSTIC CTO, 0.014''X300CM, ACER A/RECOBRIMENT PTFE, EXTREM PROXIMAL ESPIRAL AMB ACER I PLATÍ DE 70MM,EXTREM DISTAL PUNTA ESPIRAL D'ACER I PLATÍ 30MM I PES 12G,ESTÈRIL.VICTORY.REF:H74939230300120
E30055070 | Microguies-guies p/ATP, p/oclusions cròniques/totals (CTO) | MICROGUIA INTERVENCIONISME I DIAGNÒSTIC,PROCEDIMENTS CTO, 0.014''X300CM,ACER AMB RECOBRIMENT HIDROFÍLIC PTFE, EXTREM DISTAL PUNTA RECTA PREFORMABLE NO CONIFICADA EN ESPIRAL TUNGSTÈ/PLATÍ RADIOOPAC 20MM I PES 25G, ESTÈRIL. VICTORY 14. REF: H74939231300250
E30055070 | Microguies-guies p/ATP, p/oclusions cròniques/totals (CTO) | MICROGUIA INTERVENCIONISME VASCULAR PERIFÈRIC/DIAGNÒSTIC,PROCEDIMENTS CTO,0,014"X300CM,ACER RECOBRIMENT PTFE,EXTREM DISTAL HIDROFÍLIC PUNTA CURTA RECTA CONIFICADA PREFORMABLE-HIDROFÒBICA-RADIOOPAC 20MM,PES 6G,ESTÈRIL.V-14 CONTROL WIRE,REF:H74939216730010
E30055170 | Complements/accesoris per a guies | TORQUE / DISPOSITIU MANIPULADOR P/GUIES 0,018"(0,46MM) A 0,038"(0,97MM), MATERIAL PLÀSTIC QUE PROTEGEIX RECOBRIMENT HIDROFÍLIC GUIES, PART CENTRAL AMB TAPA QUE AL PRESSIONAR-LA FA QUE ES PUGUI FER CANVIS MARERA RÀPIDA, ESTÈRIL. SEADRAGON. REF: TD500
E30055010 | Guies hidrofíliques | GUIA PER A INTERVENCIONISME VASCULAR PERCUTANI PERIFÈRIC I DE DIAGNÒSTIC, DE 0,018''X320CM, D'INTERCANVI, POLÍMER RADIOOPAC AMB RECOBRIMENT HIDROFÍLIC, EXTREM DISTAL PUNTA RECTA, ESTÈRIL. ROADRUNNER UNIGLIDE. REF: HPW-18-320
E30055090 | Guies per a intervencionisme coronari | GUIA PER A INTERVENCIONISME CORONARI, DE 0,014"X190CM, D'ACER, EXTREM PROXIMAL AMB RECOBRIMENT DE PTFE, EXTREM DISTAL 20CM HIDROFÍLIC, AMB PUNTA EN "J" AMB PES DE 0,5G I 4CM RADIOOPAC, ESTÈRIL. SAMURAI. REF: H7493302190J2
E30055090 | Guies per a intervencionisme coronari | GUIA INTERVENCIONISME CORONARI, 0,014"X190CM, ACER EXTREM PROXIMAL RECOBRIMENT PTFE, EXTREM DISTAL 18,5CM HIDROFÍLIC PUNTA PREFORMADA "J" DE 20CM ESPIRAL I 15MM CRECOBRIMENT HIDROFÒBIC I 3CM RADIOOPAC, PES PUNTA 0,5G, ESTÈRIL. SION BLUE. REF: AHW14R104J
E30055090 | Guies per a intervencionisme coronari | GUIA PER A INTERVENCIONISME CORONARI, 0,014"X190CM, ACER RECOBRIMENT PROXIMAL PTFE, EXTREM DISTAL HIDROFÍLIC 40CM PUNTA "J" 3CM RADIOOPAC I RECOBRIMENT SILICONA ELS 2,5CM DISTALS, DOBLE ESPIRAL 8,5CM, PES PUNTA 0,5G,ESTÈRIL. SION BLUE ES. REF: AHW14R017J
E30055025 | Guies híbrides | GUIA INTERCANVI INTERVENCIONISME DIAGNÒSTIC TERAPÈUTIC,0,014"X300CM,HÍBRIDA,ACER,PROXIMAL RECOBRIMENT PTFE, HIDROFÒBIC,DISTAL NITINOL 28CM HIDROFÍLIC PUNTA EMMOTLLABLE ESPIRAL PLATÍ/NÍQUEL RADIOOPAC 3CM 2,8G,ALT SUPORT,ESTÈRIL. HT COMMAND. REF: 2078173
E30055100 | Guies per a intervencionisme coronari, CTO | GUIA INTERVENCIONISME CORONARI PER A PROCEDIMENTS DE CTO (OCLUSIONS CRÒNIQUES), DE 0,014"X190CM, D'ACER, EXTREM DISTAL AMB RECOBRIMENT HIDROFÍLIC DE 52CM AMB PUNTA SHAPPING RIBBON AMB PES DE 0,3G I 3CM RADIOOPAC PLATÍ, ESTÈRIL. SUOH 03. REF: AHW14R013P
E30055100 | Guies per a intervencionisme coronari, CTO | GUIA PER A INTERVENCIONISME CORONARI, DE 0,014"X190CM, D'ACER, EXTREM PROXIMAL AMB RECOBRIMENT DE PTFE, EXTREM DISTAL 17CM HIDROFÍLIC, AMB PUNTA EN "J" AMB PES DE 0,9G I 3CM RADIOOPAC, ESTÈRIL. MARVEL. REF: H74939301190J2
E30055010 | Guies hidrofíliques | GUIA INTERVENCIONISME VASCULAR PERCUTANI PERIFÈRIC I DE DIAGNÒSTIC, DE 0,014"X165CM, D'ACER, EXTREM DISTAL AMB RECOBRIMENT HIDROFÍLIC DE 155CM, ESPIRAL 30CM, PUNTA RECTA PREFORMABLE FLEXIBLE-FLOPPY 5CM RADIOOPACA PLATÍ, ESTÈRIL. CHIKAI V. REF: WCKV165-14
E30055080 | Guies per a altres procediments intervencionistes | GUIA PER A ACCÉS URETERAL, DE 0,035"X150CM, DE NITINOL AMB RECOBRIMENT HIDROFÍLIC, PUNTA RECTA, RADIOOPACA, ESTÈRIL. ZIPWIRE, REF: M006630205B1
E30055050 | Guies estàndard metàl·liques d'alt suport | GUIA PER A INTERVENCIONISME CARDÍAC, NO CORONARI, DE 0,035"X260CM, D'ALT SUPORT, D'ACER AMB RECOBRIMENT DE PTFE, EXTREM DISTAL AMB PUNTA FLEXIBLE DE 3CM AMB CORBA "J" DE 3MM, ESTÈRIL. AMPLATZ. REF: THSCF-35-260-3-AUS1
E30055010 | Guies hidrofíliques | GUIA PER A INTERVENCIONISME VASCULAR PERCUTANI PERIFÈRIC I DE DIAGNÒSTIC, DE 0,018''X320CM, D'INTERCANVI, POLÍMER RADIOOPAC AMB RECOBRIMENT HIDROFÍLIC, EXTREM DISTAL PUNTA CORBA, ESTÈRIL. ROADRUNNER UNIGLIDE. REF: HPWA-18-320
E30055030 | Microguies hidrofíliques | MICROGUIA PER A NEURORADIOLOGIA, DE 0,008"(DISTAL)/ 0,010"(PROXIMAL)X200CM, D'ACER AMB RECOBRIMENT HIDROFÍLIC 180CM, EXTREM DISTAL RADIOOPAC AMB DISSENY DOBLE ESPIRAL I PUNTA RECTA DE 9CM, ESTÈRIL. CHIKAI 008. REF:WAIN-CKI-008-200
E30055090 | Guies per a intervencionisme coronari | GUIA INTERVENCIONISME CORONARI, 0,014"X190CM,ALT SUPORT, ACER,PROXIMAL RECOBRIMENT PTFE, HIDROFÒBIC,DISTAL HIDROFÒBIC PUNTA RECTA TIPUS SHAPING RIBBON 0,3G, ABANS PUNTA FORMA "W" I 2CM ESPIRAL PLATÍ/NÍQUEL RADIOOPACA, ESTÈRIL. HI WIGGLE. REF: 22299M-W2
E30055025 | Guies híbrides | GUIA INTERCANVI INTERVENCIONISME DIAGNÒSTIC TERAPÈUTIC,0,014"X190CM,HÍBRIDA,ACER,PROXIMAL RECOBRIMENT PTFE, HIDROFÒBIC,DISTAL NITINOL 28CM HIDROFÍLIC PUNTA EMMOTLLABLE ESPIRAL PLATÍ/NÍQUEL RADIOOPAC 3CM 3,5G,ALT SUPORT,ESTÈRIL. HT COMMAND ES.REF:2078174
E30055090 | Guies per a intervencionisme coronari | GUIA INTERVENCIONISME CORONARI, 0,014"X300CM, ACER RECOBRIMENT PROXIMAL PTFE, EXTREM DISTAL HIDROFÍLIC 40CM AMB PUNTA RECTA 3CM RADIOOPAC I RECOBRIMENT SILICONA ELS 2,5CM DISTALS, DOBLE ESPIRAL 8,5CM, PES PUNTA 0,5G, ESTÈRIL. SION BLUE ES. REF:AHW14R317S
E30055010 | Guies hidrofíliques | GUIA PER A INTERVENCIONISME VASCULAR PERCUTANI PERIFÈRIC I DE DIAGNÒSTIC, DE 0,025"X150CM, DE NITINOL AMB RECOBRIMENT HIDROFÍLIC, EXTREM DISTAL PUNTA SEMIRÍGIDA CORBA, 30MM FLEXIBLE-FLOPPY, ESTÈRIL. REF: RFPA25153M
E30055100 | Guies per a intervencionisme coronari, CTO | GUIA PER A INTERVENCIONISME CORONARI PER A PROCEDIMENTS DE CTO (OCLUSIONS CRÒNIQUES), DE 0,014"X190CM, D'ACER AMB RECOBRIMENT HIDROFÍLIC 15CM I EXTREM DISTAL PUNTA RECTA CONIFICADA 0,008" PES 14G I 3,5CM RADIOOPACA,ESTÈRIL. HORNET 14.REF:H749393071902
E30055050 | Guies estàndard metàl·liques d'alt suport | GUIA PER A INTERVENCIONISME PERCUTANI TERAPÈUTIC I DE DIAGNÒSTIC, DE 0,032"X260CM, D'INTERCANVI, D'ALT SUPORT, D'ACER AMB RECOBRIMENT AMB PTFE, EXTREM DISTAL AMB PUNTA CORBADA DE 3MM, ESTÈRIL. AMPLATZ. REF: THSCF-32-260-3-AES
E30055100 | Guies per a intervencionisme coronari, CTO | GUIA INTERVENCIONISME CORONARI PROCEDIMENTS DE CTO, DE 0,014"X190CM, D'ACER, EXTREM DISTAL AMB RECOBRIMENT HIDROFÍLIC DE 40CM AMB PUNTA ESPIRAL DE 15CM RADIOOPAC PLATÍ I EXTREM PUNTA DE 1MM DE 0,010" AMB PES DE 1,7G, ESTÈRIL. GAIA FIRST, REF: AHW14R007P
E30055100 | Guies per a intervencionisme coronari, CTO | GUIA INTERVENCIONISME CORONARI PROCEDIMENTS DE CTO, DE 0,014"X190CM, D'ACER, EXTREM DISTAL AMB REC OBRIMENT HIDROFÍLIC DE 40CM AMB PUNTA ESPIRAL DE 15CM PLATÍ I EXTREM PUNTA DE 1MM DE 0,011" AMB PES DE 3,5G, ESTÈRIL. GAIA SECOND, REF: AHW14R008P
E30055070 | Microguies-guies p/ATP, p/oclusions cròniques/totals (CTO) | GUIA INTERVENCIONISME PERIFÈRIC I DIAGNÒSTIC, PROCEDIMENTS CTO, 0,018"X300CM, ACER RECOBRIMENT PTFE, HIDROFÒBIC,DISTAL 35CM RECOBRIMENT HIDROFÍLIC I PUNTA RECTE 0,0125'' PES 30G I 10CM ESPIRAL PAL·LADI RADIOOPACA, ESTÈRIL. HT CONNECT 250T. REF: 1012595
E30055030 | Microguies hidrofíliques | MICROGUIA PER A NEURORADIOLOGIA, DE 0,010"(0,025MM)X300CM,PTFE, EXTREM DISTAL NITINOL AMB 55CM HIDROFÍLIC AMB PUNTA FLEXIBLE-FLOPPY, PREFORMABLE, ESTÈRIL. SYNCHRO, REF: M00316330
E30055080 | Guies per a altres procediments intervencionistes | GUIA PER A INTERVENCIONISME VASCULAR PERCUTANI PERIFÈRIC I DE DIAGNÒSTIC, DE 0,035"X150CM, DE NITINOL AMB RECOBRIMENT HIDROFÍLIC DE POLIURETÀ, EXTREM DISTAL PUNTA CONIFICADA CORBA, 3CM FLEXIBLE-FLOPPY, ESTÈRIL. RADIOFICUS. REF: RF*GA35153M
E30055050 | Guies estàndard metàl·liques d'alt suport | GUIA PER A INTERVENCIONISME PERCUTANI TERAPÈUTIC I DIAGNÒSTIC, DE 0.035"X75CM, ACER ESPIRAL (COILAT) AMB RECOBRIMENT DE PTFE, D'ALT SUPORT, D'INTERCANVI, RÍGIDA, EXTREM DISTAL PUNTA RECTA 70MM FLEXIBLE-FLOPPY,ESTÈRIL. AMPLATZ SUPER STIFF. REF: M001465631
E30055080 | Guies per a altres procediments intervencionistes | GUIA PER A INTERVENCIONISME PERCUTANI TERAPÈUTIC I DE DIAGNÒSTIC, DE 0,038"X75CM, D'ACER AMB RECOBRIMENT DE PTFE, D'ALT SUPORT, EXTREM DISTAL AMB PUNTA RECTA FLEXIBLE-FLOPPY DE 60MM, ESTÈRIL. AMPLATZ SUPER STIFF, REF: M001465641
E30055010 | Guies hidrofíliques | MICROGUIA PER A NEURORADIOLOGIA, DE 0,014"X135CM, DE TITANI AMB RECOBRIMENT EN UN POLIMER DE POLIETILÈ, EXTREM DISTAL 39CM HIDROFÍLIC I RADIOOPAC AMB PUNTA 20MM FLEXIBLE-FLOPPY, ESTÈRIL. TRANSEND, REF: M001468100
E30055010 | Guies hidrofíliques | MICROGUIA PER A NEURORADIOLOGIA, DE 0,014"X190CM, DE TITANI AMB RECOBRIMENT EN UN POLIMER DE POLIETILÈ, EXTREM DISTAL 39CM HIDROFÍLIC I RADIOOPAC AMB PUNTA 20MM FLEXIBLE-FLOPPY, ESTÈRIL. TRANSEND, REF: M0014680010
E30055010 | Guies hidrofíliques | MICROGUIA PER A NEURORADIOLOGIA, DE 0,018"X135CM, DE TITANI AMB RECOBRIMENT EN UN POLIMER DE POLIETILÈ, EXTREM DISTAL 39CM HIDROFÍLIC I RADIOOPAC AMB PUNTA 20MM FLEXIBLE-FLOPPY, ESTÈRIL. TRANSEND, REF: M001468120
E30055030 | Microguies hidrofíliques | MICROGUIA PER A NEURORADIOLOGIA, DE 0,018"X165CM, DE TITANI AMB RECOBRIMENT EN UN POLIMER DE POLIETILÈ, EXTREM DISTAL 39CM HIDROFÍLIC I RADIOOPAC AMB PUNTA 20MM FLEXIBLE-FLOPPY, ESTÈRIL. TRANSEND, REF: M001468130
E30055100 | Guies per a intervencionisme coronari, CTO | GUIA PER A INTERVENCIONISME CORONARI PER A PROCEDIMENTSCTO (OCLUSIONS CRÒNIQUES),0,014"X300CM, D'ACER AMB RECOBRIMENT HIDROFÍLIC, FLEXIBLE, EXTREM DISTAL AMB PUNTA ANGULADA 28"X1,5MM RADIOOPACA, D'ALT SUPORT, ESTÈRIL. ENTEER. RE
E30055100 | Guies per a intervencionisme coronari, CTO | GUIA PER A INTERVENCIONISME CORONARI PER A PROCEDIMENTS DE CTO (OCLUSIONS CRÒNIQUES), DE 0,014"X300CM, D'ACER AMB RECOBRIMENT HI DROFÍLIC, ESTÀNDARD, EXTREM DISTAL AMB PUNTA ANGULADA 28"X1,5MM RADIOOPACA, D'ALT SUPORT,ESTÈRIL. ENTEER. REF: ENW-SD-014-300
E30055100 | Guies per a intervencionisme coronari, CTO | GUIA PER A INTERVENCIONISME CORONARI PER A PROCEDIMENTS DE CTO (OCLUSIONS CRÒNIQUES), DE 0,014"X300CM, D'ACER AMB RECOBRIMENT HIDROFÍLIC, ESTÀNDARD, EXTREM DISTAL AMB PUNTA ANGULADA 28"X2,5MM RADIOOPACA, D'ALT SUPORT, ESTÈRIL. ENTEER. REF: ENW-SF-014-300
E30055030 | Microguies hidrofíliques | MICROGUIA PER A NEURORADIOLOGIA, DE 0,014"X300CM, DE PTFE, EXTREM DISTAL NITINOL AMB 35CM HIDROFÍLIC AMB PUNTA FLEXIBLE-FLOPPY, PREFORMABLE 1CM, ESPIRAL PLATÍ/TUNGSTÈ 10CM, ESTÈRIL. SYNCHRO, REF: M00313310
E30055090 | Guies per a intervencionisme coronari | GUIA PER A INTERVENCIONISME CORONARI, DE 0,014"X190CM, DE NITINOL, EXTREM PROXIMAL AMB RECOBRIMENT DE PTFE, HIDROFÒBIC, EXTREM DISTAL HIDROFÍLIC AMB PUNTA EN "J" AMB PES DE 0,8G I 3CM ESPIRAL PAL·LADI/RENI RADIOOPAC, ESTÈRIL. HT VERSATURN. REF: 1013317J
E30055050 | Guies estàndard metàl·liques d'alt suport | GUIA INTERVENCIONISME PERCUTANI TERAPÈUTIC I DIAGNÒSTIC, 0,014"X300CM, ALT SUPORT, D'INTERCANVI, ACER RECOBRIMENT PTFE, HIDROFÒBIC, EXTREM DISTAL HIDROFÍLIC 7CM PUNTA RECTA ESPIRAL 4CM PLATÍ/NÍQUEL RADIOOPACA, ESTÈRIL. HI-TORQUE SPARTACORE. REF: 1905203
E30055050 | Guies estàndard metàl·liques d'alt suport | GUIA INTERVENCIONISME PERCUTANI TERAPÈUTIC I DIAGNÒSTIC, 0,018"X300CM, ACER AMB RECOBRIMENT DE PTFE, ALT SUPORT, PUNTA LLARGA EXTREM DISTAL ESPIRAL DE PLATÍ DE 5CM AMB 3 MARCADORS RADIOOPACS DE PLATÍ SEPARATS 5MM, ESTÈRIL. THRUWAY. REF: M001492851
E30055010 | Guies hidrofíliques | GUIA D'INTERCANVI PER A INTERVENCIONISME VASCULAR PERCUTANI PERIFÈRIC I DE DIAGNÒSTIC, DE 0,035''X320CM, POLIMER AMB RECOBRIMENT HIDROFÍLIC, NUCLI RÍGID, EXTREM DISTAL PUNTA RECTA, ESTÈRIL. ROADRUNNER UNIGLIDE, REF: HPWS-35-320
E30055100 | Guies per a intervencionisme coronari, CTO | GUIA PER A INTERVENCIONISME CORONARI PER A PROCEDIMENTS DE CTO, DE 0,014"X190CM, ACER RECOBRIMENT PTFE, EXTREM DISTAL RECOBRIMENT HIDROFÍLIC DE 40CM AMB PUNTA ESPIRAL DE 15CM PLATÍ I EXTREM PUNTA 1MM DE 0,012" PES 4,5G, ESTÈRIL. GAIA THIRD. AHW14R011P
E30055090 | Guies per a intervencionisme coronari | GUIA INTERVENCIONISME CORONARI, 0,014"X190CM, NITINOL, EXTREM PROXIMAL RECOBRIMENT PTFE, HIDROFÒBIC, EXTREM DISTAL HIDROFÍLIC(1CM SENSE RECOBRIMENT) PUNTA EN "J" PES DE 0,8G I 3CM ESPIRAL PAL·LADI/RENI RADIOOPAC, ESTÈRIL. HT VERSATURN. REF: 1013319J
E30055040 | Guies estàndard metàl·liques | GUIA PER A INTERVENCIONISME PERCUTANI TERAPÈUTIC I DE DIAGNÒSTIC, DE 0,035"X175CM, NUCLI FIX, D'ACER, RECOBRIMENT PROXIMAL DE PTFE, EXTREM DISTAL AMB PUNTA RECTA 70MM FLEXIBLE-FLOPPY I "J" DE 3MM, ESPIRAL, ESTÈRIL. EMERALD, REF: 502-585
E30055080 | Guies per a altres procediments intervencionistes | GUIA D'INTERCANVI PER A INTERVENCIONISME VASCULAR PERCUTANI PERIFÈRIC I DE DIAGNÒSTIC, DE 0,025"X260-320CM, DE NITINOL AMB RECOBRIMENT HIDROFÍLIC, EXTREM DISTAL PUNTA CORBA, 30MM FLEXIBLE-FLOPPY, ESTÈRIL
E30055080 | Guies per a altres procediments intervencionistes | GUIA PER A INTERVENCIONISME VASCULAR PERCUTÀNIA, DE 0,018"X65CM, DE NITINOL, EXTREM DISTAL PUNTA ANGULADA DE 7CM FLEXIBLE-FLOPPY TUNGSTÈ/OR RADIOOPACA, ESTÈRIL. NITIGOLD. REF: 46011903
E30055050 | Guies estàndard metàl·liques d'alt suport | GUIA PER A INTERVENCIONISME PERCUTANI TERAPÈUTIC IDIAGNÒSTIC,0,018"X300-310CM, D'ACER AMB RECOBRIMENTPTFE, D'ALT SUPORT, EXTREM DISTAL HIDROFÍLIC 15-18CM, BOBINA/COIL AMB PUNTA RECTA, AMB PES4GR, 3CM MARCA RADIOOPACA, ESTÈRIL
E30055080 | Guies per a altres procediments intervencionistes | GUIA PER A INTERVENCIONISME VASCULAR PERCUTANI PERIFÈRIC I DE DIAGNÒSTIC, DE 0,035"X260CM, D'INTERCANVI, DE NITINOL AMB RECOBRIMENT HIDROFÍLIC DE POLIURETÀ, EXTREM DISTAL PUNTA CORBA, 3CM FLEXIBLE-FLOPPY, ESTÈRIL. RADIFOCUS. REF: RF*GA35263M
E30055080 | Guies per a altres procediments intervencionistes | GUIA PER A INTERVENCIONISME, ACCÉS URETERAL, DE 0,035"X150CM, D'INTERCANVI, DE NITINOL AMB RECOBRIMENT HIDROFÍLIC, COS RÍGID, DOBLE EXTREM 3CM FLEXIBLE: UNA PUNTA CORBADA I UNA PUNTA RECTA, ESTÈRIL. BIWIRE. REF: BWS-035150
E30055010 | Guies hidrofíliques | GUIA PER A INTERVENCIONISME VASCULAR PERCUTANI PERIFÈRIC I DE DIAGNÒSTIC, DE 0,035"X180CM, DE NITINOL AMB RECOBRIMENT HIDROFÍLIC, RÍGIDA, EXTREM DISTAL PUNTA CORBA, 3CM FLEXIBLE-FLOPPY, ESTÈRIL. RADIFOCUS. REF: RF*PA35183M
E30055010 | Guies hidrofíliques | GUIA D'INTERCANVI PER A INTERVENCIONISME VASCULAR PERCUTANI PERIFÈRIC I DE DIAGNÒSTIC, DE 0,035''X320CM, POLIMER AMB RECOBRIMENT HIDROFÍLIC, NUCLI RÍGID, EXTREM DISTAL PUNTA CORBA, ESTÈRIL.ROADRUNNER UNIGLIDE, REF:HPWAS-35-320
E30055070 | Microguies-guies p/ATP, p/oclusions cròniques/totals (CTO) | GUIA PER A INTERVENCIONISME PERCUTANI TERAPÈUTIC I DE DIAGNÒSTIC, DE 0,018"X300CM, D'ALT SUPORT, D'ACER, EXTREM DISTAL HIDROFÍLIC+POLÍMER DE 10CM, ESPIRAL AMB PUNTA RECTA, AMB PES DE 4G, 4 CM RADIOOPACA PLATÍ, ESTÈRIL. GLADIUS. REF: PPW18R300S
E30055070 | Microguies-guies p/ATP, p/oclusions cròniques/totals (CTO) | MICROGUIA INTERVENCIONISME VASCULAR PERIFÈRIC I DIAGNÒSTIC, PROCEDIMENTS CTO, CONIFICADA 0,014"-0,009"X300CM, ACER RECOBRIMENT DE PTFE, EXTREM DISTAL HIDROFÍLIC ESPIRAL 17CM RADIOOPACA PLATÍ I PUNTA RECTA PES 40G, ESTÈRIL. ASTATO XS 40. REF: PAGHW143394
E30055070 | Microguies-guies p/ATP, p/oclusions cròniques/totals (CTO) | MICROGUIA INTERVENCIONISME VASCULAR PERIFÈRIC I DIAGNÒSTIC, PER A PROCEDIMENTS CTO, DE 0,014"X300CM, ACER AMB RECOBRIMENT HIDROFÍLIC EXCEPTE L'EXTREM DISTAL,PUNTA RECTA NO CONIFICADA PES DE 12G I 5CM RADIOOPACA PLATÍ, ESTÈRIL. HALDBER D. REF: PHW14R301P
E30055070 | Microguies-guies p/ATP, p/oclusions cròniques/totals (CTO) | MICROGUIA INTERVENCIONISME VASCULAR PERIFÈRIC I DIAGNÒSTIC, PER A PROCEDIMENTS CTO, 0,018"X300CM, ACER AMB RECOBRIMENT HIDROFÍLIC EXCEPTE EXTREM DISTAL, AMB PUNTA RECTA NO CONIFICADA PES DE 12GR I 5CM RADIOOPACA PLATÍ, ESTÈRIL. HALDBER D. REF: PHW18R301P
E30055030 | Microguies hidrofíliques | MICROGUIA NEURORADIOLOGIA, 0,018"(DISTAL)/0,014"(PROXIMAL)X200CM, ACER RECOBRIMENT HIDROFÍLIC 170CM I COBERTA POLIMÈRICA 150CM, DISTAL DOBLE ESPIRAL 34CM, PUNTA ANGLE 25° I 5CM RADIOOPACA PLATÍ,ESTÈRIL. CHIKAI BLACK 18. REF: WAIN-CKI-18-200-BS
E30055110 | Guies per fracció de reserva funcional (FFR) | GUIA NO DIRIGIBLE DIAGNÒSTIC I INTERVENCIONISME CORONARI, 0,014"X175CM,ACER RECOBRIMENT DISTAL HIDROFÍLIC 27CM PUNTA RECTA RADIOOPAC, SENSOR 3CM,NITINOL PUNTA DISTAL MESURAR FFR DETECCIÓ FIB ÒPTICA,EST.OPTOWIRE DOS. REF: F1011
E30055030 | Microguies hidrofíliques | MICROGUIA PER A NEURORADIOLOGIA, DE 0,014"X300CM, D'ACER AMB RECOBRIMENT DE PTFE, RECOBRIMENT HIDROFÍLIC DE 170CM, EXTREM DISTAL RADIOOPAC AMB DOBLE ESPIRAL I PUNTA RECTA DE 30CM, ESTÈRIL. ASAHI CHIKAI. REF: WAIN-CKI-300
E30055010 | Guies hidrofíliques | GUIA PER A INTERVENCIONISME VASCULAR PERCUTANI PERIFÈRIC I DE DIAGNÒSTIC, DE 0,035''X320CM, D'INTERCANVI, POLÍMER RADIOOPAC AMB RECOBRIMENT HIDROFÍLIC, AMB EXTREM DISTAL PUNTA CORBA, ESTÈRIL. ROADRUNNER UNIGLIDE. REF: HPWA-35-320
E30055090 | Guies per a intervencionisme coronari | GUIA INTERVENCIONISME CORONARI, 0,014"X180CM,ACER RECOBRIMENT PTFE PROXIMAL I NITINOL DISTAL 25CM RECOBRIMENT HIDROFÍLIC PUNTA RECTA FLEXIBLE I PREFORMABLE 10MM,PES 3,6G I 3 MARQUES RADIOOPAQUES,SUPORT MODERAT,ESTÈRIL. RUNTHROUGH NS. REF: TW-DS418IA
E30055025 | Guies híbrides | GUIA INTERCANVI INTERVENCIONISME DIAGNÒSTIC TERAPÈUTIC,0,018"X300CM,HÍBRIDA,ACER,PROXIMAL RECOBRIMENT PTFE, HIDROFÒBICO,DISTAL NITINOL 10CM DISTAL HIDROFÍLIC 15CM,RECTA ESPIRAL PLATÍ/NÍQUEL RADIOOPAC 3CM,4G,ALT SUPORT,ESTÈRIL.HT COMMAND 18 ST.REF:1013785
E30055010 | Guies hidrofíliques | GUIA D'INTERCANVI PER A INTERVENCIONISME VASCULAR PERCUTANI PERIFÈRIC IDE DIAGNÒSTIC, DE 0,032"X260CM, DE NITINOL AMB RECOBRIMENT HIDROFÍLIC, EXTREM DISTAL PUNTA ATRAUMÀTICA CORBA, 30MM FLEXIBLE-FLOPPY, ESTÈRIL. REF: RFGA32263M
E30055010 | Guies hidrofíliques | GUIA PER A INTERVENCIONISME VASCULAR PERCUTANI PERIFÈRIC I DE DIAGNÒSTIC, DE 0,035"X260CM, D'INTERCANVI, DE NITINOL, AMB RECOBRIMENT HIDROFÍLIC, RÍGIDA, EXTREM DISTAL PUNTA RECTA, 3CM FLEXIBLE-FLOPPY, ESTÈRIL. RADIFOCUS. REF: RF-PS35263M
E30055010 | Guies hidrofíliques | GUIA PER A INTERVENCIONISME VASCULAR PERCUTANI PERIFÈRIC I DE DIAGNÒSTIC, DE 0,035"X180CM, DE NITINOL AMB RECOBRIMENT HIDROFÍLIC AMB INTERCANVI IÒNIC, RÍGIDA, DISTAL PUNTA RECTA, 30MM FLEXIBLE-FLOPPY, ESTÈRIL. RADIFOCUS. REF: RF-PS35183M
E30055010 | Guies hidrofíliques | GUIA INTERVENCIONISME VASCULAR PERCUTANI PERIFÈRIC I DE DIAGNÒSTIC, DE 0,016"X180CM, ACER, EXTREM DISTAL AMB RECOBRIMENT HIDROFÍLIC DE 175CM AMB PUNTA CORBA RODONA PREFORMABLE FLEXIBLE-FLOPPY I 5CM RADIOOPACA PLATÍ, ESTÈRIL. MEISTER. REF: WAMS-180-16ST
E30055030 | Microguies hidrofíliques | MICROGUIA NEURORADIOLOGIA, 0,014"(DISTAL)/0,014"(PROXIMAL)X200CM,ACER RECOBRIMENT HIDROFÍLIC 170CM I COBERTA POLIMÈRICA 150CM, EXTREM DISTAL AMB DOBLE ESPIRAL 30CM I PUNTA ANGLE DE 25° DE 3CM RADIOOPACA PLATÍ, ESTÈRIL. CHIKAI BLACK. REF: WAIN-CKI-200-BS
E30055010 | Guies hidrofíliques | GUIA INTERVENCIONISME VASCULAR PERCUTANI PERIFÈRIC I DE DIAGNÒSTIC, DE 0,025"X < 260 CM, NITINOL AMB RECOBRIMENT HIDROFÍLIC, EXTREM DISTAL PUNTA RECTA
E30055010 | Guies hidrofíliques | GUIA PER A INTERVENCIONISME VASCULAR PERCUTANI PERIFÈRIC I DE DIAGNÒSTIC, DE 0,035"X260CM, D'INTERCANVI, DE NITINOL AMB RECOBRIMENT HIDROFÍLIC, RÍGIDA, EXTREM DISTAL PUNTA CORBA, 3CM FLEXIBLE-FLOPPY, ESTÈRIL. RADIFOCUS REF: RF*PA35263M
E30055030 | Microguies hidrofíliques | MICROGUIA PER A NEURORADIOLOGIA, DE 0,014"X200CM, HIDROFÍLICA, D'ACER AMB RECOBRIMENT DE PTFE, EXTREM DISTAL 35CM NITINOL, PUNTA SUAU DISTAL PREFORMABLE 1CM, ESPIRAL DISTAL PLATÍ/TUNGSTÈ 10CM, ESTÈRIL. SYNCHRO2. REF: M00326010
E30055030 | Microguies hidrofíliques | MICROGUIA PER A NEURORADIOLOGIA, DE 0,014"X215CM, D'ACER AMB RECOBRIMENT DE PTFE, RECTE, EXTREM DISTAL 35CM NITINOL, D'ALT SUPPORT, HIDROFÍLICA, PUNTA DISTAL PREFORMABLE 3CM, ESPIRAL DISTAL PLATÍ/TUNGSTÈ, ESTÈRIL. SYNCHRO2 SUPPORT. REF: S2SPS14215
E30055010 | Guies hidrofíliques | GUIA PER A INTERVENCIONISME VASCULAR PERCUTANI PERIFÈRIC I DE DIAGNÒSTIC, DE 0,025"X260CM, D'INTERCANVI, PUNTA RECTA, RECOBRIMENT HIDROFÍLIC
E30055010 | Guies hidrofíliques | GUIA PER A INTERVENCIONISME VASCULAR PERCUTANI PERIFÈRIC I DE DIAGNÒSTIC, DE 0,025"X260CM, D'INTERCANVI, PUNTA CORBA, RECOBRIMENT HIDROFÍLIC
E30055080 | Guies per a altres procediments intervencionistes | GUIA VASCULAR PERCUTÀNIA, DE 0,038"X70CM, DE NITINOL AMB RECOBRIMENT DE PTFE, EXTREM DISTAL PUNTA EN "J" FLEXIBLE-FLOPPY, MARQUES PROFUNDITAT, ESTÈRIL. JOLINE REF: GWJ 97/700
E30055080 | Guies per a altres procediments intervencionistes | GUIA INTERVENCIONISME PERCUTANI, PER INTERCANVI DE CATÈTER DE VIA CENTRAL, DE 0,30"X50CM, DE NITINOL, RECTE, AMB MARCA DE PROFUNDITAT, MITJANÇANT TÈCNICA SELDINGER, PER A ÚS PEDIÀTRIC, SENSE LÀTEX, SENSE FTALATS, ESTÈRIL. TIPUS NITINOLGUIDE O EQUIVALENT
E30055080 | Guies per a altres procediments intervencionistes | GUIA PER A INTERVENCIONISME PERCUTANI TERAPÈUTIC IDIAGNÒSTIC,0,035"X180CM, D'ACER AMB RECOBRIMENTPTFE, D'ALT SUPORT, EXTREM DISTAL AMB PUNTA RECTA FLEXIBLE-FLOPPY70MM, ESTÈRIL. AMPLATZ SUPER STIFF, REF: M001465251
E30055030 | Microguies hidrofíliques | MICROGUIA PER A NEURORADIOLOGIA, DE 0,014"X200CM,ACER, EXTREM PROXIMAL AMB RECOBRIMENT PTFE, EXTREM DISTAL 0,014" DE NITINOL AMB RECOBRIMENT HIDROFÍLIC, PUNTA RECTA 31CM FLEXIBLE-FLOPPY, ZONA RADIOOPACA PLATÍ ESTÈRIL. THYBRID. REF: HYBRID007D
E30055010 | Guies hidrofíliques | GUIA PER A INTERVENCIONISME VASCULAR PERCUTANI PERIFÈRIC I DE DIAGNÒSTIC, DE 0,035"X260CM, D'INTERCANVI, DE NITINOL AMB RECOBRIMENT HIDROFÍLIC, EXTREM DISTAL PUNTA CORBA FLEXIBLE-FLOPPY DE 10CM, ESTÈRIL. HIDROSLIDE. REF: 46012004
E30055010 | Guies hidrofíliques | GUIA PER A INTERVENCIONISME VASCULAR PERCUTANI PERIFÈRIC I DE DIAGNÒSTIC, DE 0,035"X290-300CM, DE NITINOL AMB RECOBRIMENT HIDROFÍLIC, EXTREM DISTAL PUNTA SEMIRÍGIDA CORBA DE 30MM EN "J" DE 1,5MM, ESTÈRIL. RADIFOCUS. REF: RFHR353003M
E30055010 | Guies hidrofíliques | GUIA PER A INTERVENCIONISME VASCULAR PERCUTANI PERIFÈRIC I DE DIAGNÒSTIC, DE 0,035"X180CM, DE NITINOL AMB RECOBRIMENT HIDROFÍLIC, EXTREM DISTAL PUNTA SEMIRÍGIDA CORBA DE 30MM EN "J" DE 1,5MM, ESTÈRIL. RADIFOCUS. REF: RFHR35183M
E30055030 | Microguies hidrofíliques | MICROGUIA PER A NEURORADIOLOGIA, DE 0,014" (ØDISTAL) / 0,014" (ØPROXIMAL)X200CM,D'ACER AMB RECOBR HIDROFÍLIC 170CM,EXTREM DISTAL RX LONG 3CM DISSENY DOBLE COIL PLATÍ 30CM,PUNTA ALT SUPORT ANGULADA 25º,ESTÈRIL. ASAHI CHIKAI BLACK.REF:AIN-CKI-200-B-SFT
E30055050 | Guies estàndard metàl·liques d'alt suport | GUIA PER A INTERVENCIONISME PERCUTANI TERAPÈUTIC I DE DIAGNÒSTIC, DE 0,035"X80CM, D'ACER AMB RECOBRIMENT DE PTFE, NUCLI FIX, AMB EXTREM DISTAL AMB PUNTA CORBA I 10MM "J" DE 3MM, ESTÈRIL. STARTER. REF: M001492301
E30055110 | Guies per fracció de reserva funcional (FFR) | GUIA P/DIAGNÒSTIC I INTERVENCIONISME CORONARI,0,014"X185-195CM,EXTR/PROX PTFE,EXTR/DIST HIDROF/33CM PU/FLOPPY RADIOOP 3CM Q/INSERT SENS/ÒPTIC P/MESUR/FFR I/O DFR,SIST/CABLE ÒPTIC2MM CON/BLUETOOTH DEL FFR LINK POLARIS,EST.COMP/CO
E30055040 | Guies estàndard metàl·liques | GUIA D'INTERCANVI PER A INTERVENCIONISME PERCUTANI TERAPÈUTIC I DE DIAGNÒSTIC, DE 0,032"X150CM, D'ACER, RECOBRIMENT DE PTFE, EXTREM DISTAL AMB PUNTA DE 70MM FLEXIBLE-FLOPPY I "J" DE 3MM, ESPIRAL, ESTÈRIL. EMERALD. REF: 502-520
E30055040 | Guies estàndard metàl·liques | GUIA D'INTERCANVI PER A INTERVENCIONISME PERCUTANI TERAPÈUTIC I DE DIAGNÒSTIC, DE 0,038"X150CM, D'ACER, RECOBRIMENT DE PTFE, EXTREM DISTAL AMB PUNTA RECTA DE 70MM FLEXIBLE-FLOPPY, ESPIRAL, ESTÈRIL. EMERALD. REF: 502-541
E30055040 | Guies estàndard metàl·liques | GUIA D'INTERCANVI PER A INTERVENCIONISME PERCUTANI TERAPÈUTIC I DE DIAGNÒSTIC, DE 0,035"X150CM, D'ACER, RECOBRIMENT DE PTFE, EXTREM DISTAL AMB PUNTA RECTA DE 70MM FLEXIBLE-FLOPPY, ESPIRAL, ESTÈRIL. EMERALD. REF: 502-542
E30055040 | Guies estàndard metàl·liques | GUIA D'INTERCANVI PER A INTERVENCIONISME PERCUTANI TERAPÈUTIC I DE DIAGNÒSTIC, DE 0,035"X150CM, D'ACER, RECOBRIMENT DE PTFE, EXTREM DISTAL AMB PUNTA DE 70MM FLEXIBLE-FLOPPY I "J" DE 3MM, ESPIRAL, ESTÈRIL. EMERALD. REF: 502-521
E30055080 | Guies per a altres procediments intervencionistes | GUIA PER A INTERVENCIONISME TERAPÈUTIC I DE DIAGNÒSTIC, DE 0,035"X45CM,DE NITINOL AMB RECOBRIMENT HIDROFÍLIC DE POLIURETÀ (PUR), EXTREM DISTALCONIFICADA AMB PUNTA 30MM FLEXIBLE-FLOPPY I "J", ESTÈRIL. RADIFOCUS, REF: NV-GA35453M
E30055060 | Guies de nitinol | GUIA INTERVENCIONISME PERCUTANI TERAPÈUTIC I DIAGNÒSTIC, DE 0,018"X =/< 200 CM, INTERCANVI, SUPORT ADDICIONAL, DE NITINOL AMB RECOBRIMENT DE PTFE, EXTREM DISTAL PUNTA ANGULADA
E30055070 | Microguies-guies p/ATP, p/oclusions cròniques/totals (CTO) | MICROGUIA / GUIA PER A ATP, PER A OCLUSIONS CRÒNIQUES/TOTALS (CTO) AMB DIFERENTS CAPACITATS DE PENETRACIÓ, DIÀMETRE DE 0,018" DE DIFERENTS SUPORTS, PUNTES CONIFICADES, PES ENTRE 5 I 12G, VÀRIES MIDES
E30055025 | Guies híbrides | GUIA INTERCANVI INTERVENCIONISME DIAGNÒSTIC TERAPÈUTIC,0,014"X300CM,HÍBRIDA,ACER,EXTREM PROXIMAL RECOBRIMENT PTFE,HIDROFÍLIC,EXTREM DISTAL NITINOL 25CM RECOBRIMENT HIDROFÍLIC,PUNTA FLEXIBLE 1CM,RADIOOPACA 2CM,ALT SUPORT,ESTÈRIL.ADVANTAGE.REF:RA*GB14301
E30055025 | Guies híbrides | GUIA INTERCANVI INTERVENCIONISME DIAGNÒSTIC TERAPÈUTIC,0,018"X300CM,HÍBRIDA,ACER,EXTREM PROXIMAL RECOBRIMENT PTFE,HIDROFÍLIC,EXTREM DISTAL NITINOL 25CM RECOBRIMENT HIDROFÍLIC,PUNTA FLEXIBLE 1CM,RADIOOPACA 2CM,ALT SUPORT,ESTÈRIL.ADVANTAGE.REF:RA*GB18301
E30055030 | Microguies hidrofíliques | MICROGUIA PER A NEURORADIOLOGIA, DE 0,014"X300CM, D'ACER AMB RECOBRIMENT DE PTFE, EXTREM DISTAL NITINOL AMB 35CM HIDROFÍLIC AMB PUNTA FLEXIBLE-FLOPPY, PREFORMABLE 1CM, ESPIRAL DISTAL PLATÍ/TUNGSTÈ 10CM,ESTÈRILL.SYNCHRO SELECT,REF:SSFT300PRE
E30055030 | Microguies hidrofíliques | MICROGUIA PER A NEURORADIOLOGIA, DE 0,014"X215CM, D'ACER AMB RECOBRIMENT DE PTFE, EXTREM DISTAL NITINOL AMB 35CM HIDROFÍLIC AMB PUNTA FLEXIBLE-FLOPPY, ESTÀNDARD RECTA, ESPIRAL DISTAL PLATÍ/TUNGSTÈ 10CM,ESTÈRILL.SYNCHRO SELECT,REF:SSTD215STR
E30055030 | Microguies hidrofíliques | MICROGUIA PER A NEURORADIOLOGIA, DE 0,014"X215CM, D'ACER AMB RECOBRIMENT DE PTFE, EXTREM DISTAL NITINOL AMB 35CM HIDROFÍLIC AMB PUNTA FLEXIBLE-FLOPPY, ESTÀNDARD PREFORMABLE 1CM, ESPIRAL DISTAL PLATÍ/TUNGSTÈ 10CM,ESTÈRILL.SYNCHRO SELECT,REF:SSTD215PRE
E30055030 | Microguies hidrofíliques | MICROGUIA PER A NEURORADIOLOGIA,0,014"X300CM, D'ACER AMB RECOBRIMENTPTFE, EXTREM DISTAL NITINOL AMB 35CM HIDROFÍLIC AMB PUNTA FLEXIBLE-FLOPPY, ESTÀNDARD RECTA, ESPIRAL DISTAL PLATÍ/TUNGSTÈ 10CM,ESTÈRILL.SYNCHRO SELECT,REF:SSTD30
E30055030 | Microguies hidrofíliques | MICROGUIA PER A NEURORADIOLOGIA,0,014"X300CM, D'ACER AMB RECOBRIMENTPTFE, EXTREM DISTAL NITINOL AMB 35CM HIDROFÍLIC AMB PUNTA FLEXIBLE-FLOPPY, ESTÀNDARD PREFORMABLE 1CM, ESPIRAL DISTAL PLATÍ/TUNGSTÈ 10CM,ESTÈRILL.SYNCHRO SELECT,
E30055030 | Microguies hidrofíliques | MICROGUIA PER A NEURORADIOLOGIA, DE 0,014"X215CM, D'ACER AMB RECOBRIMENT DE PTFE, EXTREM DISTAL NITINOL AMB 35CM HIDROFÍLIC AMB PUNTA FLEXIBLE-FLOPPY,SUPORT RECTA, ESPIRAL DISTAL PLATÍ/TUNGSTÈ 10CM,ESTÈRILL.SYNCHRO SELECT,REF:SSUP215STR
E30055030 | Microguies hidrofíliques | MICROGUIA PER A NEURORADIOLOGIA,0,014"X215CM, D'ACER AMB RECOBRIMENTPTFE, EXTREM DISTAL NITINOL AMB 35CM HIDROFÍLIC AMB PUNTA FLEXIBLE-FLOPPY, SUPORT PREFORMABLE 1CM, ESPIRAL DISTAL PLATÍ/TUNGSTÈ 10CM,ESTÈRILL.SYNCHRO SELECT,REF
E30055030 | Microguies hidrofíliques | MICROGUIA PER A NEURORADIOLOGIA,0,014"X300CM, D'ACER AMB RECOBRIMENTPTFE, EXTREM DISTAL NITINOL AMB 35CM HIDROFÍLIC AMB PUNTA FLEXIBLE-FLOPPY, SUPORT RECTA, ESPIRAL DISTAL PLATÍ/TUNGSTÈ 10CM,ESTÈRILL.SYNCHRO SELECT,REF:SSUP300STR
E30055030 | Microguies hidrofíliques | MICROGUIA PER A NEURORADIOLOGIA,0,014"X300CM, D'ACER AMB RECOBRIMENTPTFE, EXTREM DISTAL NITINOL AMB 35CM HIDROFÍLIC AMB PUNTA FLEXIBLE-FLOPPY, SUPORT PREFORMABLE 1CM, ESPIRAL DISTAL PLATÍ/TUNGSTÈ 10CM,ESTÈRILL.SYNCHRO SELECT,REF
E30055070 | Microguies-guies p/ATP, p/oclusions cròniques/totals (CTO) | MICROGUIA RECTE PER A INTERVENCIONISME VASCULAR PERIFÈRIC I DE DIAGNÒSTIC, PER A CTO, DE 0,014"X300CM, D'ACER AMB RECOBRIMENT HIDROFÍLIC EXCEPTE L' EXTREM DISTAL, MARCA RADIOOPACA I AMB PUNTA RECTA PES DE 12G, ESTÈRIL. ASAHI HALBERD. REF: PHW14R301S
E30055070 | Microguies-guies p/ATP, p/oclusions cròniques/totals (CTO) | MICROGUIA RECTE PER A INTERVENCIONISME VASCULAR PERIFÈRIC I DE DIAGNÒSTIC, PER A CTO, DE 0,018"X300CM, D'ACER AMB RECOBRIMENT HIDROFÍLIC EXCEPTE L' EXTREM DISTAL, MARCA RADIOOPACA I AMB PUNTA RECTA PES DE 12GR, ESTÈRIL. ASAHI HALBERD. REF: PHW18R301S
E30055030 | Microguies hidrofíliques | MICROGUIA PER A NEURORADIOLOGIA, DE 0,014"X215CM, D'ACER AMB RECOBRIMENT DE PTFE, EXTREM DISTAL NITINOL AMB 35CM HIDROFÍLIC AMB PUNTA FLEXIBLE-FLOPPY RECTA, PREFORMABLE 1CM, ESPIRAL DISTAL PLATÍ/TUNGSTÈ 10CM, ESTÈRIL.SYNCHRO SELECT,REF:SSFT215STR
E30055030 | Microguies hidrofíliques | MICROGUIA PER A NEURORADIOLOGIA, DE 0,014"X215CM, D'ACER AMB RECOBRIMENT DE PTFE, EXTREM DISTAL NITINOL AMB 35CM HIDROFÍLIC AMB PUNTA FLEXIBLE-FLOPPY, PREFORMABLE 1CM, ESPIRAL DISTAL PLATÍ/TUNGSTÈ 10CM,ESTÈRILL.SYNCHRO SELECT,REF:SSFT215PRE
E30055030 | Microguies hidrofíliques | MICROGUIA PER A NEURORADIOLOGIA,0,014"X300CM, D'ACER AMB RECOBRIMENTPTFE, EXTREM DISTAL NITINOL AMB 35CM HIDROFÍLIC AMB PUNTA FLEXIBLE-FLOPPY RECTA, ESPIRAL DISTAL PLATÍ/TUNGSTÈ 10CM,ESTÈRILL.SYNCHRO SELECT,REF:SSFT300STR
E30055050 | Guies estàndard metàl·liques d'alt suport | GUIA INTERVENCIONISME PERCUTANI TERAPÈUTIC I DIAGNÒSTIC, 0,014"X190CM, ALT SUPORT, D'INTERCANVI, ACER RECOBRIMENT PTFE, HIDROFÒBIC, EXTREM DISTAL HIDROFÍLIC 7CM PUNTA RECTA ESPIRAL 5CM PLATÍ/NÍQUEL RADIOOPACA, ESTÈRIL. HI-TORQUE SPARTACORE. REF: 1905202
E30055030 | Microguies hidrofíliques | MICROGUIA PER A NEURORADIOLOGIA, DE 0,014"X200CM, DE NITINOL AMB RECOBRIMENT HIDROFÍLIC TUNGSTÈ/POLIURETÀ, EXTREM DISTAL FLEXIBLE DE 25CM AMB PUNTA DE 4MM EN ANGLE DE 45°, ESPIRAL RADIOOPACA DE 3CM EXTREM DISTAL, ESTÈRIL. RADIOFOCUS GT. REF: RG*GA1220SM
E30055040 | Guies estàndard metàl·liques | GUIA D'INTERCANVI PER A INTERVENCIONISME PERCUTANI TERAPÈUTIC I DE DIAGNÒSTIC, DE 0,025"X150CM, D'ACER, RECOBRIMENT DE PTFE, EXTREM DISTAL RECTE AMB PUNTA DE 70MM FLEXIBLE-FLOPPY, ESPIRAL, ESTÈRIL. EMERALD. REF: 502-549
E30055040 | Guies estàndard metàl·liques | GUIA D'INTERCANVI PER A INTERVENCIONISME PERCUTANI TERAPÈUTIC I DE DIAGNÒSTIC, DE 0,025"X150CM, D'ACER, RECOBRIMENT DE PTFE, EXTREM DISTAL AMB PUNTA DE 70MM FLEXIBLE-FLOPPY I "J" DE 3MM, ESPIRAL, ESTÈRIL. EMERALD. REF: 502-524
E30055070 | Microguies-guies p/ATP, p/oclusions cròniques/totals (CTO) | MICROGUIA / GUIA PER A ATP, PER A OCLUSIONS CRÒNIQUES/TOTALS (CTO) AMB DIFERENTS CAPACITATS DE PENETRACIÓ, DIÀMETRE DE 0,018" DE DIFERENTS SUPORTS, PUNTES CONIFICADES, PES ENTRE 13 I 20G, VÀRIES MIDES
E30055070 | Microguies-guies p/ATP, p/oclusions cròniques/totals (CTO) | MICROGUIA / GUIA PER A ATP, PER A OCLUSIONS CRÒNIQUES/TOTALS (CTO) AMB DIFERENTS CAPACITATS DE PENETRACIÓ, DIÀMETRE DE 0,018" DE DIFERENTS SUPORTS, PUNTES NO CONIFICADES, PES ENTRE 13 I 20G, VÀRIES MIDES
E30055070 | Microguies-guies p/ATP, p/oclusions cròniques/totals (CTO) | MICROGUIA / GUIA PER A ATP, PER A OCLUSIONS CRÒNIQUES/TOTALS (CTO) AMB DIFERENTS CAPACITATS DE PENETRACIÓ, DIÀMETRE DE 0,018" DE DIFERENTS SUPORTS, PUNTES NO CONIFICACES I PES DE > 20G, VÀRIES MIDES
E30055090 | Guies per a intervencionisme coronari | GUIA PER A INTERVENCIONISME CORONARI, DE 0,014"X190CM, D'ACER, EXTREM PROXIMAL AMB RECOBRIMENT DE PTFE, EXTREM DISTAL AMB 30CM HIDROFÍLIC AMB PUNTA EN "J" AMB PES 1,5G I 3CM RADIOOPACA I 4,5CM MARCADORS D'OR, ESTÈRIL. HT PILOT 50. REF: 1010480-HJ
E30055010 | Guies hidrofíliques | GUIA INTERVENCIONISME VASCULAR PERCUTANI PERIFÈRIC I DE DIAGNÒSTIC, DE 0,016"X180CM, ACER, EXTREM DISTAL AMB RECOBRIMENT HIDROFÍLIC DE 175CM AMB PUNTA ANGULADA45° I 5CM RADIOOPACA PLATÍ, ESTÈRIL. MEISTER. REF: WAMS-180-1645
E30055010 | Guies hidrofíliques | GUIA INTERVENCIONISME VASCULAR PERCUTANI PERIFÈRIC I DE DIAGNÒSTIC, DE 0,016"X180CM, ACER, EXTREM DISTAL AMB RECOBRIMENT HIDROFÍLIC DE 175CM AMB PUNTA DOBLE ANGLE I 5CM RADIOOPACA PLATÍ, ESTÈRIL. MEISTER. REF: WAMS-180-16WA
E30055050 | Guies estàndard metàl·liques d'alt suport | GUIA PER A INTERVENCIONISME CARDÍAC, NO CORONARI, DE 0,035"X90CM, D'ALT SUPORT, D'ACER AMB RECOBRIMENT DE PTFE, EXTREM DISTAL AMB PUNTA FLEXIBLE DE 3CM AMB CORBA "J" DE 3MM, ESTÈRIL. AMPLATZ. REF: THSCF-35-90-3-AUS2
E30055050 | Guies estàndard metàl·liques d'alt suport | GUIA PER A INTERVENCIONISME CARDÍAC, NO CORONARI, DE 0,035"X90CM, D'ALT SUPORT, D'ACER AMB RECOBRIMENT DE PTFE, EXTREM DISTAL AMB PUNTA FLEXIBLE DE 3CM AMB CORBA "J" DE 3MM, ESTÈRIL. AMPLATZ. REF: THSCF-35-90-3-AUS1
E30055050 | Guies estàndard metàl·liques d'alt suport | GUIA PER A INTERVENCIONISME CARDÍAC, NO CORONARI, DE 0,035"X80CM, D'ALT SUPORT, D'ACER AMB RECOBRIMENT DE PTFE, EXTREM DISTAL AMB PUNTA FLEXIBLE DE 3CM AMB CORBA "J" DE 3MM, ESTÈRIL. AMPLATZ. REF: THSCF-35-80-3-AES
E30055050 | Guies estàndard metàl·liques d'alt suport | GUIA PER A INTERVENCIONISME CARDÍAC, NO CORONARI, DE 0,035"X60CM, D'ALT SUPORT, D'ACER AMB RECOBRIMENT DE PTFE, EXTREM DISTAL AMB PUNTA FLEXIBLE DE 3CM AMB CORBA "J" DE 3MM, ESTÈRIL. AMPLATZ. REF: THSCF-35-60-3-AUS1
E30055050 | Guies estàndard metàl·liques d'alt suport | GUIA PER A INTERVENCIONISME CARDÍAC, NO CORONARI, DE 0,035"X180CM, D'ALT SUPORT, D'ACER AMB RECOBRIMENT DE PTFE, EXTREM DISTAL AMB PUNTA FLEXIBLE DE 3CM AMB CORBA "J" DE 3MM, ESTÈRIL. AMPLATZ. REF: THSCF-35-180-3-AUS2
E30055050 | Guies estàndard metàl·liques d'alt suport | GUIA PER A INTERVENCIONISME CARDÍAC, NO CORONARI, DE 0,035"X180CM, D'ALT SUPORT, D'ACER AMB RECOBRIMENT DE PTFE, EXTREM DISTAL AMB PUNTA FLEXIBLE DE 3CM AMB CORBA "J" DE 3MM, ESTÈRIL. AMPLATZ. REF: THSCF-35-180-3-AES
E30055050 | Guies estàndard metàl·liques d'alt suport | GUIA PER A INTERVENCIONISME CARDÍAC, NO CORONARI, DE 0,035"X145CM, D'ALT SUPORT, D'ACER AMB RECOBRIMENT DE PTFE, EXTREM DISTAL AMB PUNTA FLEXIBLE DE 3CM AMB CORBA "J" DE 3MM, ESTÈRIL. AMPLATZ. REF: THSCF-35-145-3-AUS1
E30055050 | Guies estàndard metàl·liques d'alt suport | GUIA PER A INTERVENCIONISME CARDÍAC, NO CORONARI, DE 0,035"X145CM, D'ALT SUPORT, D'ACER AMB RECOBRIMENT DE PTFE, EXTREM DISTAL AMB PUNTA FLEXIBLE DE 3CM AMB CORBA "J" DE 3MM, ESTÈRIL. AMPLATZ. REF: THSCF-35-145-3-AES
E30055170 | Complements/accesoris per a guies | GUIA PER A INTERVENCIONISME CORONARI. HYDROSTEER, REF: 408030
E30055170 | Complements/accesoris per a guies | TORQUE / PINÇA DE TORSIÓ COMPATIBLE AMB FILFERROS DE GUIES DE 0,010" (0,25MM) A 0,016" (0,41MM), DOBLE CON DE CILINDRE DE PLÀSTIC AMB OSQUES. REF: SM-TD-CR-MP
E30055040 | Guies estàndard metàl·liques | GUIA PER A INTERVENCIONISME VASCULAR PERCUTANI PERIFÈRIC I DE DIAGNÒSTIC, DE 0,035"X260CM, PTFE, EXTREM DISTAL PUNTA CORBA EN "J" DE 3CM FLEXIBLE-FLOPPY, ESTÈRIL. GUIDEWIRE. REF: KDLGW353JF
E30055040 | Guies estàndard metàl·liques | GUIA PER A INTERVENCIONISME VASCULAR PERCUTANI PERIFÈRIC I DE DIAGNÒSTIC, DE 0,035"X180CM, PTFE, EXTREM DISTAL PUNTA RECTA DE 3CM FLEXIBLE-FLOPPY, ESTÈRIL. GUIDEWIRE. REF: KDLGW352SF
E30055040 | Guies estàndard metàl·liques | GUIA PER A INTERVENCIONISME VASCULAR PERCUTANI PERIFÈRIC I DE DIAGNÒSTIC, DE 0,035"X180CM, PTFE, EXTREM DISTAL PUNTA CORBA EN "J" DE 3CM FLEXIBLE-FLOPPY, ESTÈRIL. GUIDEWIRE. REF: KDLGW352JF
E30055040 | Guies estàndard metàl·liques | GUIA PER A INTERVENCIONISME VASCULAR PERCUTANI PERIFÈRIC I DE DIAGNÒSTIC, DE 0,035"X150CM, PTFE, EXTREM DISTAL PUNTA RECTA DE 3CM FLEXIBLE-FLOPPY, ESTÈRIL. GUIDEWIRE. REF: KDLGW351SF
E30055040 | Guies estàndard metàl·liques | GUIA PER A INTERVENCIONISME VASCULAR PERCUTANI PERIFÈRIC I DE DIAGNÒSTIC, DE 0,035"X150CM, PTFE, EXTREM DISTAL PUNTA CORBA EN "J" DE 3CM FLEXIBLE-FLOPPY, ESTÈRIL. GUIDEWIRE. REF: KDLGW351JF
E30055050 | Guies estàndard metàl·liques d'alt suport | GUIA PER A INTERVENCIONISME CARDÍAC, NO CORONARI, DE 0,035"X90CM, D'ALT SUPORT, D'ACER AMB RECOBRIMENT DE PTFE, EXTREM DISTAL AMB PUNTA FLEXIBLE DE 3CM AMB CORBA "J" DE 3MM, ESTÈRIL. AMPLATZ. REF: THSF-35-90-AUS2
E30055050 | Guies estàndard metàl·liques d'alt suport | GUIA PER A INTERVENCIONISME CARDÍAC, NO CORONARI, DE 0,035"X90CM, D'ALT SUPORT, D'ACER AMB RECOBRIMENT DE PTFE, EXTREM DISTAL AMB PUNTA FLEXIBLE DE 3CM AMB CORBA "J" DE 3MM, ESTÈRIL. AMPLATZ. REF: THSF-35-90-AUS1
E30055050 | Guies estàndard metàl·liques d'alt suport | GUIA PER A INTERVENCIONISME CARDÍAC, NO CORONARI, DE 0,035"X80CM, D'ALT SUPORT, D'ACER AMB RECOBRIMENT DE PTFE, EXTREM DISTAL AMB PUNTA FLEXIBLE DE 3CM AMB CORBA "J" DE 3MM, ESTÈRIL. AMPLATZ. REF: THSF-35-80-AES
E30055050 | Guies estàndard metàl·liques d'alt suport | GUIA PER A INTERVENCIONISME CARDÍAC, NO CORONARI, DE 0,035"X180CM, D'ALT SUPORT, D'ACER AMB RECOBRIMENT DE PTFE, EXTREM DISTAL AMB PUNTA FLEXIBLE DE 3CM AMB CORBA "J" DE 3MM, ESTÈRIL. AMPLATZ. REF: THSF-35-180-AUS2
E30055050 | Guies estàndard metàl·liques d'alt suport | GUIA PER A INTERVENCIONISME PERCUTANI TERAPÈUTIC I DE DIAGNÒSTIC, DE 0,014"X180CM, D'ACER AMB RECOBRIMENT DE PTFE, SUPORT, PUNTA RECTA SUAU RADIOOPACA 30MM, ESTÈRIL. STABILIZER SUPPORT. REF: 527-180E
E30055050 | Guies estàndard metàl·liques d'alt suport | GUIA PER A INTERVENCIONISME PERCUTANI TERAPÈUTIC I DE DIAGNÒSTIC, DE 0,018"X260CM, D'ACER, RECOBRIMENT PROXIMAL DE PTFE, EXTREM DISTAL PUNTA EN "J" FEXIBLE DE 3MM, ESTÈRIL. EMERALD. REF: 502-456
E30055050 | Guies estàndard metàl·liques d'alt suport | GUIA PER A INTERVENCIONISME PERCUTANI TERAPÈUTIC I DE DIAGNÒSTIC, DE 0,018"X150CM, D'ACER, RECOBRIMENT PROXIMAL DE PTFE, EXTREM DISTAL PUNTA RECTA FEXIBLE DE 7CM, ESTÈRIL. EMERALD. REF: 502-704
E30055060 | Guies de nitinol | GUIA PER A INTERVENCIONISME PERCUTANI TERAPÈUTIC I DE DIAGNÒSTIC, DE 0,035"X260CM, DE NITINOL, RECOBRIMENT HIDROFÍLIC, EXTREM DISTAL PUNTA RECTA, ESTÈRIL. AQUATRACK. REF: C3526SSS
E30055060 | Guies de nitinol | GUIA PER A INTERVENCIONISME PERCUTANI TERAPÈUTIC I DE DIAGNÒSTIC, DE 0,035"X260CM, DE NITINOL, RECOBRIMENT HIDROFÍLIC, EXTREM DISTAL PUNTA CORBA, ESTÈRIL. AQUATRACK. REF: C3526SSA
E30055060 | Guies de nitinol | GUIA PER A INTERVENCIONISME PERCUTANI TERAPÈUTIC I DE DIAGNÒSTIC, DE 0,035"X260CM, DE NITINOL, RECOBRIMENT HIDROFÍLIC, EXTREM DISTAL RÍGID PUNTA CORBA, ESTÈRIL. AQUATRACK. REF: C3526RSA
E30055060 | Guies de nitinol | GUIA PER A INTERVENCIONISME PERCUTANI TERAPÈUTIC I DE DIAGNÒSTIC, DE 0,035"X180CM, DE NITINOL, RECOBRIMENT HIDROFÍLIC, EXTREM DISTAL RÍGID PUNTA CORBA, ESTÈRIL. AQUATRACK. REF: C3518SSA
E30055060 | Guies de nitinol | GUIA PER A INTERVENCIONISME PERCUTANI TERAPÈUTIC I DE DIAGNÒSTIC, DE 0,035"X180CM, DE NITINOL, RECOBRIMENT HIDROFÍLIC, EXTREM DISTAL RECTE, ESTÈRIL. AQUATRACK. REF: C3518RSS
E30055060 | Guies de nitinol | GUIA PER A INTERVENCIONISME PERCUTANI TERAPÈUTIC I DE DIAGNÒSTIC, DE 0,035"X150CM, DE NITINOL, RECOBRIMENT HIDROFÍLIC, EXTREM DISTAL RÍGID PUNTA CORBA, ESTÈRIL. AQUATRACK. REF: C3515SSA
E30055050 | Guies estàndard metàl·liques d'alt suport | GUIA PER A INTERVENCIONISME CARDÍAC, NO CORONARI, DE 0,035"X180CM, D'ALT SUPORT, D'ACER AMB RECOBRIMENT DE PTFE, EXTREM DISTAL AMB PUNTA FLEXIBLE DE 3CM AMB CORBA "J" DE 3MM, ESTÈRIL. AMPLATZ. REF: THSF-35-180-AUS1
E30055050 | Guies estàndard metàl·liques d'alt suport | GUIA PER A INTERVENCIONISME CARDÍAC, NO CORONARI, DE 0,035"X180CM, D'ALT SUPORT, D'ACER AMB RECOBRIMENT DE PTFE, EXTREM DISTAL AMB PUNTA FLEXIBLE DE 3CM AMB CORBA "J" DE 3MM, ESTÈRIL. AMPLATZ. REF: THSF-35-180-ASG
E30055050 | Guies estàndard metàl·liques d'alt suport | GUIA PER A INTERVENCIONISME CARDÍAC, NO CORONARI, DE 0,035"X180CM, D'ALT SUPORT, D'ACER AMB RECOBRIMENT DE PTFE, EXTREM DISTAL AMB PUNTA FLEXIBLE DE 3CM AMB CORBA "J" DE 3MM, ESTÈRIL. AMPLATZ. REF: THSF-35-180-AES-ST
E30055050 | Guies estàndard metàl·liques d'alt suport | GUIA PER A INTERVENCIONISME CARDÍAC, NO CORONARI, DE 0,035"X180CM, D'ALT SUPORT, D'ACER AMB RECOBRIMENT DE PTFE, EXTREM DISTAL AMB PUNTA FLEXIBLE DE 3CM AMB CORBA "J" DE 3MM, ESTÈRIL. AMPLATZ. REF: THSF-35-180-AES
E30055050 | Guies estàndard metàl·liques d'alt suport | GUIA PER A INTERVENCIONISME CARDÍAC, NO CORONARI, DE 0,035"X145CM, D'ALT SUPORT, D'ACER AMB RECOBRIMENT DE PTFE, EXTREM DISTAL AMB PUNTA FLEXIBLE DE 3CM AMB CORBA "J" DE 3MM, ESTÈRIL. AMPLATZ. REF: THSF-35-145-AUS2
E30055060 | Guies de nitinol | GUIA PER A INTERVENCIONISME PERCUTANI TERAPÈUTIC I DE DIAGNÒSTIC, DE 0,035"X150CM, DE NITINOL, RECOBRIMENT HIDROFÍLIC, EXTREM DISTAL PUNTA RECTE, ESTÈRIL. AQUATRACK. REF: C3515RSS
E30055060 | Guies de nitinol | GUIA PER A INTERVENCIONISME PERCUTANI TERAPÈUTIC I DE DIAGNÒSTIC, DE 0,035"X150CM, DE NITINOL, RECOBRIMENT HIDROFÍLIC, EXTREM DISTAL PUNTA CORBA, ESTÈRIL. AQUATRACK. REF: C3515RSA
E30055070 | Microguies-guies p/ATP, p/oclusions cròniques/totals (CTO) | GUIA PER A INTERVENCIONISME CORONARI CTO, DE 0,014"X190CM, D'ACER AMB RECOBRIMENT DE PTFE, EXTREM DISTAL HIDROFÒBIC AMB PUNTA CÒNICA DE 11G, D'ALT SUPORT, ESTÈRIL. HI-TORQUE PROCEED 170T. REF: 1030905
E30055070 | Microguies-guies p/ATP, p/oclusions cròniques/totals (CTO) | GUIA PER A INTERVENCIONISME CORONARI CTO, DE 0,014"X300CM, D'ACER AMB RECOBRIMENT DE PTFE, EXTREM DISTAL HIDROFÒBIC AMB PUNTA CÒNICA DE 11G, D'ALT SUPORT, ESTÈRIL. HI-TORQUE PROCEED 170T. REF: 1030906
E30055070 | Microguies-guies p/ATP, p/oclusions cròniques/totals (CTO) | GUIA PER A INTERVENCIONISME CORONARI CTO, DE 0,018"X145CM, D'ACER AMB RECOBRIMENT DE PTFE, EXTREM DISTAL HIDROFÒBIC AMB PUNTA NO CÒNICA DE 4,4G, D'ALT SUPORT, ESTÈRIL. HI-TORQUE CONNECT. REF: 1012587
E30055070 | Microguies-guies p/ATP, p/oclusions cròniques/totals (CTO) | GUIA PER A INTERVENCIONISME CORONARI CTO, DE 0,018"X195CM, D'ACER AMB RECOBRIMENT DE PTFE, EXTREM DISTAL HIDROFÒBIC AMB PUNTA NO CÒNICA DE 4,4G, D'ALT SUPORT, ESTÈRIL. HI-TORQUE CONNECT. REF: 1012588
E30055070 | Microguies-guies p/ATP, p/oclusions cròniques/totals (CTO) | GUIA PER A INTERVENCIONISME CORONARI CTO, DE 0,018"X300CM, D'ACER AMB RECOBRIMENT DE PTFE, EXTREM DISTAL HIDROFÒBIC AMB PUNTA NO CÒNICA DE 4,4G, D'ALT SUPORT, ESTÈRIL. HI-TORQUE CONNECT. REF: 1012589
E30055070 | Microguies-guies p/ATP, p/oclusions cròniques/totals (CTO) | GUIA PER A INTERVENCIONISME CORONARI CTO, DE 0,014"X145CM, D'ACER AMB RECOBRIMENT DE PTFE, EXTREM DISTAL HIDROFÒBIC AMB PUNTA NO CÒNICA DE 4,4G, D'ALT SUPORT, ESTÈRIL. HI-TORQUE CONNECT. REF: 1012590
E30055070 | Microguies-guies p/ATP, p/oclusions cròniques/totals (CTO) | GUIA PER A INTERVENCIONISME CORONARI CTO, DE 0,018"X195CM, D'ACER AMB RECOBRIMENT DE PTFE, EXTREM DISTAL HIDROFÒBIC AMB PUNTA NO CÒNICA DE 4,4G, D'ALT SUPORT, ESTÈRIL. HI-TORQUE CONNECT. REF: 1012591
E30055070 | Microguies-guies p/ATP, p/oclusions cròniques/totals (CTO) | GUIA PER A INTERVENCIONISME CORONARI CTO, DE 0,018"X300CM, D'ACER AMB RECOBRIMENT DE PTFE, EXTREM DISTAL HIDROFÒBIC AMB PUNTA NO CÒNICA DE 4,4G, D'ALT SUPORT, ESTÈRIL. HI-TORQUE CONNECT. REF: 1012592
E30055080 | Guies per a altres procediments intervencionistes | GUIA PER A INTERVENCIONISME PERIFÈRIC, DE 0,035"X80CM, NUCLI FIX, D'ACER AMB RECOBRIMENT DE PTFE, EXTREM DISTAL AMB PUNTA FLEXIBLE DE 6CM, ESTÈRIL. FIXED-CORE. REF: TSF-35-80
E30055080 | Guies per a altres procediments intervencionistes | GUIA PER A INTERVENCIONISME PERIFÈRIC, DE 0,035"X50CM, NUCLI FIX, D'ACER AMB RECOBRIMENT DE PTFE, EXTREM DISTAL AMB PUNTA FLEXIBLE DE 6CM, ESTÈRIL. FIXED-CORE. REF: TSF-35-50
E30055080 | Guies per a altres procediments intervencionistes | GUIA PER A INTERVENCIONISME PERIFÈRIC, DE 0,035"X260CM, NUCLI FIX, D'ACER AMB RECOBRIMENT DE PTFE, EXTREM DISTAL AMB PUNTA FLEXIBLE DE 6CM, ESTÈRIL. FIXED-CORE. REF: TSF-35-260
E30055080 | Guies per a altres procediments intervencionistes | GUIA PER A INTERVENCIONISME PERIFÈRIC, DE 0,035"X180CM, NUCLI FIX, D'ACER AMB RECOBRIMENT DE PTFE, EXTREM DISTAL AMB PUNTA FLEXIBLE DE 6CM, ESTÈRIL. FIXED-CORE. REF: TSF-35-180
E30055080 | Guies per a altres procediments intervencionistes | GUIA PER A INTERVENCIONISME PERIFÈRIC, DE 0,032"X145CM, NUCLI FIX, D'ACER AMB RECOBRIMENT DE PTFE, EXTREM DISTAL AMB PUNTA FLEXIBLE DE 6CM, ESTÈRIL. FIXED-CORE. REF: TSF-32-145
E30055080 | Guies per a altres procediments intervencionistes | GUIA PER A INTERVENCIONISME PERCUTANI, NO CORONARI, DE 0,035"X260CM, D'ALT SUPORT, D'ACER AMB RECOBRIMENT DE PTFE, EXTREM DISTAL AMB PUNTA FLEXIBLE DE 6CM, AMB CORBA "J" DE 3MM, ESTÈRIL. FIXED-CORE. REF: TSCF-35-260-3
E30055080 | Guies per a altres procediments intervencionistes | GUIA PER A INTERVENCIONISME PERCUTANI, NO CORONARI, DE 0,035"X220CM, D'ALT SUPORT, D'ACER AMB RECOBRIMENT DE PTFE, EXTREM DISTAL AMB PUNTA FLEXIBLE DE 6CM, AMB CORBA "J" DE 3MM, ESTÈRIL. FIXED-CORE. REF: TSCF-35-220-3
E30055080 | Guies per a altres procediments intervencionistes | GUIA PER A INTERVENCIONISME PERCUTANI, NO CORONARI, DE 0,035"X180CM, D'ALT SUPORT, D'ACER AMB RECOBRIMENT DE PTFE, EXTREM DISTAL AMB PUNTA FLEXIBLE DE 6CM, AMB CORBA "J" DE 3MM, ESTÈRIL. FIXED-CORE. REF: TSCF-35-180-3
E30055080 | Guies per a altres procediments intervencionistes | GUIA PER A INTERVENCIONISME PERCUTANI, NO CORONARI, DE 0,035"X180CM, D'ALT SUPORT, D'ACER AMB RECOBRIMENT DE PTFE, EXTREM DISTAL AMB PUNTA FLEXIBLE DE 6CM, AMB CORBA "J" DE 15MM, ESTÈRIL. FIXED-CORE. REF: TSCF-35-180-15
E30055080 | Guies per a altres procediments intervencionistes | GUIA PER A INTERVENCIONISME PERCUTANI, NO CORONARI, DE 0,035"X145CM, D'ALT SUPORT, D'ACER AMB RECOBRIMENT DE PTFE, EXTREM DISTAL AMB PUNTA FLEXIBLE DE 6CM, AMB CORBA "J" DE 3MM, ESTÈRIL. FIXED-CORE. REF: TSCF-35-145-3
E30055080 | Guies per a altres procediments intervencionistes | GUIA PER A INTERVENCIONISME PERCUTANI, NO CORONARI, DE 0,035"X50CM, D'ALT SUPORT, D'ACER AMB RECOBRIMENT DE PTFE, EXTREM DISTAL AMB PUNTA FLEXIBLE DE 6CM, AMB CORBA "J" DE 3MM, ESTÈRIL. FIXED-CORE. REF: TSCF-35-50-3
E30055080 | Guies per a altres procediments intervencionistes | GUIA PER A INTERVENCIONISME PERCUTANI, NO CORONARI, DE 0,035"X80CM, D'ALT SUPORT, D'ACER AMB RECOBRIMENT DE PTFE, EXTREM DISTAL AMB PUNTA FLEXIBLE DE 6CM, AMB CORBA "J" DE 3MM, ESTÈRIL. FIXED-CORE. REF: TSCF-35-80-3
E30055080 | Guies per a altres procediments intervencionistes | GUIA PER A INTERVENCIONISME PERCUTANI, NO CORONARI, DE 0,038"X145CM, D'ALT SUPORT, D'ACER AMB RECOBRIMENT DE PTFE, EXTREM DISTAL AMB PUNTA FLEXIBLE DE 6CM, AMB CORBA "J" DE 3MM, ESTÈRIL. FIXED-CORE. REF: TSCF-38-145-3
E30055080 | Guies per a altres procediments intervencionistes | GUIA PER A INTERVENCIONISME PERCUTANI, NO CORONARI, DE 0,035"X145CM, D'ALT SUPORT, D'ACER AMB RECOBRIMENT DE PTFE, EXTREM DISTAL AMB PUNTA FLEXIBLE DE 6CM, AMB CORBA "J" DE 15MM, ESTÈRIL. FIXED-CORE. REF: TSCF-35-145-15
E30055080 | Guies per a altres procediments intervencionistes | GUIA PER A INTERVENCIONISME PERCUTANI, NO CORONARI, DE 0,032"X145CM, D'ALT SUPORT, D'ACER AMB RECOBRIMENT DE PTFE, EXTREM DISTAL AMB PUNTA FLEXIBLE DE 6CM, AMB CORBA "J" DE 3MM, ESTÈRIL. FIXED-CORE. REF: TSCF-32-145-3
E30055080 | Guies per a altres procediments intervencionistes | GUIA PER A INTERVENCIONISME PERCUTANI,NO CORONARI,DE 0,025"X50CM,D'ALT SUPORT,D'ACER A/RECOBRIMENT DE PTFE,EXTREM DISTAL A/PUNTA FLEXIBLE DE 7CM,A/CORBA "J" DE 3MM,ESTÈRIL.FIXED-CORE.TSCF-25-50-3(B*)BAIXA PER DISCONTINUITAT,VEURE CODI 30058381
E30055080 | Guies per a altres procediments intervencionistes | GUIA PER A INTERVENCIONISME PERCUTANI, NO CORONARI, DE 0,025"X260CM, D'ALT SUPORT, D'ACER AMB RECOBRIMENT DE PTFE, EXTREM DISTAL AMB PUNTA FLEXIBLE DE 7CM, AMB CORBA "J" DE 3MM, ESTÈRIL. FIXED-CORE. REF: TSCF-25-260-3
E30055080 | Guies per a altres procediments intervencionistes | GUIA PER A INTERVENCIONISME PERCUTANI, NO CORONARI, DE 0,025"X145CM, D'ALT SUPORT, D'ACER AMB RECOBRIMENT DE PTFE, EXTREM DISTAL AMB PUNTA FLEXIBLE DE 7CM, AMB CORBA "J" DE 3MM, ESTÈRIL. FIXED-CORE. REF: TSCF-25-145-3
E30055080 | Guies per a altres procediments intervencionistes | GUIA PER A INTERVENCIONISME PERCUTANI, NO CORONARI, DE 0,018"X180CM, D'ALT SUPORT, D'ACER AMB RECOBRIMENT DE PTFE, EXTREM DISTAL AMB PUNTA FLEXIBLE DE 7CM, AMB CORBA "J" DE 3MM, ESTÈRIL. FIXED-CORE. REF: TSCF-18-180-3
E30055080 | Guies per a altres procediments intervencionistes | GUIA PER A INTERVENCIONISME PERCUTANI, NO CORONARI, DE 0,021"X260CM, D'ALT SUPORT, D'ACER AMB RECOBRIMENT DE PTFE, EXTREM DISTAL AMB PUNTA FLEXIBLE DE 7CM, AMB CORBA "J" DE 3MM, ESTÈRIL. FIXED-CORE. REF: TSCF-21-260-3
E30055080 | Guies per a altres procediments intervencionistes | GUIA PER A INTERVENCIONISME PERIFÈRIC, DE 0,018"X145CM, NUCLI FIX, D'ACER AMB RECOBRIMENT DE PTFE, EXTREM DISTAL AMB PUNTA FLEXIBLE DE 7CM, ESTÈRIL. FIXED-CORE. REF: TSF-18-145
E30055080 | Guies per a altres procediments intervencionistes | GUIA PER A INTERVENCIONISME PERIFÈRIC, DE 0,018"X260CM, NUCLI FIX, D'ACER AMB RECOBRIMENT DE PTFE, EXTREM DISTAL AMB PUNTA FLEXIBLE DE 7CM, ESTÈRIL. FIXED-CORE. REF: TSF-18-260
E30055080 | Guies per a altres procediments intervencionistes | GUIA PER A INTERVENCIONISME PERIFÈRIC, DE 0,018"X50CM, NUCLI FIX, D'ACER AMB RECOBRIMENT DE PTFE, EXTREM DISTAL AMB PUNTA FLEXIBLE DE 7CM, ESTÈRIL. FIXED-CORE. REF: TSF-18-50
E30055080 | Guies per a altres procediments intervencionistes | GUIA PER A INTERVENCIONISME PERIFÈRIC, DE 0,021"X145CM, NUCLI FIX, D'ACER AMB RECOBRIMENT DE PTFE, EXTREM DISTAL AMB PUNTA FLEXIBLE DE 7CM, ESTÈRIL. FIXED-CORE. REF: TSF-21-145
E30055080 | Guies per a altres procediments intervencionistes | GUIA PER A INTERVENCIONISME PERIFÈRIC,DE 0,021"X145CM,NUCLI FIX,D'ACER A/RECOBRIMENT DE PTFE,EXTREM DISTAL A/PUNTA FLEXIBLE DE 7CM,ESTÈRIL.FIXED-CORE.TSF-21-50 (B*)BAIXA PER DISCONTINUITAT,VEURE CODI 30058387
E30055080 | Guies per a altres procediments intervencionistes | GUIA PER A INTERVENCIONISME PERIFÈRIC, DE 0,021"X145CM, NUCLI FIX, D'ACER AMB RECOBRIMENT DE PTFE, EXTREM DISTAL AMB PUNTA FLEXIBLE DE 7CM, ESTÈRIL. FIXED-CORE. REF: TSF-25-145
E30055090 | Guies per a intervencionisme coronari | GUIA PER A INTERVENCIONISME CORONARI, DE 0,014"X300CM, D'ACER AMB RECOBRIMENT DE PTFE, EXTREM DISTAL HIDROFÒBIC AMB PUNTA RECTA AMB PES DE 1,0G, D'ALT SUPORT, ESTÈRIL. HI TORQUE IRONMAN. REF: 22399M-W30
E30055090 | Guies per a intervencionisme coronari | GUIA PER A INTERVENCIONISME CORONARI, DE 0,014"X300CM, D'ACER AMB RECOBRIMENT DE PTFE, EXTREM DISTAL HIDROFÒBIC AMB PUNTA RECTA AMB PES DE 1,0G, D'ALT SUPORT, ESTÈRIL. HI TORQUE IRONMAN. REF: 22359M-W2
E30055090 | Guies per a intervencionisme coronari | GUIA PER A INTERVENCIONISME CORONARI, DE 0,014"X190CM, D'ACER AMB RECOBRIMENT DE PTFE, EXTREM DISTAL HIDROFÒBIC AMB PUNTA RECTA AMB PES DE 1,0G, D'ALT SUPORT, ESTÈRIL. HI TORQUE IRONMAN. REF: 22299M-W30
E30055090 | Guies per a intervencionisme coronari | GUIA PER A INTERVENCIONISME CORONARI, DE 0,014"X190CM, D'ACER AMB RECOBRIMENT DE PTFE, EXTREM DISTAL HIDROFÒBIC AMB PUNTA RECTA AMB PES DE 1,0G, D'ALT SUPORT, ESTÈRIL. HI TORQUE IRONMAN. REF: 22299M-W2
E30055010 | Guies hidrofíliques | GUIA PER A INTERVENCIONISME VASCULAR PERCUTANI PERIFÈRIC I DE DIAGNÒSTIC, DE 0,018"X180CM, DE NITINOL AMB RECOBRIMENT HIDROFÍLIC, EXTREM DISTAL PUNTA CORBA 3CM FLEXIBLE-FLOPPY, ESTÈRIL. GUIDEWIRE. REF: APT10S11818
E30055010 | Guies hidrofíliques | GUIA PER A INTERVENCIONISME VASCULAR PERCUTANI PERIFÈRIC I DE DIAGNÒSTIC, DE 0,018"X150CM, DE NITINOL AMB RECOBRIMENT HIDROFÍLIC, EXTREM DISTAL PUNTA CORBA 3CM FLEXIBLE-FLOPPY, ESTÈRIL. GUIDEWIRE. REF: APT10S11815
E30055010 | Guies hidrofíliques | GUIA PER A INTERVENCIONISME VASCULAR PERCUTANI PERIFÈRIC I DE DIAGNÒSTIC, D'INTERCANVI, DE 0,035"X260CM, DE NITINOL AMB RECOBRIMENT HIDROFÍLIC, EXTREM DISTAL PUNTA CORBA, 3CM FLEXIBLE-FLOPPY, ESTÈRIL. SPLASHWIRE. REF: MSWSTDA35260EX
E30055010 | Guies hidrofíliques | GUIA PER A INTERVENCIONISME VASCULAR PERCUTANI PERIFÈRIC I DE DIAGNÒSTIC, DE 0,035"X150CM, DE NITINOL AMB RECOBRIMENT HIDROFÍLIC, EXTREM DISTAL PUNTA CORBA 3CM FLEXIBLE-FLOPPY, ESTÈRIL. GUIDEWIRE. REF: APT10S13515
E30055090 | Guies per a intervencionisme coronari | GUIA PER A INTERVENCIONISME CORONARI, DE 0,014"X190CM, HIDROFÒBIC, AMB PUNTA RECTA, ESTÈRIL. SAMURAI RC. REF: H749393061902
E30055090 | Guies per a intervencionisme coronari | GUIA PER A INTERVENCIONISME CORONARI, DE 0,014"X300CM, HIDROFÒBIC, AMB PUNTA RECTA, ESTÈRIL. SAMURAI RC. REF: H749393063002
E30055090 | Guies per a intervencionisme coronari | GUIA PER A INTERVENCIONISME CORONARI, DE 0,014"X300CM, D'ACER, EXTREM PROXIMAL AMB RECOBRIMENT DE PTFE, EXTREM DISTAL 20CM HIDROFÍLIC, AMB PUNTA EN "J" AMB PES DE 0,5G I 4CM RADIOOPAC, ESTÈRIL. SAMURA. REF: H74939302300J2
E30055090 | Guies per a intervencionisme coronari | GUIA PER A INTERVENCIONISME CORONARI, DE 0,014"X300CM, D'ACER, EXTREM PROXIMAL AMB RECOBRIMENT DE PTFE, EXTREM DISTAL 20CM HIDROFÍLIC, AMB PUNTA RECTA AMB PES DE 0,5G I 4CM RADIOOPAC, ESTÈRIL. SAMURA. REF: H749393023002
E30055090 | Guies per a intervencionisme coronari | GUIA PER A INTERVENCIONISME CORONARI, DE 0,014"X190CM, D'ACER, EXTREM PROXIMAL AMB RECOBRIMENT DE PTFE, EXTREM DISTAL 20CM HIDROFÍLIC, AMB PUNTA EN "J" AMB PES DE 0,5G I 4CM RADIOOPAC, ESTÈRIL. SAMURA. REF: H74939302190J2
E30055090 | Guies per a intervencionisme coronari | GUIA PER A INTERVENCIONISME CORONARI, DE 0,014"X190CM, D'ACER, EXTREM PROXIMAL AMB RECOBRIMENT DE PTFE, EXTREM DISTAL 20CM HIDROFÍLIC, AMB PUNTA RECTA AMB PES DE 0,5G I 4CM RADIOOPAC, ESTÈRIL. SAMURA. REF: H749393023002
E30055100 | Guies per a intervencionisme coronari, CTO | GUIA PER A INTERVENCIONISME CORONARI PER A PROCEDIMENTS DE CTO (OCLUSIONS CRÒNIQUES), DE 0,014"X300CM, D'ACER AMB RECOBRIMENT HIDROFÍLIC, EXTREM DISTAL AMB PUNTA RECTA 4G, PUNTA RADIOOPACA, ESTÈRIL. RAIDER. REF: 7449
E30055100 | Guies per a intervencionisme coronari, CTO | GUIA PER A INTERVENCIONISME CORONARI PER A PROCEDIMENTS DE CTO (OCLUSIONS CRÒNIQUES), DE 0,014"X200CM, D'ACER AMB RECOBRIMENT HIDROFÍLIC, EXTREM DISTAL AMB PUNTA RECTA 4G, PUNTA RADIOOPACA, ESTÈRIL. RAIDER. REF: 7448
E30055010 | Guies hidrofíliques | GUIA PER A INTERVENCIONISME VASCULAR PERCUTANI PERIFÈRIC I DE DIAGNÒSTIC, DE 0,035"X180CM, DE NITINOL AMB RECOBRIMENT HIDROFÍLIC, EXTREM DISTAL PUNTA RECTA, ESTÈRIL. SPLASHWIRE. REF: MSWSTDS35180
E30055010 | Guies hidrofíliques | GUIA PER A INTERVENCIONISME VASCULAR PERCUTANI PERIFÈRIC I DE DIAGNÒSTIC, DE 0,035"X150CM, DE NITINOL AMB RECOBRIMENT HIDROFÍLIC, EXTREM DISTAL PUNTA RECTA, ESTÈRIL. SPLASHWIRE. REF: MSWSTDS35150
E30055010 | Guies hidrofíliques | GUIA PER A INTERVENCIONISME VASCULAR PERCUTANI PERIFÈRIC I DE DIAGNÒSTIC, DE 0,035"X150CM, DE NITINOL AMB RECOBRIMENT HIDROFÍLIC, EXTREM DISTAL PUNTA CORBA 3CM FLEXIBLE-FLOPPY, ESTÈRIL. GUIDEWIRE. REF: APT10S13515
E30055010 | Guies hidrofíliques | GUIA PER A INTERVENCIONISME VASCULAR PERCUTANI PERIFÈRIC I DE DIAGNÒSTIC, DE 0,018"X150CM, DE NITINOL AMB RECOBRIMENT HIDROFÍLIC, EXTREM DISTAL PUNTA CORBA 3CM FLEXIBLE-FLOPPY, ESTÈRIL. GUIDEWIRE. REF: APT10A11815
E30055010 | Guies hidrofíliques | GUIA PER A INTERVENCIONISME VASCULAR PERCUTANI PERIFÈRIC I DE DIAGNÒSTIC, DE 0,025"X180CM, DE NITINOL AMB RECOBRIMENT HIDROFÍLIC, EXTREM DISTAL PUNTA CORBA 3CM FLEXIBLE-FLOPPY, ESTÈRIL. GUIDEWIRE. REF: APT10A12518
E30055010 | Guies hidrofíliques | GUIA PER A INTERVENCIONISME VASCULAR PERCUTANI PERIFÈRIC I DE DIAGNÒSTIC, DE 0,025"X150CM, DE NITINOL AMB RECOBRIMENT HIDROFÍLIC, EXTREM DISTAL PUNTA CORBA 3CM FLEXIBLE-FLOPPY, ESTÈRIL. GUIDEWIRE. REF: APT10A12515
E30055010 | Guies hidrofíliques | GUIA PER A INTERVENCIONISME VASCULAR PERCUTANI PERIFÈRIC I DE DIAGNÒSTIC, DE 0,025"X120CM, DE NITINOL AMB RECOBRIMENT HIDROFÍLIC, EXTREM DISTAL PUNTA CORBA 3CM FLEXIBLE-FLOPPY, ESTÈRIL. GUIDEWIRE. REF: APT10A12512
E30055010 | Guies hidrofíliques | GUIA PER A INTERVENCIONISME VASCULAR PERCUTANI PERIFÈRIC I DE DIAGNÒSTIC, DE 0,035"X80CM, DE NITINOL AMB RECOBRIMENT HIDROFÍLIC, EXTREM DISTAL PUNTA CORBA, ESTÈRIL. SPLASHWIRE. REF: MSWSTDA3580
E30055050 | Guies estàndard metàl·liques d'alt suport | GUIA PER A INTERVENCIONISME CARDÍAC, NO CORONARI, DE 0,035"X145CM, D'ALT SUPORT, D'ACER AMB RECOBRIMENT DE PTFE, EXTREM DISTAL AMB PUNTA FLEXIBLE DE 3CM AMB CORBA "J" DE 3MM, ESTÈRIL. AMPLATZ. REF: THSF-35-145-AUS1
E30055050 | Guies estàndard metàl·liques d'alt suport | GUIA PER A INTERVENCIONISME CARDÍAC, NO CORONARI, DE 0,035"X145CM, D'ALT SUPORT, D'ACER AMB RECOBRIMENT DE PTFE, EXTREM DISTAL AMB PUNTA FLEXIBLE DE 3CM AMB CORBA "J" DE 3MM, ESTÈRIL. AMPLATZ. REF: THSF-35-145-ASG
E30055050 | Guies estàndard metàl·liques d'alt suport | GUIA PER A INTERVENCIONISME CARDÍAC, NO CORONARI, DE 0,035"X145CM, D'ALT SUPORT, D'ACER AMB RECOBRIMENT DE PTFE, EXTREM DISTAL AMB PUNTA FLEXIBLE DE 3CM AMB CORBA "J" DE 3MM, ESTÈRIL. AMPLATZ. REF: THSF-35-145-AES-ST
E30055050 | Guies estàndard metàl·liques d'alt suport | GUIA PER A INTERVENCIONISME CARDÍAC, NO CORONARI, DE 0,035"X145CM, D'ALT SUPORT, D'ACER AMB RECOBRIMENT DE PTFE, EXTREM DISTAL AMB PUNTA FLEXIBLE DE 3CM AMB CORBA "J" DE 3MM, ESTÈRIL. AMPLATZ. REF: THSF-35-145-AES
E30055100 | Guies per a intervencionisme coronari, CTO | GUIA PER A INTERVENCIONISME CORONARI PER A PROCEDIMENTS DE CTO (OCLUSIONS CRÒNIQUES), DE 0,014"X300CM, D'ACER AMB RECOBRIMENT HIDROFÍLIC, EXTREM DISTAL AMB PUNTA RECTA 0,8G, PUNTA RADIOOPACA, ESTÈRIL. BANDIT. REF: 7445
E30055100 | Guies per a intervencionisme coronari, CTO | GUIA PER A INTERVENCIONISME CORONARI PER A PROCEDIMENTS DE CTO (OCLUSIONS CRÒNIQUES), DE 0,014"X200CM, D'ACER AMB RECOBRIMENT HIDROFÍLIC, EXTREM DISTAL AMB PUNTA RECTA 0,8G, PUNTA RADIOOPACA, ESTÈRIL. BANDIT. REF: 7444
E30055100 | Guies per a intervencionisme coronari, CTO | GUIA PER A INTERVENCIONISME CORONARI PER A PROCEDIMENTS DE CTO (OCLUSIONS CRÒNIQUES), DE 0,014"X300CM, D'ACER AMB RECOBRIMENT HIDROFÍLIC, EXTREM DISTAL AMB PUNTA RECTA 14G, PUNTA RADIOOPACA, ESTÈRIL. WARRIOR. REF: 7389
E30055100 | Guies per a intervencionisme coronari, CTO | GUIA PER A INTERVENCIONISME CORONARI PER A PROCEDIMENTS DE CTO (OCLUSIONS CRÒNIQUES), DE 0,014"X200CM, D'ACER AMB RECOBRIMENT HIDROFÍLIC, EXTREM DISTAL AMB PUNTA RECTA 14G, PUNTA RADIOOPACA, ESTÈRIL. WARRIOR. REF: 7388
E30055110 | Guies per fracció de reserva funcional (FFR) | GUIA FFR I/O DFR 0,014"X185CM,EXTR/PROX PTFE,EXTR/DIST HIDROF/33CM PU/FLOPPY RADIOOP 3CM Q/INSERT SENS/ÒPTIC,SIST/CABLE ÒPTIC DE 2MM CON/BLUETOOTH DEL FFR LINK POLARIS,EST.COMP/CONSOLA EXT POLARIS O EQ. COMET II. REF: H74939359310
E30055120 | Guies per a tractament de la vàlvula aòrtica | GUIA PER A INTERVENCIONISME PERCUTANI SOBRE LA VÀLVULA AÒRTICA, DE 0,035"X275CM, D'ACER AMB RECOBRIMENT DE PTFE, EXTREM DISTAL AMB PUNTA CORBA PETITA, ESPIRAL DE 18CM, ESTÈRIL. SAFARI. REF: H74939406S1
E30055120 | Guies per a tractament de la vàlvula aòrtica | GUIA INTERVENCIONISME PERCUTANI TERAPÈUTIC I DIAGNÒSTIC, 0,035"X260CM, ACER RECOBRIMENT PTFE, ALT SUPORT, INTERCANVI, EXTREM DISTAL DOBLE CORBA 55MM LA 1ª I 15MM LA 2ª, 15CM LLARG MOLLA I PUNTA 40MM FLEXIBLE-FLOPPY,ESTÈRIL. LUNDERQUIST,REF:TSCMG-35-260
E30055120 | Guies per a tractament de la vàlvula aòrtica | GUIA TRACTAMENT VÀLVULA AÒRTICA, AMB PUNTA BOBINA-COIL CORBADA 0,035"X260CM, EXTREM DISTAL AMB PUNTA FLEXIBLE DE 11CM, AMB CORBA 75°/15MM. LUNDERQUIST. REF: TSCMG-35-260-LESDC
E30055010 | Guies hidrofíliques | GUIA PER A INTERVENCIONISME VASCULAR PERCUTANI PERIFÈRIC I DE DIAGNÒSTIC, DE 0,035"X220CM, DE NITINOL AMB RECOBRIMENT HIDROFÍLIC, EXTREM DISTAL PUNTA CORBA I FLEXIBLE 3CM, CONFIGURACIO STD, ESTÈRIL. SPLASHWIRE. REF:MSWSTDA35220
E30055010 | Guies hidrofíliques | GUIA PER A INTERVENCIONISME VASCULAR PERCUTANI PERIFÈRIC I DE DIAGNÒSTIC, DE 0,035"X180CM, DE NITINOL AMB RECOBRIMENT HIDROFÍLIC, EXTREM DISTAL PUNTA CORBA, ESTÈRIL. SPLASHWIRE. REF: MSWSTDA35180
E30055010 | Guies hidrofíliques | GUIA PER A INTERVENCIONISME VASCULAR PERCUTANI PERIFÈRIC I DE DIAGNÒSTIC, DE 0,035"X150CM, DE NITINOL AMB RECOBRIMENT HIDROFÍLIC, EXTREM DISTAL PUNTA CORBA, ESTÈRIL. SPLASHWIRE. REF: MSWSTDA35150
E30055025 | Guies híbrides | GUIES HÍBRIDA (ACER-NITINOL), D'ALT SUPORT, D'INTERCANVI, DIÀMETRE DE 0,018"X300CM. TORX. SGW-038-13
E30055040 | Guies estàndard metàl·liques | GUIA PER A INTERVENCIONISME VASCULAR PERCUTANI PERIFÈRIC I DE DIAGNÒSTIC, DE 0,038"X150CM, DE PTFE, EXTREM DISTAL PUNTA CORBA EN "J" DE 3CM FLEXIBLE-FLOPPY, ESTÈRIL. GUIDEWIRE. REF: KDLGW381JF
E30055040 | Guies estàndard metàl·liques | GUIA PER A INTERVENCIONISME VASCULAR PERCUTANI PERIFÈRIC I DE DIAGNÒSTIC, DE 0,038"X150CM, PTFE, EXTREM DISTAL PUNTA RECTA DE 3CM FLEXIBLE-FLOPPY, ESTÈRIL. GUIDEWIRE. REF: KDLGW381SF
E30055040 | Guies estàndard metàl·liques | GUIA PER A INTERVENCIONISME VASCULAR PERCUTANI PERIFÈRIC I DE DIAGNÒSTIC, DE 0,038"X180CM, PTFE, EXTREM DISTAL PUNTA CORBA EN "J" DE 3CM FLEXIBLE-FLOPPY, ESTÈRIL. GUIDEWIRE. REF: KDLGW382JF
E30055040 | Guies estàndard metàl·liques | GUIA PER A INTERVENCIONISME VASCULAR PERCUTANI PERIFÈRIC I DE DIAGNÒSTIC, DE 0,038"X180CM, PTFE, EXTREM DISTAL PUNTA RECTA DE 3CM FLEXIBLE-FLOPPY, ESTÈRIL. GUIDEWIRE. REF: KDLGW382SF
E30055040 | Guies estàndard metàl·liques | GUIA PER A INTERVENCIONISME VASCULAR PERCUTANI PERIFÈRIC I DE DIAGNÒSTIC, DE 0,038"X260CM, PTFE, EXTREM DISTAL PUNTA CORBA EN "J" DE 3CM FLEXIBLE-FLOPPY, ESTÈRIL. GUIDEWIRE. REF: KDLGW383JF
E30055040 | Guies estàndard metàl·liques | GUIA D'INTERCANVI PER A INTERVENCIONISME PERCUTANI TERAPÈUTIC I DE DIAGNÒSTIC, DE 0,032"X150CM, D'ACER, RECOBRIMENT DE PTFE, EXTREM DISTAL AMB PUNTA DE 70MM FLEXIBLE-FLOPPY I "J" DE 3MM, ESPIRAL, ESTÈRIL. EMERALD. REF: 502-526
E30055040 | Guies estàndard metàl·liques | GUIA PER A INTERVENCIONISME PERCUTANI TERAPÈUTIC I DE DIAGNÒSTIC, DE 0.038''X260CM, D'ACER AMB RECOBRIMENT DE PTFE, NUCLI FIX, EXTREM DISTAL AMB PUNTA RECTA DE 30MM FLEXIBLE-FLOPPY, ESTÈRIL. STARTER. REF: M001492131
E30055050 | Guies estàndard metàl·liques d'alt suport | GUIA TEFLONADA PER ACCÉS I DIAGNÒSTIC ATP,AMB RECOBRIMENT HÍBRID SILICONAT I HIDROFÍLIC,PUNTA RADIOPACA,TORQUE 1:1,LONGITUD 150CM,DIÀMETRE DE 0,035"/0,89MM.SILVERWAY,REF:SA0035N15S
E30055090 | Guies per a intervencionisme coronari | GUIA PER A INTERVENCIONISME CORONARI, DE 0,014"X190CM, D'ACER, EXTREM PROXIMAL AMB RECOBRIMENT DE PTFE, EXTREM DISTAL 28CM HIDROFÍLIC AMB PUNTA RECTA 0,7G I 3CM RADIOOPAC PLATÍ, ESTÈRIL. SION. REF: AHW14R101S
E30055030 | Microguies hidrofíliques | MICROGUIA PER A NEURORADIOLOGIA, DE 0,012"X220CM,ACER, EXTREM PROXIMAL AMB RECOBRIMENT PTFE, EXTREM DISTAL 0,007" DE NITINOL AMB RECOBRIMENT HIDROFÍLIC, PUNTA RECTA 8CM FLEXIBLE-FLOPPY, ZONA RADIOOPACA PLATÍ ESTÈRIL. THYBRID. REF: HYBRID007D
E30055030 | Microguies hidrofíliques | MICROG PER NEURORADIOLOG,0,008" / 0,012" X210-220CM, EXTREM PROXIMAL D'ACER AMB RECOBRIMENT PTFE, EXTREM DISTAL DE NITINOL AMB RECOBRIMENT HIDROFÍLIC, PUNTA RECTA 80MM FLEXIBLE-FLOPPY, ESTÈRIL
E30055030 | Microguies hidrofíliques | MICROGUIA PER A NEURORADIOLOGIA, DE 0,014"X200CM,ACER, EXTREM PROXIMAL AMB RECOBRIMENT PTFE, EXTREM DISTAL 0,012" DE NITINOL AMB RECOBRIMENT HIDROFÍLIC, PUNTA RECTA 31CM FLEXIBLE-FLOPPY, ZONA RADIOOPACA PLATÍ ESTÈRIL. THYBRID. REF: HYBRID007D
E30055070 | Microguies-guies p/ATP, p/oclusions cròniques/totals (CTO) | MICROGUIA INTERVENCIONISME VASCULAR PERIFÈRIC I DIAGNÒSTIC, PROCEDIMENTS CTO, 0,014"X300CM,ACER RECOBRIMENT PTFE, EXTREM DISTAL HIDROFÍLIC 17CM,MARCA RADIOOPACA,PUNTA RECTA CONIFICADA PES 20G I 3CM RADIOOPACA PLATÍ,ESTÈRIL. ASTATO XS. REF: PAGH143392
E30055070 | Microguies-guies p/ATP, p/oclusions cròniques/totals (CTO) | MICROGUIA PER A INTERVENCIONISME VASCULAR PERIFÈRIC I DE DIAGNÒSTIC, PER A CTO, DE 0,018"X300CM, D'ACER AMB RECOBRIMENT DE PTFE, EXTREM DISTAL HIDROFÍLIC DE 15-18CM, MARCA RADIOOPACA I AMB PUNTA RECTA PES DE 12G, ESTÈRIL. VICTORY. REF: H74939232300120
E30055070 | Microguies-guies p/ATP, p/oclusions cròniques/totals (CTO) | MICROGUIA INTERVENCIONISME VASCULAR PERIFÈRIC I DIAGNÒSTIC,PROCEDIMENTS DE CTO, 0,018"X300CM, ACER RECOBRIMENT DE PTFE, EXTREM DISTAL HIDROFÍLIC DE 15CM RADIOOPACA PLATÍ I AMB PUNTA RECTA CONIFICADA 0,013" I PES 30G, ESTÈRIL. ASTATO 30. REF: PAGH18M371
E30055025 | Guies híbrides | GUIA INTERVENCIONISME VASCULAR DIAGNÒSTIC I TERAPÈUTIC, 0,018"X300CM, INTERCANVI, HÍBRIDA, ACER I NITINOL, ALT SUPORT, EXTREM DISTAL 25CM HIDROFÍLIC, PUNTA CÒNICA ANGULADA, 10MM FLEXIBLE-FLOPPY, ESTÈRIL. RADIFOCUS GLIDEWIRE ADVANTAGE. REF: RA*FA18301CM
E30055010 | Guies hidrofíliques | GUIA PER A INTERVENCIONISME VASCULAR PERCUTANI PERIFÈRIC I DE DIAGNÒSTIC, DE 0,018''X150CM, POLIMER AMB RECOBRIMENT HIDROFÍLIC, EXTREM DISTAL PUNTA CORBA, ESTÈRIL. ROADRUNNER UNIGLIDE, REF: HPWA-18-150
E30055030 | Microguies hidrofíliques | MICROGUIA PER A NEURORADIOLOGIA, DE 0,014"X200CM, D'ACER AMB RECOBRIMENT DE PTFE, EXTREM DISTAL 35CM NITINOL, PRECORBADA, PUNTA DISTAL PREFORMABLE 1CM, ESPIRAL DISTAL PLATÍ/TUNGSTÈ 10CM, ESTÈRIL. SYNCHRO. REF: M00326420
E30055070 | Microguies-guies p/ATP, p/oclusions cròniques/totals (CTO) | GUIA 0,018"X200CM,COS/ÀNIMA D'SCITANIUM,ACER+TITANI, LONG TOTAL PUNTA 12CM A/PART DISTAL PREFORMAB(2CM), REVESTIMEN DISTAL HIDROFÍLIC I PROXIMAL PTFE.PER APLICACIONS PERIFERIQ.EST.SCITANIUMV18CONTROL WIRE,M00146858
E30055120 | Guies per a tractament de la vàlvula aòrtica | GUIA INTERVENCIONISME PERCUTANI TERAPÈUTIC I DIAGNÒSTIC, 0,035"X300CM, ACER RECOBRIMENT PTFE, ALT SUPORT, INTERCANVI, EXTREM DISTAL DOBLE CORBA 55MM LA 1ª I 15MM LA 2ª, 15CM LLARG MOLLA I PUNTA 40MM FLEXIBLE-FLOPPY,ESTÈRIL. LUNDERQUIST,REF:TSCMG-35-300
E30055050 | Guies estàndard metàl·liques d'alt suport | GUIA PER A INTERVENCIONISME PERCUTANI TERAPÈUTIC I DIAGNÒSTIC, DE 0.035"X260CM, ACER ESPIRAL AMB RECOBRIMENT DE PTFE, D'ALT SUPORT, D'INTERCANVI, RÍGIDA, EXTREM DISTAL PUNTA RECTA 10MM FLEXIBLE-FLOPPY,ESTÈRIL. AMPLATZ SUPER STIFF. REF: M001465091
E30055080 | Guies per a altres procediments intervencionistes | GUIA PER A INTERVENCIONISME PERCUTANI TERAPÈUTIC I DE DIAGNÒSTIC, DE 0,035"X260CM, NUCLI FIX, D'ACER AMB RECOBRIMENT DE PTFE, AMB EXTREM DISTAL AMB PUNTA CORBA I "J" DE 3MM, ESTÈRIL. REF: 1106-0330
E30055090 | Guies per a intervencionisme coronari | GUIA INTERVENCIONISME CORONARI, 0,014"X190CM, ACER, EXTREM PROXIMAL AMB RECOBRIMENT DE PTFE, HIDROFÒBIC, EXTREM DISTAL HIDROFÍLIC EXCEPTE 1,5CM DE LA PUNTA, PUNTA RECTA PES DE 0,9G I 3CM ESPIRAL PAL·LADI/RENI RADIOOPAC,ESTÈRIL. HT POWERTURN. REF: 1044592
E30055070 | Microguies-guies p/ATP, p/oclusions cròniques/totals (CTO) | MICROGUIA PER A INTERVENCIONISME VASCULAR PERIFÈRIC IDIAGNÒSTIC, PER A CTO,0,018"X300CM, D'ACER AMB RECOBRIMENTPTFE, EXTREM DISTAL HIDROFÍLIC AMB PUNTA RECTA PREFORMABLE-HIDROFÒBICA-RADIOOPACA 20MM I 18G, ESTÈRIL. VICTORY. REF:H
E30055100 | Guies per a intervencionisme coronari, CTO | GUIA PER A INTERVENCIONISME CORONARI PER A PROCEDIMENTS DE CTO, DE 0,014"X190CM, D'ACER, EXTREM PROXIMAL AMB RECOBRIMENT DE PTFE, EXTREM DISTAL 20CM HIDROFÍLIC AMB PUNTA RECTA ESPIRAL 12 I 3CM RADIOOPAC PLATÍ, ESTÈRIL. SION BLACK. REF: APW14R010S
E30055040 | Guies estàndard metàl·liques | GUIA PER A INTERVENCIONISME PERCUTANI TERAPÈUTIC I DE DIAGNÒSTIC, DE 0,035"X150CM, D'ACER AMB RECOBRIMENT DE PTFE, NUCLI FIX, EXTREM DISTAL AMB PUNTA RECTA I 40MM FLEXIBLE-FLOPPY, ESTÈRIL. STARTER, REF: M001491011
E30055030 | Microguies hidrofíliques | MICROGUIA PER A NEURORADIOLOGIA, DE 0,014"X205CM, D'ACER INOXIDABLE, EXTREM PROXIMAL AMB RECOBRIMENT DE PTFE, EXTREM DISTAL RECOBRIMENT HIDROFÍLIC DE 38CM DE TUNGSTÈ RADIOOPAC, PUNTA RECTA ESPIRAL DE 5CM MARCA DE PLATÍ, ESTÈRIL. AVIGO. REF: 103-0606-200
E30055120 | Guies per a tractament de la vàlvula aòrtica | GUIA PER A INTERVENCIONISME PERCUTANI SOBRE LA VÀLVULA AÒRTICA, DE 0,035"X275CM, D'ACER AMB RECOBRIMENT DE PTFE, EXTREM DISTAL AMB PUNTA CORBA PETITA, ESPIRAL DE 16CM, ESTÈRIL. SAFARI. REF: H74939406S1
E30055040 | Guies estàndard metàl·liques | GUIA D'INTERCANVI PER A INTERVENCIONISME PERCUTANI TERAPÈUTIC I DE DIAGNÒSTIC, DE 0,035"X260CM, D'ACER, RECOBRIMENT PROXIMAL DE PTFE, EXTREM DISTAL AMB PUNTA 70MM FLEXIBLE-FLOPPY I "J" DE 3MM, ESTÈRIL, ESPIRAL. EMERALD. REF: 502-455
E30055070 | Microguies-guies p/ATP, p/oclusions cròniques/totals (CTO) | MICROGUIA INTERVENCIONISME I DIAGNÒSTIC,PROCEDIMENTS CTO, 0.014''X195CM,ACER AMB RECOBRIMENT HIDROFÍLIC PTFE, EXTREM DISTAL PUNTA RECTA PREFORMABLE CONIFICADA EN ESPIRAL TUNGSTÈ/PLATÍ RADIOOPAC 20MM I PES 25G, ESTÈRIL. VICTORY 14. REF: H74939231195250
E30055090 | Guies per a intervencionisme coronari | GUIA PER A INTERVENCIONISME CORONARI, DE 0,014"X190CM, D'ACER, AMB RECOBRIMENT PROXIMAL DE PTFE, EXTREM DISTAL HIDROFÍLIC DE 28CM AMB PUNTA EN "J" I 3CM RADIOOPAC PLATÍ, ESTÈRIL. SION. REF: AHW14R101J
E30055120 | Guies per a tractament de la vàlvula aòrtica | GUIA PER A INTERVENCIONISME PERCUTANI SOBRE LA VÀLVULA AÒRTICA, DE 0 ,035"X275CM, D'ACER AMB RECOBRIMENT DE PTFE, EXTREM DISTAL AMB PUNTA CORBA EXTRA PETITA, ESPIRAL DE 16CM, ESTÈRIL. SAFARI. REF: H74939406XS1
E30055025 | Guies híbrides | GUIA INTERVENCIONISME PERIFÈRIC DIAGNÒSTIC I TERAPÈUTIC, 0,014"X300CM, INTERCANVI, HÍBRIDA, ACER I NITINOL, ALT SUPORT, EXTREM DISTAL 25CM HIDROFÍLIC, PUNTA CÒNICA ANGULADA, 10MM FLEXIBLE-FLOPPY, ESTÈRIL. RADIFOCUS GLIDEWIRE ADVANTAGE. REF: RA*FA14301CM
E30055030 | Microguies hidrofíliques | MICROGUIA PER A NEURORADIOLOGIA, DE 0,014"X300CM, D'ACER AMB RECOBRIMENT DE PTFE, EXTREM DISTAL 35CM DE NITINOL, AMB PUNTA DISTAL PREFORMABLE 1CM ESPIRAL PLATÍ/TUNGSTÈ 10CM, ESTÈRIL. SYNCHRO, REF: M00326510
E30055090 | Guies per a intervencionisme coronari | GUIA INTERVENCIONISME CORONARI, 0,014"X190CM, NITINOL, EXTREM PROXIMAL RECOBRIMENT PTFE, HIDROFÒBIC, EXTREM DISTAL HIDROFÍLIC AMB 1CM SENSE RECOBRIMENT, PUNTA RECTA AMB PES DE 0,8G I 3CM ESPIRAL PAL·LADI/RENI RADIOOPAC,ESTÈRIL. HT TURNTRAC. REF: 1020014
E30055070 | Microguies-guies p/ATP, p/oclusions cròniques/totals (CTO) | MICROGUIA INTERV PERCUTANI TERAPÈUTIC I DIAGNÒSTIC,DE 0,014"X300CM, INTERCANVI,ACER, EXTREM PROXIMAL RECOB PTFE, EXTREM DISTAL RECOBRIMENT HIDROFÍLIC 50CM, LONGITUD COIL 11CM,PUNTA RECTA PES 1G I 3CM RADIOOPACA PLATÍ, ESTÈRIL.ASAHIGLADIUS.REF: PPW14R300S
E30055080 | Guies per a altres procediments intervencionistes | GUIA PER A INTERVENCIONISME PERIFÈRIC, DE 0,035"X145CM, NUCLI FIX, D'ACER AMB RECOBRIMENT DE PTFE, EXTREM DISTAL AMB PUNTA FLEXIBLE DE 6CM, ESTÈRIL. FIXED-CORE. REF: TSF-35-14
E30055100 | Guies per a intervencionisme coronari, CTO | GUIA INTERVENCIONISME CORONARI PROCEDIMENTS CTO, 0,014"X180CM, ACER RECOBRIMENT PTFE, EXTREM DISTAL RECOBRIMENT HIDROFÍLIC DE 40CM PUNTA RECTA PES 3,0G I PUNTA SENSE RECOBRIR, ESPIRAL 11CM MARCA RADIOOPACA PLATÍ, ESTÈRIL. ULTIMATEBROS 3. REF: AHW14S003S
E30055025 | Guies híbrides | GUIA PER A INTERVENCIONISME VASCULAR PERIFÈRIC DE DIAGNÒSTIC I TERAPÈUTIC, 0,014"X200CM, HÍBRIDA, D'ACER I NITINOL (EXTREM DISTAL), D'ALT SUPORT, EXTREM DISTAL 35CM HIDROFÍLIC, PUNTA ANGULADA, 10MM FLEXIBLE-FLOPPY, ESTÈRIL. FATHOM-14. REF: M001508110
E30055120 | Guies per a tractament de la vàlvula aòrtica | GUIA INTERVENCIONISME PERCUTANI TERAPÈUTIC I DIAGNÒSTIC, 0,035"X300CM,ACER RECOBRIMENT PTFE,ALT SUPORT,INTERCANVI,EXTREM DISTAL DOBLE CORBA 55MM LA 1ª I 15MM LA 2ª,15CM LLARG MOLLA I PUNTA 40MM FLEXIBLE-FLOPPY,ESTÈRIL.LUNDERQUIST,REF:TSCMG-35-300-E-LESDC
E30055025 | Guies híbrides | GUIA PER A INTERVENCIONISME VASCULAR PERIFÈRIC TERAPÈUTIC, 0,018"X180CM, HÍBRIDA, D'ACER I NITINOL, D'ALT SUPORT, EXTREM DISTAL 25CM HIDROFÍLIC, PUNTA CÒNICA ANGULADA, 10MM FLEXIBLE-FLOPPY, ESTÈRIL. RADIFOCUS GLIDEWIRE ADVANTAGE. REF: RA*FA18181CM
E30055090 | Guies per a intervencionisme coronari | GUIA INTERVENCIONISME CORONARI, DE 0,014"X190CM, ACER, EXTREM PROXIMAL RECOBRIMENT PTFE, EXTREM DISTAL 18,5CM HIDROFÍLIC AMB PUNTA RECTA PES 0,5G I 20CM ESPIRAL I 15MM AMB RECOBRIMENT HIDROFÒBIC I 3CM RADIOOPAC PLATÍ, ESTÈRIL. SION BLUE. REF: AHW14R104S
E30055050 | Guies estàndard metàl·liques d'alt suport | GUIA PER A INTERVENCIONISME PERCUTANI TERAPÈUTIC I DE DIAGNÒSTIC, DE 0.035''X180CM, D'ACER AMB RECOBRIMENT DE PTFE, NUCLI FIX, EXTREM DISTAL AMB PUNTA DE 40MM FLEXIBLE-FLOPPY, ESTÈRIL. STARTER. REF: M001492121
E30055040 | Guies estàndard metàl·liques | GUIA PER A INTERVENCIONISME PERCUTANI TERAPÈUTIC I DE DIAGNÒSTIC, DE 0,035"X150CM, D'ACER, RECOBRIMENT PROXIMAL DE PTFE, EXTREM DISTAL PUNTA RECTA, ESPIRAL, ESTÈRIL. EMERALD. REF: 502-726
E30055040 | Guies estàndard metàl·liques | GUIA PER A INTERVENCIONISME PERCUTANI TERAPÈUTIC I DE DIAGNÒSTIC, DE 0,035"X180CM, D'ACER, RECOBRIMENT PROXIMAL DE PTFE, EXTREM DISTAL PUNTA RECTA, ESPIRAL, ESTÈRIL. EMERALD. REF: 502-728
E30055050 | Guies estàndard metàl·liques d'alt suport | GUIA PER A INTERVENCIONISME PERCUTANI TERAPÈUTIC I DE DIAGNÒSTIC, DE 0,035"X150-160CM, D'ACER AMB RECOBRIMENT DE PTFE, D'ALT SUPORT, EXTREM DISTAL AMB PUNTA EN "J" DE 3MM, ESTÈRIL
E30055040 | Guies estàndard metàl·liques | GUIA PER A INTERVENCIONISME PERCUTANI TERAPÈUTIC I DE DIAGNÒSTIC, DE 0,035"X180CM, D'ACER, RECOBRIMENT PROXIMAL DE PTFE, EXTREM DISTAL PUNTA EN "J" DE 3MM, ESPIRAL, ESTÈRIL. EMERALD. REF: 502-733
E30055025 | Guies híbrides | GUIA PER A INTERVENCIONISME VASCULAR PERIFÈRIC DE DIAGNÒSTIC I TERAPÈUTIC, 0,014"X300CM, HÍBRIDA, D'ACER I NITINOL (EXTREM DISTAL), D'ALT SUPORT, EXTREM DISTAL 35CM HIDROFÍLIC, PUNTA ANGULADA, 10MM FLEXIBLE-FLOPPY, ESTÈRIL. FATHOM-14. REF: M001508150
E30055100 | Guies per a intervencionisme coronari, CTO | GUIA INTERVENCIONISME CORONARI PER A PROCEDIMENTS CTO, DE 0,014"X190CM, D'ACER, EXTREM DISTAL AMB RECOBRIMENT HIDROFÍLIC DE 17CM AMB PUNTA RECTA I EXTREM PUNTA DE 0,010" I AMB PES DE 1,0G, MARCA RADIOOPACA PLATÍ, ESTÈRIL. FIELDER XT-A. REF: APW14R009S
E30055050 | Guies estàndard metàl·liques d'alt suport | GUIA PER A INTERVENCIONISME PERCUTANI TERAPÈUTIC I DE DIAGNÒSTIC, DE 0,035"X260CM, D'ACER AMB RECOBRIMENT AMB PTFE, D'ALT SUPORT, D'INTERCANVI, EXTREM DISTAL RECTE DE 70MM AMB EXTREM DE 10MM FLEXIBLE FLOPPY, ESTÈRIL. AMPLATZ, REF: THSF-35-260-AES-ST
E30055025 | Guies híbrides | GUIA INTERCANVI INTERVENCIONISME DIAGNÒSTIC TERAPÈUTIC,0,014"X300CM,HÍBRIDA,ACER,PROXIMAL RECOBRIMENT PTFE, HIDROFÒBIC,DISTAL NITINOL 28CM HIDROFÍLIC PUNTA EMMOTLLABLE ESPIRAL PLATÍ/NÍQUEL RADIOOPAC 3CM 3,5G,ALT SUPORT,ESTÈRIL. HT COMMAND ES.REF:2078175
E30322070 | Protectors variats | PROTECTOR DE FOAM COLZE ADULT AJUSTABLE AMB CINTA DE VELCRO. FORMA ANATÒMICA. REUTILITZABLE. TRANSPIRABLE.
E30326020 | Fèrules metàl·liques amb goma escuma | FÈRULA DIGITAL D'ALUMINI MOLDEJABLE I RETALLABLE RECOBERTA D'ESCUMA D' ENCOIXINAT ENGANXADA. MIDA 50+/-5CM X 2,5 +/-0,5CM.
E30326020 | Fèrules metàl·liques amb goma escuma | FÈRULA DIGITAL D'ALUMINI MOLDEJABLE I RETALLABLE RECOBERTA D'ESCUMA D' ENCOIXINAT ENGANXADA. MIDA 50+/-5CM X 4 +/-0,5CM.
E30324020 | Inmobilitzador cabestrell | SISTEMA D'IMMOBILITZACIÓ D'ESPATLLA DE POLIÈSTER POLIURETÀ I NILÓ, PER A SUPORT DEL BRAÇ. TANCAMENT AMB ANELLES RODONES I VELCRO I CINTURÓ D'IMMOBILITZACIÓ.TALLA (S). MIDA AVANTBRAÇ 34-38CM. TIRA ENCOIXINADA PER AL COLL I SUPORT PER AL POLZE.
E30322075 | Sabates i taloneres | BOTA PROTECTORA PEU SENCER, AMB COBRIMENT TOTAL DEL TURMELL, INTERIOR FACIT D´ESCUMA, IMPERMEABLE, CINTES DE SUBJECCIÓ TIPUS VELCRO, AMBIDEXTRE, NO ELEMENTS METÀLICS, SOLA ANTILLISCANT. ENVÀS INDIVIDUAL. MIDA GRAN 42-43. LLIURE DE LÀTEX.
E30322075 | Sabates i taloneres | BOTA PROTECTORA PEU SENCER, AMB COBRIMENT TOTAL DEL TURMELL, INTERIOR FACIT D´ESCUMA, IMPERMEABLE, CINTES DE SUBJECCIÓ TIPUS VELCRO, AMBIDEXTRE, NO ELEMENTS METÀLICS, SOLA ANTILLISCANT. ENVÀS INDIVIDUAL. MIDA MITJANA 39-41. LLIURE DE LÀTEX.
E30322075 | Sabates i taloneres | BOTA PROTECTORA PEU SENCER, AMB COBRIMENT TOTAL DEL TURMELL, INTERIOR FACIT D´ESCUMA, IMPERMEABLE, CINTES DE SUBJECCIÓ TIPUS VELCRO, AMBIDEXTRE, NO ELEMENTS METÀLICS, SOLA ANTILLISCANT. ENVÀS INDIVIDUAL. MIDA PETITA 35-38. LLIURE DE LÀTEX.
E30322075 | Sabates i taloneres | BOTÍ PROTECTOR PEU SENCER, ALÇADA SOTA TURMELL, POLIÈSTER, CINTES DE SUBJECCIÓ TIPUS VELCRO, AMBIDEXTRE, NO ELEMENTS METÀLICS, SOLA ANTILLISCANT, HALLUS VALGUS I/O ENGUIXATS. ENVÀS INDIVIDUAL. TALLA GRAN/XL.
E30322075 | Sabates i taloneres | BOTÍ PROTECTOR PEU SENCER, ALÇADA SOTA TURMELL, POLIÈSTER, CINTES DE SUBJECCIÓ TIPUS VELCRO, AMBIDEXTRE, NO ELEMENTS METÀLICS, SOLA ANTILLISCANT, HALLUS VALGUS I/O ENGUIXATS. ENVÀS INDIVIDUAL. TALLA MITJANA.
E30322075 | Sabates i taloneres | BOTÍ PROTECTOR PEU SENCER, ALÇADA SOTA TURMELL, POLIÈSTER, CINTES DE SUBJECCIÓ TIPUS VELCRO, AMBIDEXTRE, NO ELEMENTS METÀLICS, SOLA ANTILLISCANT, HALLUS VALGUS I/O ENGUIXATS. ENVÀS INDIVIDUAL. TALLA PETITA.
E30322070 | Protectors variats | SABATA PROTECTORA PER A ENGUIXATS I PEUS OPERATS.TALLA EXTRA GRAN.(B*)BAIXA_ESTUDI GERÈNCIA
E30322070 | Protectors variats | TALONERA DE PLÀSTIC PROTECTORA PER A ENGUIXATS. MIDA MITJANA.(B*)BAIXA_ESTUDI GERÈNCIA
E30322070 | Protectors variats | SABATA PROTECTORA PER A ENGUIXATS I PEUS OPERATS.TALLA GRAN.(B*)BAIXA_ESTUDI GERÈNCIA
E30326020 | Fèrules metàl·liques amb goma escuma | FÈRULA DIGITAL D'ALUMINI MOLDEJABLE I RETALLABLE RECOBERTA D'ESCUMA D' ENCOIXINAT ENGANXADA. MIDA 20+/-5CM X 2 +/-0,2CM.
E30326030 | Fèrules metàl·liques per a mandíbula | FÈRULA METÀL·LICA TIPUS WINTER. PER A FRACTURES MANDIBULARS. MIDA: 50 CM X 20 PERNS.
E30326050 | Fèrules de Kramer | FÈRULA METÀL·LICA TIPUS KRAMER. MIDA 2+/-0,2 X 20+/-5 CM.
E30326050 | Fèrules de Kramer | FÈRULA METÀL·LICA TIPUS KRAMER. MIDA 4+/-0,2 X 30+/-5 CM.
E30326050 | Fèrules de Kramer | FÈRULA METÀL·LICA TIPUS KRAMER. MIDA 6 X 40 CM. APROX.(B*)BAIXA_ESTUDI GERÈNCIA
E30326020 | Fèrules metàl·liques amb goma escuma | FÈRULA DIGITAL D'ALUMINI MOLDEJABLE I RETALLABLE REOUBERTA D'ESCUMA D' ENCOIXINAT ENGANXADA. MIDA 50 X 3 CM.
E30324030 | Material subjecció | CINYELL DE SUBJECCIÓ PER A PACIENT ENLLITAT DE ESCUMA, COTÓ, CORRETGES DE NYLON I ANELLES DE PLÀSTIC. MIDES: 16,5 X 67 CM +/-2CM I CINTES DE 148 CM +/-5CM.
E30326050 | Fèrules de Kramer | FÈRULA METÀL·LICA TIPUS KRAMER. MIDA: 21,5 X 2 CM.APROX(B*)BAIXA_ESTUDI GERÈNCIA
E30326050 | Fèrules de Kramer | FÈRULA METÀL·LICA TIPUS KRAMER. MIDA 4+/-0,5 X 50+/-10 CM.
E30326050 | Fèrules de Kramer | FÈRULA METÀL·LICA TIPUS KRAMER. MIDA 10 X 50 CM. APROX.(B*)BAIXA_ESTUDI GERÈNCIA
E30326050 | Fèrules de Kramer | FÈRULA METÀL·LICA TIPUS KRAMER. MIDA 12+/-0,5 X 100+/-10 CM. APROX.
E30323060 | Suspensoris | SUSPENSORI AMB BOSSA DE COTÓ. SOTA-GALTES ELÀSTIC. MIDA NÚM. 4(B*)BAIXA_ESTUDI GERÈNCIA
E30323040 | Faixes tubulares | FAIXA ABDOMINAL QUIRÚRGICA DE TEIXIT ELÀSTIC, AMB TRIPLE BANDA ELÀSTICA, COMPACTA I TANCA DE VELCRO, COLOR BLANC. MIDA GRAN: LONGITUD CONTORN ESTIRAT MIN.100CM MÀX.125CM +/-5CM, ALÇADA 25CM+/-2CM.
E30323040 | Faixes tubulares | FAIXA TORÀCICA PER HOME DE TEIXIT ELÀSTIC AMB DOBLE BANDA ELÀSTICA I TANCA DE VELCRO, COLOR BLANC. MIDA GRAN: CIRCUNFERÈNCIA CONTORN MÍNIM 100CM I MÀXIM 160CM +/-5CM, ALÇADA 16CM+/-2CM.
E30323040 | Faixes tubulares | FAIXA TORÀCICA PER DONA DE TEIXIT ELÀSTIC AMB DOBLE BANDA ELÀSTICA I TANCA DE VELCRO, COLOR BLANC. MIDA EXTRA-GRAN: CIRCUNFERÈNCIA CONTORN MÍNIM 70CM I MÀXIM 145CM +/-5CM, ALÇADA 16CM+/-2CM.
E30326020 | Fèrules metàl·liques amb goma escuma | FÈRULA DIGITAL D'ALUMINI MOLDEJABLE I RETALLABLE RECOBERTA D'ESCUMA D' ENCOIXINAT ENGANXADA. MIDA 50+/-5CM X 1,5 +/-0,3CM.
E30324030 | Material subjecció | SISTEMA DE SUBJECCIÓ DE PACIENT AL LLIT. PER A ÚS PEDIÀTRIC.(B*)BAIXA_ESTUDI GERÈNCIA
E30324030 | Material subjecció | SISTEMA DE SUBJECCIÓ D'EXTREMITATS COMPOST DE BRAÇALET ADHESIU. ADAPTABLE A EXTREMITATS INFERIORS O SUPERIORS. TEIXIT SENSE TEIXIR I COTÓ, AMB CINTES PER A FIXACIÓ AL LLIT.PER A ÚS PEDIÀTRIC.
E30324030 | Material subjecció | SISTEMA SUBJECCIÓ PER A EXTREMITATS AMB ANELLES DE PLÀSTIC I BRAÇALET ADHESIU.COMPOST:ENCOIXINAT POLIESTER,TEIXIT EXT POLIAMIDA,TEXIT CONTACTE AMB LA PELL POLIESTER I VISCOSA,RESISTENCIA TRACCIÓ NELLA+CINTA>200KG.MIDES APRO:CANELLERA:83X294MM,CINTA 1,15M
E30324030 | Material subjecció | CINTA PER A SUBJECCIÓ PER A FÈRULES, DE FOAM AMB TEIXIT ADHESIU TIPUS RIS PER A AMBDÓS COSTATS. PER A UTILITZAR MITJANÇANT GANXETS ESTÀNDART I TIPUS HTH. MIDA: AMPLADA: 5CM (+/-0,2CM). MIDA ROTLLE 4,5M (+/-0,5M).
E30324030 | Material subjecció | CINTA PER A SUBJECCIÓ PER A FÈRULES, DE FOAM AMB TEIXIT ADHESIU TIPUS RIS PER A AMBDÓS COSTATS. PER A UTILITZAR MITJANÇANT GANXETS ESTÀNDART I TIPUS HTH. MIDA: AMPLADA: 2,5CM(+/-0,2CM). MIDA ROTLLE 4,5M (+/-0,5M).
E30323060 | Suspensoris | SUSPENSORI AMB BOSSA DE COTÓ. SOTA-GALTES ELÀSTIC. MIDA BOSSA 13,75X12CM. PERÍMETRE CINTURA 117+/-2CM. MIDA NÚM.5
E30323060 | Suspensoris | SUSPENSORI AMB BOSSA DE COTÓ. SOTA-GALTES ELÀSTIC. MIDA BOSSA 14,5X13CM. PERÍMETRE CINTURA 117+/-2CM. MIDA NÚM.6
E30323060 | Suspensoris | SUSPENSORI AMB BOSSA DE COTÓ. SOTA-GALTES ELÀSTIC. MIDA BOSSA 15X13,5CM. PERÍMETRE CINTURA 117+/-2CM. MIDA NÚM.7
E30323060 | Suspensoris | SUSPENSORI AMB BOSSA DE COTÓ. SOTA-GALTES ELÀSTIC. MIDA BOSSA 15,75X14,5CM. PERÍMETRE CINTURA 117+/-2CM. MIDA NÚM.8
E30323060 | Suspensoris | SUSPENSORI AMB BOSSA DE COTÓ. SOTA-GALTES ELÀSTIC. MIDA BOSSA 16,5X15CM. PERÍMETRE CINTURA 117+/-2CM. MIDA NÚM.9
E30323060 | Suspensoris | SUSPENSORI AMB BOSSA DE COTÓ. SOTA-GALTES ELÀSTIC. MIDA BOSSA 17,75X15,75CM. PERÍMETRE CINTURA 150+/-2CM. MIDA NÚM.10
E30323060 | Suspensoris | SUSPENSORI AMB BOSSA DE COTÓ. SOTA-GALTES ELÀSTIC. MIDA BOSSA 18,5X16,75CM. PERÍMETRE CINTURA 150+/-2CM. MIDA NÚM.11
E30323060 | Suspensoris | SUSPENSORI AMB BOSSA DE COTÓ. SOTA-GALTES ELÀSTIC. MIDA BOSSA 19,5X17,25CM. PERÍMETRE CINTURA 150+/-2CM. MIDA NÚM.12
E30324010 | Collaret cervical | COLLARET CERVICAL D'ESCUMA DE POLIURETÀ RECOBERTA DE TEIXIT TUBULAR DE COTÓ I ELASTÒMERS, SUBJECCIÓ MITJANÇANT TIRA ADHESIVA TIPUS VELCRO,DENSITAT:25KG/M3(+/-2), GRUIX:3,5(+/-0,2)CM. MIDES: 11(+/-1)CM X 4(+/-1)M. TALLA MITJANA(M). EN ROTLLE
E30324010 | Collaret cervical | COLLARET CERVICAL D'ESCUMA DE POLIURETÀ RECOBERTA DE TEIXIT TUBULAR DE COTÓ I ELASTÒMERS, SUBJECCIÓ MITJANÇANT TIRA ADHESIVA TIPUS VELCRO,DENSITAT:25KG/M3(+/-2), GRUIX:3,5CM(+/-0,2). MIDES: 9CM(+/-1) X 4M(+/-1). TALLA PETITA (S). EN ROTLLE
E30324010 | Collaret cervical | COLLARET CERVICAL D'ESCUMA DE POLIURETÀ RECOBERTA DE TEIXIT TUBULAR DE COTÓ I ELASTÒMERS, SUBJECCIÓ MITJANÇANT TIRA ADHESIVA TIPUS VELCRO,DENSITAT:25KG/M3(+/-2), GRUIX:3,5CM(+/-0,2). MIDES: 13CM(+/-1) X 4M(+/-1). TALLA GRAN (L). EN ROTLLE
E30324030 | Material subjecció | CORDA DE TRACCIÓ EN COTÓ DE 5 MM DE DIÀMETRE I 100M DE LLARGARIA.
E30324030 | Material subjecció | CORDA DE TRACCIÓ EN FIBRA DE NILÓ DE 3+/-0,5 MM DE DIÀMETRE I 100+/-10 M DE LLÀRGARIA.
E30324020 | Inmobilitzador cabestrell | SUPORT TOU PER A FER CABESTRELL CONFORMAT AMB ANELLA.(B*)BAIXA_ESTUDI GERÈNCIA
E30322070 | Protectors variats | PROTECTOR DE FOAM TALÒ ADULT AJUSTABLE AMB CINTA DE VELCRO. FORMA ANATÒMICA. REUTILITZABLE. TRANSPIRABLE.
E30326040 | Fèrules i conformadors nasals | FÈRULA NASAL EXTERIOR FLEXIBLE D'ESCUMA I METALL. MIDA PETITA
E30326040 | Fèrules i conformadors nasals | FÈRULA NASAL EXTERIOR FLEXIBLE D'ESCUMA I METALL. MIDA GRAN
E30326040 | Fèrules i conformadors nasals | FÈRULA NASAL EXTERIOR FLEXIBLE D'ESCUMA I METALL. MIDA MITJANA
E30326999 | Altres fèrules i complements | FÈRULA DE POLIÈSTER SENSE ENCOIXINAT. MIDA 15,2 +/-0.5CM X 114,3 +/-10CM.
E30326999 | Altres fèrules i complements | FÈRULA D'ALUMINI RECOBERTA D'ESCUMA DE POLIESTER, AMB COSTURA REFORÇADA I 2-CINTES AMB VELCRO PER A SUBJECTAR L'EXTREMITATS DE 2(+/-0,1)CMX24(+/-0,5)CM, MOLDEJABLE PER A TERÀPIA INTRAVENOSA. PEDIÀTRICA. MIDES:5(+/-0,1)CMX15,5(+/-2)CM.
E30326020 | Fèrules metàl·liques amb goma escuma | FÈRULA DIGITAL D'ALUMINI MOLDEJABLE I RETALLABLE RECOBERTA D'ESCUMA D' ENCOIXINAT ENGANXADA. MIDA 50+/-5CM X 2 +/-0,2CM.
E30324020 | Inmobilitzador cabestrell | SISTEMA D'IMMOBILITZACIÓ D'ESPATLLA DE LONETA, PER A SUPORT DEL BRAÇ. TANCAMENT AMB ANELLES I VELCRO I CINTURÓ D'IMMOBILITZACIÓ.TALLA (L). MIDA AVANTBRAÇ 42-48CM. TIRA ENCOIXINADA PER AL COLL I SUPORT PER AL POLZE. MATERIALS POLIÈSTER POLIURETÀ I NILÓ
E30324020 | Inmobilitzador cabestrell | CINTA D'IMMOBILITZACIÓ PER A LA EXTREMITAT SUP ENCOIXINADA,GOMA ESPUMA RECOBERTA DE MALLA AMB VELCRO AJUSTABLE, PER TRAUMATISMES DE CANELL, COLZE,ESPATLLE.MIDES: ROTLLE DE 5 (+/-5)MX5(+/-1)CM, GRUIX 1,5(+/-0,5)CM.
E30324020 | Inmobilitzador cabestrell | SISTEMA IMMOBILITZACIÓ VUIT GUARISME,PER A FRACTURA CLAVICULAR.TIRES INELÀSTIQUES TEIXIT ENCOIXINAT AMB TANCAMENT TIPUS"VELCRO".SISTEMA SUJECCIÓ EN LA ESQUENA AMB ANELLES POSICIONABLES.2PECES ENCOIXINADES P/AIXELLES.TALLA GRAN(Ø TÒRAX:90-110CM)ADULT
E30324020 | Inmobilitzador cabestrell | SISTEMA IMMOBILITZACIÓ VUIT GUARISME,PER A FRACTURA CLAVICULAR.TIRES INELÀSTIUES TEIXIT ENCOIXINAT AMB TANCAMENT TIPUS"VELCRO".SISTEMA SUJECCIÓ EN LA ESQUENA AMB ANELLES POSICIONABLES.2PECES ENCOIXINADES P/AIXELLES.TALLA PEDIATRICA(Ø TÒRAX:< 65CM).
E30324010 | Collaret cervical | COLLARET CERVICAL D'ESCUMA DE DENSITAT MITJANA. TALLA EXTRA GRAN (XL)(B*)BAIXA_ESTUDI GERÈNCIA
E30326050 | Fèrules de Kramer | FÉRULA METÀL·LICA TIPUS KRAMER. MIDA 8 +/-0,5X 50 +/-5CM.
E30326999 | Altres fèrules i complements | LÀMINA DE FOAM PER COMPRESSIÓ. MIDA APROXIMADA: 19 X 29 CM.(B*)BAIXA_ESTUDI GERÈNCIA
E30324010 | Collaret cervical | COLLARET CERVICAL TEMPORAL RÍGID TIPUS "ASPEN" (AMB REGULACIÓ DE ALÇADA). PER A IMMOBILITZACIÓ VÈRTEBRES CERVICALS. DE PLÀS TIC RÍGID , ENCOIXINAT AMB ESPUMA I SUBJECCIONS EN VELCRO. OBERTURA FRONTAL PER A TRAQUEOTOMIA, NO ESTÈRIL. MIDA MITJANA(M)
E30324010 | Collaret cervical | COLLARET CERVICAL TEMPORAL PLÀSTIC RÍGID, AMB ENCOIXINAT D´ESCUMA I SUBJECCIONS EN VELCRO. OBERTURA FRONTAL PER A TRAQUEOTOMIA, SUPORT PER LA BARBETA, CODIFICACIÓ PER COLORS, NO ESTÈRIL.MIDA PEDIÀTRICA (P) 9X45CM+/-2CM LLIURE DE LÀTEX
E30324010 | Collaret cervical | COLLARET CERVICAL TEMPORAL PLÀSTIC RÍGID,AMBENCOIXINAT D´ESCUMA I SUBJECCIONS EN VELCRO. OBERTURA FRONTAL PER A TRAQUEOTOMIA, SUPORT PER LA BARBETA, CODIFICACIÓ PER COLORS, NO ESTÈRIL. MIDA EXTRA-PETITA (XP) 7X57CM +/-2CM LLIURE DE LÀTEX
E30324010 | Collaret cervical | COLLARET CERVICAL TEMPORAL PLÀSTIC RÍGID, AMB ENCOIXINAT D´ESCUMA I SUBJECCIONS EN VELCRO,OBERTURA FRONTAL PER A TRAQUEOTOMIA, SUPORT PER LA BARBETA, CODIFICACIÓ PER COLORS, NO ESTÈRIL. MIDA PETITA (P) 9X57CM +/-2CM LLIURE DE LÀTEX
E30326040 | Fèrules i conformadors nasals | FÈRULA/LAMINA INTRASANAL DE SILICONA PER A FIXACIÓ DEL SEPTUM. MIDES APROXIMADES: 15 X 20 CM, GRUIX 1.0 MM. ESTÈRIL.(B*)BAIXA_ESTUDI GERÈNCIA
E30324030 | Material subjecció | CINTA PER A SUBJECCIÓ TIPUS VELCRO ADHESIVA, FEMELLA , COLOR BEI. MIDA: 2,5 +/-0,5CMX25 +/-1M.
E30326999 | Altres fèrules i complements | FARCIMENT ADHESIU EN PLANCHA D'ESCUMA PER A FÈRULES TERMOPLÀTIQUES .MIDES 3,2MM X 45CMX 61 CM
E30322075 | Sabates i taloneres | PARELL DE SABATILLES D'ESCUMA EMBOLICADA AMB ROBA DE POLIÈSTER I TANCAMENT DE VELCRO, ADAPTABLES PER A SISTEMA AVI.(B*)BAIXA_ESTUDI GERÈNCIA
E30324010 | Collaret cervical | COLLARET CERVICAL D'ESCUMA DE POLIURETÀ RECOBERTA DE TEIXIT TUBULAR DE COTÓ I ELASTÒMERS, SUBJECCIÓ MITJANÇANT TIRA ADHESIVA TIPUS VELCRO,DENSITAT:25KG/M3(+/-2), GRUIX:3,5CM(+/-0,2). MIDES:7CM(+/-1) X 4M(+/-1). TALLA MOLT PETITA (XS). EN ROTLLE
E30326040 | Fèrules i conformadors nasals | FÈRULA NASAL DE SILICONA LLISA TERMO MOTLLURABLE AMB LÀMINA ADHESIVA DE GEL DE SILICONA. MIDES: 7,7CMX3,8CMX3,7CM. NO ESTÈRIL.(B*)BAIXA_ESTUDI GERÈNCIA
E30324030 | Material subjecció | CINYELL ABDOMINAL DE SUBJECCIÓ PER A MONITORITZACIÓ DE EMBARASSADES. SUBJECTA ELS CABLES DEL MONITOR A L'ABDOMEN DE LA DONA. MIDA DE 5CM (+/-0,5CM). D'AMPLADA I TANCAMENT AMB VELCRO. ROTLLES DE 15M (+/-2M).
E30322070 | Protectors variats | TALONERA D'ESPART PROTECTORA PER A ENGUIXATS. MIDA: GRAN.(B*)BAIXA_ESTUDI GERÈNCIA
E30322070 | Protectors variats | TALONERA D'ESPART PROTECTORA PER A ENGUIXATS. MIDA: PETITA.(B*)BAIXA_ESTUDI GERÈNCIA
E30326020 | Fèrules metàl·liques amb goma escuma | FÈRULA MOLDEJABLE AMB SISTEMA FIXACIÓ TIPUS VELCRO NEONATAL MIDA: 8 X 3,5 CM(B*)BAIXA_ESTUDI GERÈNCIA
E30324010 | Collaret cervical | COLLARET CERVICAL TEMPORAL RÍGID TIPUS "ASPEN" (AMB REGULACIÓ DE ALÇADA). PER A IMMOBILITZACIÓ VÈRTEBRES CERVICALS. DE PLÀS TIC RÍGID , ENCOIXINAT AMB ESPUMA I SUBJECCIONS EN VELCRO. OBERTURA FRONTAL PER A TRAQUEOTOMIA, NO ESTÈRIL. MIDA PETITA(S)
E30326999 | Altres fèrules i complements | FÈRULA SINTÈTICA DE FIBRA DE VIDRE REVESTIDA DE POLIURETÀ, COBERTA PER ENCOIXINAT DE POLIPROPILÈ. MIDA 7,5+/-0,5CM X 4,6+/-1M. SENSE LÀTEX
E30324010 | Collaret cervical | COLLARET CERVICAL ORTOPÈDIC RÍGID PER IMMOBILITZACIÓ DE LES VÈRTEBRES CERVICALS DE POLIETILÈ DE ALTA DENSITAT, ENCOIXINAT AMB ESCUMA I SUBJECCION AMB VELCRO. TAMANY ADAPTABLE: NEONAT, PEDIÀTRIC I ADULT PETIT.(B*)BAIXA_ESTUDI GERÈNCIA
E30326020 | Fèrules metàl·liques amb goma escuma | FÈRULA DIGITAL D'ALUMINI MOLDEJABLE I RETALLABLE RECOBERTA D'ESCUMA D' ENCOIXINAT ENGANXADA. MIDA 50+/-5CM X 1 +/-0,2CM.
E30324020 | Inmobilitzador cabestrell | KIT FUNGIBLE POSICIONAR BRAÇ INTRAOPERATORI.COMPOST:FUNDA PROTECT GOMAESPUMA PER COLOCAR EL BRAÇ, VENA ELÁST Y AUTO ADHESIVA QUE FIXA L'ESCUMA PROTECT I MANTÉ LA POSICIÓ ÓPTIMA,FUNDA PROTECT TRANSPAR ESTÈRIL PERMET MODIFICAR LA POSICIÓ DURANT LA IQ.
E30326050 | Fèrules de Kramer | FÉRULA METÀL·LICA TIPUS KRAMER. MIDA 8+/-0,5 X100+/-10CM.
E30326050 | Fèrules de Kramer | FÈRULA METÀL·LICA TIPUS KRAMER. MIDA: 12 X 50 CM APROX.(B*)BAIXA_ESTUDI GERÈNCIA
E30326050 | Fèrules de Kramer | FÈRULA METÀL·LICA TIPUS KRAMER. MIDA: 15 X 100 CM APROX.
E30324010 | Collaret cervical | COLLARET CERVICAL D'IMMOBILITZACIÓ Nº 4 BAIX D'UNA SOLA PEÇA AMB SUPORT PER A CÀNULA NASAL PER A FIXAR TUBS D'OXIGEN I COMPATIBLE AMB TAC I RNM (RADIO-TRANSLUCID), PER A PACIENTS D'ALT RISC. REBUTJABLE, D'UN SOL ÚS(B*)BAIXA_ESTUDI GERÈNCIA
E30324010 | Collaret cervical | COLLARET CERVICAL TEMPORAL PLÀSTIC RÍGIDS AMB ENCOIXINAT D´ESCUMA I SUBJECCIONS EN VELCRO. OBERTURA FRONTAL PER A TRAQUEOTOMIA, SUPORT PER LA BARBETA, CODIFICACIÓ PER COLORS, NO ESTÈRIL. MIDA MITJANA (M) 11X57CM +/-2CM LLIURE DE LÀTEX
E30324010 | Collaret cervical | COLLARET CERVICAL TEMPORAL PLÀSTIC RÍGIDS AMB ENCOIXINAT D´ESCUMA I SUBJECCIONS EN VELCRO. OBERTURA FRONTAL PER A TRAQUEOTOMIA, SUPORT PER LA BARBETA, CODIFICACIÓ PER COLORS, NO ESTÈRIL. MIDA GRAN (G) 14X57CM +/-2 CMLLIURE DE LÀTEX
E30324010 | Collaret cervical | COLLARET CERVICAL TEMPORAL PLÀSTIC RÍGIDS AMB ENCOIXINAT D´ESCUMA I SUBJECCIONS EN VELCRO. OBERTURA FRONTAL PER A TRAQUEOTOMIA, SUPORT PER LA BARBETA, CODIFICACIÓ PER COLORS, NO ESTÈRIL. MIDA PEDIÀTRICA PETITA (PS ) 6X43CM +/-2CM S/ LÀTEX
E30322080 | Sistemes immobilitzadors extremitats | IMMOBILITZADOR DE GENOLL D'ESCUMA CONFORMADA DE TEIXIT DE RIS AMB 4 PECES DESMONTABLES, DOS FÈRULES LATERALS I TANCAMENT DE VELCRO DE 50CM DE LLARG I CIRCUMFERÈNCIA CAMA <55CM. DIÀMETRE PETIT.(B*)BAIXA_ESTUDI GERÈNCIA
E30322080 | Sistemes immobilitzadors extremitats | IMMOBILITZADOR DE GENOLL D'ESCUMA CONFORMADA DE TEIXIT DE RIS AMB 4 PECES DESMONTABLES, DOS FÈRULES LATERALS POSICIONABLESI UNA FÈRULA PREFORMADA POSTERIOR , TANCAMENT DE VELCRO DE 50 +/-2CM DE LLARG I CIRCUMFERÈNCIA CAMA DE 50-68CM. DIÀMETRE GRAN
E30322080 | Sistemes immobilitzadors extremitats | IMMOBILITZADOR DE GENOLL D'ESCUMA CONFORMADA DE TEIXIT DE RIS AMB 4 PECES DESMONTABLES, DOS FÈRULES LATERALS I TANCAMENT DE VELCRO DE 60CM DE LLARG I CIRCUMFERÈNCIA CAMA <55CM. DIÀMETRE PETIT.(B*)BAIXA_ESTUDI GERÈNCIA
E30322080 | Sistemes immobilitzadors extremitats | IMMOBILITZADOR DE GENOLL D'ESCUMA CONFORMADA DE TEIXIT DE RIS AMB 4 PECES DESMONTABLES, DOS FÈRULES LATERALS POSICIONABLESI UNA FÈRULA PREFORMADA POSTERIOR , TANCAMENT DE VELCRO DE 60 +/-2CM DE LLARG I CIRCUMFERÈNCIA CAMA DE 60-68CM. DIÀMETRE GRAN
E30322080 | Sistemes immobilitzadors extremitats | IMMOBILITZADOR DE GENOLL D'ESCUMA CONFORMADA DE TEIXIT DE RIS AMB 4 PECES DESMONTABLES, DOS FÈRULES LATERALS I TANCAMENT DE VELCRO DE 70CM DE LLARG I CIRCUMFERÈNCIA CAMA <55CM. DIÀMETRE PETIT.(B*)BAIXA_ESTUDI GERÈNCIA
E30324030 | Material subjecció | CORRETJA PER A DISTRACTOR DE PEU.COMPOSICIÓ EN CINTES NILÓ I ESCUMA DE POLIETILÈ,ESTÈRIL, D'UN SOL ÚS.
E30324030 | Material subjecció | SISTEMA DE SUBJECCIÓ D'EXTREMITATS COMPOST DE BRAÇALET NO ADHESIU. D'ENCOIXINAT DE POLIESTER I RECOBRIMENT INTERIOR DE COTÓ 100%, AMB ANELL DE PLÀSTIC I CINTES PER A FIXACIÓ AL LLIT. MIDES: 8+/-1X30+/-2CM I CINTES 4+/-1X105+/-5CM. PER A ADULTS.
E30322080 | Sistemes immobilitzadors extremitats | IMMOBILITZADOR DE GENOLL D'ESCUMA CONFORMADA DE TEIXIT DE RIS AMB 4 PECES DESMONTABLES, DOS FÈRULES LATERALS I TANCAMENT DE VELCRO DE 70CM DE LLARG I CIRCUMFERÈNCIA CAMA DE 50-68CM. DIÀMETRE GRAN(B*)BAIXA_ESTUDI GERÈNCIA
E30324020 | Inmobilitzador cabestrell | SISTEMA IMMOBILITZACIÓ VUIT GUARISME,PER A FRACTURA CLAVICULAR.TIRES INELÀSTIQUES TEIXIT ENCOIXINAT AMB TANCAMENT TIPUS"VELCRO".SISTEMA SUJECCIÓ EN LA ESQUENA AMB ANELLES POSICIONABLES.2PECES ENCOIXINADES P/AIXELLES.TALLA GRAN(Ø TÒRAX:110-130CM)
E30322080 | Sistemes immobilitzadors extremitats | SISTEMA DE FIXACIÓ ENCUIXINAT PER A ARTROSCÒPIA DE GENOLL
E30323060 | Suspensoris | SUSPENSORI PER A PROLAPSES UTERINS Nº 70, DE SILICONA. MIDA: 70MM DE DIÀMETRE EXTERIOR.(B*)BAIXA_ESTUDI GERÈNCIA
E30324020 | Inmobilitzador cabestrell | SISTEMA IMMOBILITZACIÓ VUIT GUARISME,PER A FRACTURA CLAVICULAR.TIRES INELÀSTIQUES TEIXIT ENCOIXINAT AMB TANCAMENT TIPUS"VELCRO".SISTEMA SUJECCIÓ EN LA ESQUENA AMB ANELLES POSICIONABLES.2PECES ENCOIXINADES P/AIXELLES.TALLA PETITA(Ø TÒRAX:65 A 90CM).
E30324020 | Inmobilitzador cabestrell | CABESTRELL ADULT DE COTÓ DE 2 PEÇES: UNA PER LA MÀ I UN ALTRE PER L'AVANT BRAÇ AJUSTABLE AMB UNA CINTA PER A POSAR EN"BANDOLERA" AMB SIVELLA PER POLZE.
E30324020 | Inmobilitzador cabestrell | SISTEMA D'IMMOBILITZACIÓ D'ESPATLLA DE LONETA, PER A SUPORT DEL BRAÇ. TANCAMENT AMB ANELLES I VELCRO I CINTURÓ D'IMMOBILITZACIÓ.TALLA (M). MIDA AVANTBRAÇ 37-43CM. TIRA ENCOIXINADA PER AL COLL I SUPORT PER AL POLZE. MATERIALS POLIÈSTER POLIURETÀ I NILÓ
E30326999 | Altres fèrules i complements | FÈRULA DE BOEHLER AMB BASE I 3 POLITGES PER ADULT AMB BASE DE PASAMÀ, METÀL.LICA D'IMMOBILITZACIÓ D'EXTREMITAT INFERIOR PER ESTABILITZAR PER SOBRE EL MATALÀS EN EL LLIT
E30326050 | Fèrules de Kramer | FÈRULA METÀL·LICA TIPUS KRAMER D'UN DIT AMB CANELLERA MIDA 2 X 20CM.(B*)BAIXA_ESTUDI GERÈNCIA
E30324010 | Collaret cervical | COLLARET CERVICAL ESCUMA POLIURETÀ PREFORMADA, RENTABLE, DENSITAT 24KG/M3 (+/-2). TANCAMENT AMB VELCRO. TALLA PETITA(S). MIDA: CIRCUMFERÈNCIA 30-36CM, ALÇADA FRONTAL 7,5CM, GRUIX >/=2CM. LLIURE DE LÀTEX. PRESENTACIÓ INDIVIDUAL.
E30324010 | Collaret cervical | COLLARET CERVICAL ESCUMA POLIURETÀ PREFORMADA, RENTABLE, DENSITAT 24KG/M3 (+/-2). TANCAMENT AMB VELCRO. TALLA PETITA(M). MIDA: CIRCUMFERÈNCIA 33-39CM, ALÇADA FRONTAL 9CM, GRUIX >/=2CM. LLIURE DE LÀTEX. PRESENTACIÓ INDIVIDUAL.
E30324020 | Inmobilitzador cabestrell | CINTA D'IMMOBILITZACIÓ PER A LA EXTREMITAT SUPERIOR ENCOIXINADA. INCLOU: TIRA DE GOMA ESCUMA I FUNDA DE POLIÈSTER, AJUSTABLE A QUALSEVOL MESURA. CAIXA DE 2ROTLLES DE 5,5CM X 12M(+/-1M) AMB 28 PEÇAS TIPUS "VELCRO" EN FORMA DE Y PER TANCAMENT
E30324010 | Collaret cervical | COLLARET CERVICAL ESCUMA POLIURETÀ PREFORMADA, RENTABLE, DENSITAT 24KG/M3 (+/-2). TANCAMENT AMB VELCRO. TALLA PETITA(L). MIDA: CIRCUMFERÈNCIA 36-42CM, ALÇADA FRONTAL 10CM, GRUIX >/=2CM. LLIURE DE LÀTEX. PRESENTACIÓ INDIVIDUAL.
E30326020 | Fèrules metàl·liques amb goma escuma | FÈRULA DIGITAL D'ALUMINI MOLDEJABLE I RETALLABLE RECOBERTA D'ESCUMA D' ENCOIXINAT ENGANXADA. MIDA 50 X 8 CM.(B*)BAIXA_ESTUDI GERÈNCIA
E30324010 | Collaret cervical | COLLARET CERVICAL D'IMMOBILITZACIÓ Nº 3 NEONATS D'UNA SOLA PEÇA, AMB SUPORT PER A CÀNULA NASAL PER A FIXAR TUBS D'OXIGEN I PEÇA VASCULANT A LA BARBETA, DE POLIETILÈ, RADIO-TRANSLÚCID, REBUTJABLE, D'UN SOL ÚS(B*)BAIXA_ESTUDI GERÈNCIA
E30324010 | Collaret cervical | COLLARET PER A IMMOBILITZACIÓ DE LA COLUMNA CERVICAL, RÍGID, D'UNA SOLA PEÇA, AMB 16 GRADUACIONS D'AJUST DIFERENTS, DE POLIETILÈ AMB SUPORT PER CÀNULA NASAL PER FIXAR TUBS D'OXIGEN I COMPATIBLE AMB TAC I RNM D'UN SOL ÚS
E30326999 | Altres fèrules i complements | FÈRULA DE BOEHLER AMB BASE I 1 POLITJA PER ADULT AMB BASE DE PASAMÀ, METÀL.LICA D'IMMOBILITZACIÓ D'EXTREMITAT INFERIOR PER ESTABILITZAR PER SOBRE EL MATALÀS EN EL LLIT(B*)BAIXA_ESTUDI GERÈNCIA
E30326999 | Altres fèrules i complements | FÈRULA DE BOEHLER AMB BASE I 2 POLITJA PER ADULT AMB BASE DE PASAMÀ, METÀL.LICA D'IMMOBILITZACIÓ D'EXTREMITAT INFERIOR PER ESTABILITZAR PER SOBRE EL MATALÀS EN EL LLIT
E30324020 | Inmobilitzador cabestrell | SISTEMA INMMOBILITZADOR D'ESPATLLA ADULTS.MIDA DEL AVANTBRAÇ > 48CM AMB TIRA ENCOIXINADA PER AL COLL QUE PERMET LA MOBILITAT DEL CANELL, SISTEMATANCAMENT TIPUS VELCRO I SUPORT PER AL POLZE PER A EVITAR LLISCAMENTS.DE POLIÈSTER P
E30326999 | Altres fèrules i complements | JOC DE FÈRULES RÍGIDES PER IMMOBILITZAR TOTA CLASSE DE FRACTURES. COMPOST PER : F.CANELL, F. COLZE/TURMELL, F. MIG BRAÇ, F. BRAÇ SENCER, F. ESPATLLA CABESTRELL I BOSSA DE TRANSPORT.(B*)BAIXA_ESTUDI GERÈNCIA
E30326999 | Altres fèrules i complements | FÈRULA SINTÈTICA DE FIBRA DE VIDRE REVESTIDA DE POLIURETÀ, COBERTA PER ENCOIXINAT DE POLIPROPILÈ. MIDA 10CM X 4,6M. SENSE LÀTEX.(B*)BAIXA_ESTUDI GERÈNCIA
E30323060 | Suspensoris | SUSPENSORI PER A PROLAPSES UTERINS Nº 60, DE SILICONA. MIDA: 60MM DE DIÀMETRE EXTERIOR.(B*)BAIXA_ESTUDI GERÈNCIA
E30324010 | Collaret cervical | COLLARET CERVICAL D'IMMOBILITZACIÓ Nº 1 NEONATS D'UNA SOLA PEÇA, AMB SUPORT PER A CÀNULA NASAL PER A FIXAR TUBS D'OXIGEN I PEÇA VASCULANT A LA BARBETA, DE POLIETILÈ, RADIO-TRANSLÚCID, REBUTJABLE, D'UN SOL ÚS
E30323060 | Suspensoris | SUSPENSORI PER A PROLAPSES UTERINS Nº 90, DE SILICONA. MIDA: 65MM DE DIÀMETRE EXTERIOR.(B*)BAIXA_ESTUDI GERÈNCIA
E30326040 | Fèrules i conformadors nasals | LÀMINA NASAL/FÈRULA INTRANASAL DE SILICONA PEL SEPTE DE 1MM DE GRUIX, 70MMDE LLARG, 25MM D'AMPLADA AMB FORMA ENDONASAL, PREFORMADA I PRETALLADA, SENSE TUB DE VENTILACIÓ LATERAL INTEGRAT I FORAT PER LA FIXACIÓ MITJANÇANT SUTURA
E30326040 | Fèrules i conformadors nasals | LÀMINA NASAL/FÈRULA INTRANASAL DE SILICONA PEL SEPTE DE 1MM DE GRUIX,70MM DE LLARG, 25MM D'AMPLADA AMB FORMA ENDONASAL, PREFORMADA I PRETALLADA, AMB TUB DE VENTILACIÓ LATERAL INTEGRAT I FORAT PER LA FIXACIÓ MITJANÇANT SUTURA
E30324020 | Inmobilitzador cabestrell | EMBENATGE OBERT PER A LESIONS D'ESPATLLA I BRAÇ MIDA M 28-34CM, TIRA DE TANCAMENT AMB VELCRO, FIXACIÓ DE LA MÀ OPCIONAL, AMBIDEXTRE, PERMEABLE A L'AIRE, DE COTÓ I NYLON, RENTABLE A 30º.
E30324020 | Inmobilitzador cabestrell | EMBENATGE OBERT PER A LESIONS D'ESPATLLA I BRAÇ MIDA L 32-40CM, TIRA DE TANCAMENT AMB VELCRO, FIXACIÓ DE LA MÀ OPCIONAL, AMBIDEXTRE, PERMEABLE A L'AIRE, DE COTÓ I NYLON, RENTABLE A 30º.(B*)BAIXA_ESTUDI GERÈNCIA
E30324010 | Collaret cervical | COLLARET CERVICAL 6 ALT D'IMMOBILITZACIÓ, MIDES: 57X 22X1CM, D'UNA SOLA PEÇA AMB SUPORT PER CÀNULA NASAL PER FIXAR TUBS D'OXIGEN I COMPATIBLE AMB TAC I RNM. PER PACIENTS D' ALT RISC.D' UN SOL ÚS (REBUTJABLE)(B*)BAIXA_ESTUDI GERÈNCIA
E30326030 | Fèrules metàl·liques per a mandíbula | FÈRULA TIPUS ERICH ARCH BAR, PER A BLOQUEIG INTERMAXIL·LAR, ROTLLE DE 1M 39,7", ACER
E30326999 | Altres fèrules i complements | LÀMINA ENCOIXINADA D'ESCUMA DE LÀTEX SINTETIC PER A COMPRESSIÓ EXCÈNTRICA EXPECIFICA I PROTECCIÓ D'ESTRUCTURES ÒSSIES O ZONES PROMINENTS. MIDA: 8CM X 0.5CM X 2 M.(B*)BAIXA_ESTUDI GERÈNCIA
E30324030 | Material subjecció | SISTEMA DE SUBJECCIÓ D'EXTREMITATS COMPOST DE BRAÇALET NO ADHESIU. ADAPTABLE A EXTREMITATS INFERIORS O SUPERIORS. TEIXIT SENSE TEIXIR I COTÓ, AMB ANELL DE PLÀSTIC DE SEGURETAT I CINTES PER A FIXACIÓ AL LLIT. PER A ADULTS.
E30324030 | Material subjecció | CINTURÓ LUMBAR PER A POSICIÓ VERTICAL, AMB TANCA DE CLIP, PES MÀX.200KG. D'UN SOL ÚS. COMPATIBLE AMB GRUA ARJO SARA FLEX O EQUIVALENT
E30324030 | Material subjecció | CINTA PER A SUBJECCIÓ TIPUS VELCRO NO ADHESIVA, FEMELLA. MIDA: 5CM X 25M +/-1M, GRAMATGE 350G +/-10%, EN ROTLLE.
E30326999 | Altres fèrules i complements | FUNDA FÈRULA KRAMER, ENCOIXINADA PER A L'ESTABILITZACIÓ PROVISIONAL DE FRACTURES I LUXACIONS. MIDA 12,5X110CM +/-5CM
E30326999 | Altres fèrules i complements | FÉRULA DE DIT TIPUS STACK NÚMERO 5,5, PER A LA IMMOBILITZACIÓ DE ARTICULACIÓ INTERFALÀNGICA DISTAL DELS DITS DE LA MA, CONTORNEJADA AMB VORES ATRAUMÀTIQUES I FINESTRA PER A LA UNGLA. DE POLIPROPILÈ, LLIURE DE LÀTEX,NO ESTÈRIL.
E30324030 | Material subjecció | CINTA PER A SUBJECCIÓ TIPUS VELCRO NO ADHESIVA, FEMELLA. MIDA: 2,5CM X 25M +/-1M, GRAMATGE 350G +/-10%, EN ROTLLE.
E30324030 | Material subjecció | SISTEMA DE SUBJECCIÓ TIPUS BRAÇALET AMB BANDA DE FIXACIÓ TIPUS VELCRO, MIDA GRAN 64,5CM +/-2CM. AMB CARCASSA DE SUBJECCIÓ DEL DISPOSITIU MODULAR MASIMO RADIUS ASM O EQUIVALENT. LLIURE DE LÀTEX.
E30324030 | Material subjecció | SISTEMA DE SUBJECCIÓ TIPUS BRAÇALET AMB BANDA DE FIXACIÓ TIPUS VELCRO, MIDA MITJANA 41,6CM +/-2CM. AMB CARCASSA DE SUBJECCIÓ DEL DISPOSITIU MODULAR MASIMO RADIUS ASM O EQUIVALENT. LLIURE DE LÀTEX.
E30324030 | Material subjecció | SISTEMA DE SUBJECCIÓ TIPUS BRAÇALET AMB BANDA DE FIXACIÓ TIPUS VELCRO, MIDA PETITA 30,2CM +/-2CM. AMB CARCASSA DE SUBJECCIÓ DEL DISPOSITIU MODULAR MASIMO RADIUS ASM O EQUIVALENT. LLIURE DE LÀTEX.
E30326040 | Fèrules i conformadors nasals | FÈRULA NASAL EXTERIOR THERMOPLÀSTICA, TALLA MITJANA. NO ESTÈRIL
E30322070 | Protectors variats | IMMOBILITZADOR DE COLZE.ESTRUCTURA INTERNA DE FUSTA AMB RECOBRIMENT DE POLIESTER TRASPIRABLE I SUBJECCIÓ AMB CINTES DE VECRO. MIDA:14X14,5 (+/-3CM)CM.1 SOL PACIENT
E30322070 | Protectors variats | IMMOBILITZADOR DE COLZE.ESTRUCTURA INTERNA DE FUSTA AMB RECOBRIMENT DE POLIESTER TRASPIRABLE I SUBJECCIÓ AMB CINTES DE VECRO. MIDA:19X19 (+/-5CM)CM.1 SOL PACIENT
E30324030 | Material subjecció | MANYOPLA PER A PROTECCIÓ MANS, DE TEIXIT ENCOIXINAT POLIÈSTER/VISCOSA, TRANSPIRABLE, SUBJECCIÓ AL CANELL AMB VELCRO I AL LLIT AMB CINTA 124CM +/5CM X 4CM, AMB ANELLA. MIDA: AMPLADA 16CM +/-2CM, LLARGADA 29CM +/-2CM.TALLA M.
E30324030 | Material subjecció | MANYOPLA PER A PROTECCIÓ MANS, DE TEIXIT ENCOIXINAT POLIÈSTER/VISCOSA, TRANSPIRABLE, SUBJECCIÓ AL CANELL AMB VELCRO I AL LLIT AMB CINTA 124CM +/5CM X 4CM, AMB ANELLA. MIDA: AMPLADA 19CM +/-2CM, LLARGADA 32CM +/-2CM.TALLA L.
E30326040 | Fèrules i conformadors nasals | FÈRULA D'ALUMINI RECOBERTA D'ESCUMA DE POLIESTER, AMB COSTURA REFORÇADAI 2-CINTES AMB VELCRO PER A SUBJECTAR L'EXTREMITATS DE 2+/-0,5X20+/-5CM, MOLDEJABLE PER A TERÀPIA INTRAVENOSA. PEDIÀTRICA. MIDES 5+/-0,5X10+/-2CM
E30323040 | Faixes tubulares | FAIXA ABDOMINAL QUIRÚRGICA DE TEIXIT ELÀSTIC, AMB TRIPLE BANDA ELÀSTICA, COMPACTA I TANCA DE VELCRO, COLOR BLANC. MIDA MITJANA: LONGITUD CONTORN ESTIRAT MIN.80CM MÀX.105CM +/-5CM, ALÇADA 25CM+/-2CM.
E30324030 | Material subjecció | SISTEMA DE SUBJECCIÓ PER A EXTREMITATS DE PACIENT DURANT LA CIRURGIA, DE TEIXIT SENSE TEIXIR, AMPLADA: 5 CM, LONGITUD: 29CM +/-2CM(2 ROTLLES PER ENVÀS). ESTÈRIL, D'UN SOL ÚS.
E30326030 | Fèrules metàl·liques per a mandíbula | FÈRULA TIPUS ERICH, PER A BLOQUEIG INTERMAXIL·LAR, BARRA DE 130 MM,ACER.
E30326040 | Fèrules i conformadors nasals | DISPOSITIU RETENCIÓ FOSA NASAL RÍGID AMB PESTANYES LATERALS DE FIXACIÓ,MIDA 19X26X9MM. ESTÈRIL. UN SOL ÚS.
E30326040 | Fèrules i conformadors nasals | DISPOSITIU RETENCIÓ FOSA NASAL RÍGID AMB PESTANYES LATERALS DE FIXACIÓ,MIDA 20X27X10MM. ESTÈRIL. UN SOL ÚS.
E30326040 | Fèrules i conformadors nasals | DISPOSITIU RETENCIÓ FOSA NASAL RÍGID AMB PESTANYES LATERALS DE FIXACIÓ,MIDA 21X28X11MM. ESTÈRIL. UN SOL ÚS.
E30326040 | Fèrules i conformadors nasals | DISPOSITIU RETENCIÓ FOSA NASAL RÍGID AMB PESTANYES LATERALS DE FIXACIÓ,MIDA 23X29X13MM. ESTÈRIL. UN SOL ÚS.
E30326040 | Fèrules i conformadors nasals | DISPOSITIU RETENCIÓ FOSA NASAL RÍGID AMB PESTANYES LATERALS DE FIXACIÓ,MIDA 28X34X17MM. ESTÈRIL. UN SOL ÚS.
E30326040 | Fèrules i conformadors nasals | DISPOSITIU RETENCIÓ FOSA NASAL RÍGID AMB PESTANYES LATERALS DE FIXACIÓ,MIDA 29X34X18MM. ESTÈRIL. UN SOL ÚS.
E30326040 | Fèrules i conformadors nasals | DISPOSITIU RETENCIÓ FOSA NASAL RÍGID AMB PESTANYES LATERALS DE FIXACIÓ,MIDA 17MM X24MM X8MM.ESTÈRIL. UN SOL ÚS.
E30326040 | Fèrules i conformadors nasals | DISPOSITIU RETENCIÓ FOSA NASAL RÍGID AMB PESTANYES LATERALS DE FIXACIÓ,MIDA 19MM X25MM X8MM.ESTÈRIL. UN SOL ÚS.
E30326040 | Fèrules i conformadors nasals | DISPOSITIU RETENCIÓ FOSA NASAL RÍGID AMB PESTANYES LATERALS DE FIXACIÓ,MIDA 24MM X30MM X13MM.ESTÈRIL. UN SOL ÚS.
E30326040 | Fèrules i conformadors nasals | DISPOSITIU RETENCIÓ FOSA NASAL RÍGID AMB PESTANYES LATERALS DE FIXACIÓ,MIDA 25MM X31MM X14MM.ESTÈRIL. UN SOL ÚS.
E30326040 | Fèrules i conformadors nasals | DISPOSITIU RETENCIÓ FOSA NASAL RÍGID AMB PESTANYES LATERALS DE FIXACIÓ,MIDA 25MM X32MM X15MM.ESTÈRIL. UN SOL ÚS.
E30326040 | Fèrules i conformadors nasals | DISPOSITIU RETENCIÓ FOSA NASAL RÍGID AMB PESTANYES LATERALS DE FIXACIÓ,MIDA 27MM X33MM X16MM.ESTÈRIL. UN SOL ÚS.
E30324030 | Material subjecció | SISTEMA DE SUBJECCIÓ PACIENTS, CINTA DE POLIPROPILÈ 15CM X 200M, RETALLABLE, SEMIELÀSTIC, ADAPTABLE, UN SOL ÚS, HIPOALERGÈNIC, LLIURE DE LÀTEX COMPATIBLE AMB FIXADORS CODIS SAP 30048694 I 30048695
E30324030 | Material subjecció | SISTEMA DE SUBJECCIÓ PACIENTS, CINTA DE POLIPROPILÈ 50CM X 30M, RETALLABLE, SEMIELÀSTIC, ADAPTABLE, UN SOL ÚS, HIPOALERGÈNIC, LLIURE DE LÀTEX COMPATIBLE AMB FIXADORS CODIS SAP 30048694 I 30048695
E30324030 | Material subjecció | SISTEMA SUBJECCIÓ PACIENTS, FIXADOR DE MICROPLAST 10CM X 25CM, RETALLABLE, ADHESIU AL MOBILIARI, COMPATIBLE AMB CINTES DE POLIPROPILÈ CODIS SAP 30048692, 30048693, 30048696 I 30048697
E30324030 | Material subjecció | SISTEMA SUBJECCIÓ PACIENTS, FIXADOR DE MICROPLAST 10CM X 50CM, RETALLABLE, ADHESIU AL MOBILIARI, COMPATIBLE AMB CINTES DE POLIPROPILÈ CODIS SAP 30048692, 30048693, 30048696 I 30048697
E30324030 | Material subjecció | SISTEMA DE SUBJECCIÓ PACIENTS, MÀSCARA CARA DE POLIPROPILÈ TALLA L, SEMIELÀSTIC, ADAPTABLE, UN SOL ÚS, HIPOALERGÈNIC, LLIURE DE LÀTEX COMPATIBLE AMB FIXADORS CODIS SAP 30048694 I 30048695
E30324030 | Material subjecció | SISTEMA DE SUBJECCIÓ PACIENTS, MÀSCARA CARA DE POLIPROPILÈ TALLA XL, SEMIELÀSTIC, ADAPTABLE, UN SOL ÚS, HIPOALERGÈNIC, LLIURE DE LÀTEX COMPATIBLE AMB FIXADORS CODIS SAP 30048694 I 30048695
E30323040 | Faixes tubulares | FAIXA PÈLVICA ESTABILITZADORA NILÓ 100% MIDA 144X21CM +/-2CM X 7MM +/-2MM GRUIX, PROCEDIMENTS ESTABILITZACIÓ PELVIS AMB SIST COMPRESSIÓ CIRCUMFERÈNCIAL, COMPATB RX,RM,TOMOGRAFIES. LLIURE DE LÀTEX, REUTILITZABLE
E30326040 | Fèrules i conformadors nasals | DISPOSITIU RETENCIÓ FOSA NASAL RÍDID AMB PESTANYES LATERALS DE FIXACIÓ,MIDA 16MM X23MM X7MM .ESTÈRIL. UN SOL ÚS.
E30326020 | Fèrules metàl·liques amb goma escuma | FÈRULA DIGITAL D'ALUMINI MOLDEJABLE I RETALLABLE RECOBERTA D'ESCUMA D' ENCOIXINAT ENGANXADA. MIDA 50+/-5CM X 5 +/-0,2CM.
E30322075 | Sabates i taloneres | BOTÍ PROTECTOR MIG PEU,AMB COBRIMENT TOTAL DEL TURMELL,SOLA D'ASPART ANTILLISCANT,SUBJECCIÓ AMB CORDONS,AMBIDEXTRE,PER AMPUTACIONS DITS O TRANSMETATARSIANS. TALLA ADULT.
E30324030 | Material subjecció | ARNÉS DE BUCLE PER GRUA DE PACIENT DE SOSTRE, 4 PUNTS DE FIXACIÓ MIDA M, PES MÀX. 190KG +/-10KG, D'UN SOL ÚS.
E30324030 | Material subjecció | ARNÉS DE BUCLE PER GRUA DE PACIENT DE SOSTRE, 4 PUNTS DE FIXACIÓ, MIDA L, PES MÀX. 190KG +/-10KG, D'UN SOL ÚS.
E30326040 | Fèrules i conformadors nasals | CONFORMADOR NASAL PEDIÀTRIC DE SILICONA FLEXIBLE, DIÀMETRE EXTERIOR DELTUB 7MM, DIÀMETRE INTERIOR 5,5MM, LONGITUD TOTAL 80MM +/-10MM, RETALLABLE AMB PESTANYES 16X12MM +/-2MM. ESTÈRILS, UN SOL ÚS.
E30324010 | Collaret cervical | COLLARET PER A IMMOBILITZACIÓ DE LA COLUMNA CERVICAL PEDIÀTRIC, RÍGID, D'UNA SOLA PEÇA, AMB 12 GRADUACIONS D'AJUST DIFERENTS, DE POLIETILÈ AMBSUPORT PER CÀNULA NASAL PER FIXAR TUBS D'OXIGEN I COMPATIBLE AMB TAC I RNM D'UN SOL ÚS
E30322075 | Sabates i taloneres | BOTÍ PROTECTOR MIG PEU,ESTABILITZADOR D'ARTICULACIÓ METATARS-FALÀNGICA (MTJ), EN FUSIÓ DE DIT EN MARTELL PEU TIPUS HAMMERSPLINT O EQUIVALENT.SISTEMA BME HAMMERLOCK(B*)BAIXA_ESTUDI GERÈNCIA
E30324030 | Material subjecció | ARNÉS DE CLIP PER GRUA DE PACIENT, 4 PUNTS DE FIXACIÓ MIDA GRAN ESTÀNDARD (L), VORES AMB CODI DE COLOR, POSICIÓ INCLINADA, PES MÀX. 272KG +/-10KG.
E30324030 | Material subjecció | ARNÉS DE CLIP PER GRUA DE PACIENT, 4 PUNTS DE FIXACIÓ MIDA GRAN (LL), VORES AMB CODI DE COLOR, POSICIÓ INCLINADA, PES MÀX. 272KG +/-10KG.
E30324010 | Collaret cervical | COLLARET CERVICAL RÍGID TIPUS DAMA D'ELX,IMMOBILITZADOR DE CAP AMB ORIFICIS LATERALS PER VISUALITZAR LES OIDES,MIDA ADULT.
E30324030 | Material subjecció | SISTEMASUBJECCIÓ D'EXTREMITATS COMPOSTBRAÇALET TANCAMENT TIPUS VELCRO. ADAPTABLE A EXTREMITATS INFERIORS O SUPERIORS. TEIXIT SENSE TEIXIR, COTÓ I ESCUMA AMB CINTES PER A FIXACIÓ AL LLIT 152CM +/-2CM.PER A ÚSPEDIÀTRIC/NEONATAL.(B*)BAIXA_ESTUDI GERÈNCIA
E30324030 | Material subjecció | ARNÉS DE CLIP PER GRUA DE PACIENT, 4 PUNTS DE FIXACIÓ MIDA GRAN XL, EXTRA EXTRA GRAN, POSICIÓN INCLINADA, PES MÀX. 272KG +/-10KG, D'UN SOL ÚS.
E30326030 | Fèrules metàl·liques per a mandíbula | FÈRULA TIPUS ERICH ARCH BAR, PER A BLOQUEIG INTERMAXIL·LAR, ACER, 13CM.
E30322070 | Protectors variats | PROTECCIÓ PER A NEONATS DE SILICONA TIPUS DOBLE RULO, PER A INTERVENCIONS DE LLARGUA DURADA.MIDA; 50X23X5CM.(B*)BAIXA_ESTUDI GERÈNCIA
E30326999 | Altres fèrules i complements | RECOBRIMENT ENCOIXINAT PER A FERULA DE BRAUN, DE MALLA DE POLIESTER I GUATA SINTETICA AMB REFORÇ LATERAL DE POLIURETÀ. ANTIALERGIC I ANTIFONGS. REUTILITZABLE: RENTAT A 30ª. MIDES: 54X108CM. TALLA: GRAN
E30326999 | Altres fèrules i complements | FÉRULA DE DIT TIPUS STACK NÚMERO 1, PER A LA IMMOBILITZACIÓ DE ARTICULACIÓ INTERFALÀNGICA DISTAL DELS DITS DE LA MA, CONTORNEJADA AMB VORES ATRAUMÀTIQUES I FINESTRA PER A LA UNGLA. DE POLIPROPILÈ, LLIURE DE LÀTEX, NO ESTÈRIL.
E30326999 | Altres fèrules i complements | FÉRULA DE DIT TIPUS STACK NÚMERO 2, PER A LA IMMOBILITZACIÓ DE ARTICULACIÓ INTERFALÀNGICA DISTAL DELS DITS DE LA MA, CONTORNEJADA AMB VORES ATRAUMÀTIQUES I FINESTRA PER A LA UNGLA. DE POLIPROPILÈ, LLIURE DE LÀTEX, NO ESTÈRIL.
E30326999 | Altres fèrules i complements | FÉRULA DE DIT TIPUS STACK NÚMERO 3, PER A LA IMMOBILITZACIÓ DE ARTICULACIÓ INTERFALÀNGICA DISTAL DELS DITS DE LA MA, CONTORNEJADA AMB VORES ATRAUMÀTIQUES I FINESTRA PER A LA UNGLA. DE POLIPROPILÈ, LLIURE DE LÀTEX, NO ESTÈRIL.
E30326999 | Altres fèrules i complements | FÉRULA DE DIT TIPUS STACK NÚMERO 4, PER A LA IMMOBILITZACIÓ DE ARTICULACIÓ INTERFALÀNGICA DISTAL DELS DITS DE LA MA, CONTORNEJADA AMB VORES ATRAUMÀTIQUES I FINESTRA PER A LA UNGLA. DE POLIPROPILÈ, LLIURE DE LÀTEX, NO ESTÈRIL.
E30326999 | Altres fèrules i complements | FÉRULA DE DIT TIPUS STACK NÚMERO 5, PER A LA IMMOBILITZACIÓ DE ARTICULACIÓ INTERFALÀNGICA DISTAL DELS DITS DE LA MA, CONTORNEJADA AMB VORES ATRAUMÀTIQUES I FINESTRA PER A LA UNGLA. DE POLIPROPILÈ, LLIURE DE LÀTEX, NO ESTÈRIL.
E30326999 | Altres fèrules i complements | FÉRULA DE DIT TIPUS STACK NÚMERO 6, PER A LA IMMOBILITZACIÓ DE ARTICULACIÓ INTERFALÀNGICA DISTAL DELS DITS DE LA MA, CONTORNEJADA AMB VORES ATRAUMÀTIQUES I FINESTRA PER A LA UNGLA. DE POLIPROPILÈ, LLIURE DE LÀTEX, NO ESTÈRIL.
E30326999 | Altres fèrules i complements | FÉRULA DE DIT TIPUS STACK NÚMERO 7, PER A LA IMMOBILITZACIÓ DE ARTICULACIÓ INTERFALÀNGICA DISTAL DELS DITS DE LA MA, CONTORNEJADA AMB VORES ATRAUMÀTIQUES I FINESTRA PER A LA UNGLA. DE POLIPROPILÈ, LLIURE DE LÀTEX, NO ESTÈRIL.
E30322070 | Protectors variats | TALONERA DE SILICONA TALLA PETITA PER A INTERVENCIONS LLARGA DURADA. MIDA: 12,1X10,2X3,5CM(B*)BAIXA_ESTUDI GERÈNCIA
E30326999 | Altres fèrules i complements | BASE FERULA DE BOEHLER DE PASAMÀ, METÀL.LICA PER A D'IMMOBILITZACIÓ D'EXTREMITAT(B*)BAIXA_ESTUDI GERÈNCIA
E30324020 | Inmobilitzador cabestrell | SISTEMA IMMOBILITZADOR D´ESPATLLA AJUSTABLE, D´ESCUMA DE POLIÈSTER. BOSSA AVANTBRAÇ 38CM+/-2CM I ALÇADA 12CM+/-2CM AMB TIRA DE TANCAMENT. TALLA ADULT AJUSTABLE A DIFERENTS MIDES.
E30326999 | Altres fèrules i complements | RECOBRIMENT ENCOIXINAT PER A FERULA DE BRAUN, DE MALLA DE POLIESTER I GUATA SINTETICA AMB REFORÇ LATERAL DE POLIURETÀ. ANTIALERGIC I ANTIFONGS. REUTILITZABLE: RENTAT A 30ª. MIDES: 54X95CM. TALLA: MITJANA
E30323040 | Faixes tubulares | FAIXA ABDOMINAL QUIRÚRGICA DE TEIXIT ELÀSTIC, AMB FARCIMENT D´ESCUMA DE POLIURETÀ I TANCA DE VELCRO, COLOR BLANC. MIDA GRAN. LONGITUD CONTORN ESTIRAT MIN.130CM MÀX.160CM +/-5CM, ALÇADA 25CM+/-5CM.
E30324010 | Collaret cervical | COLLARET CERVICAL ANATÒMIC, D'UNA SOLA PEÇA TIPUS STIFNECK, AJUSTABLE 4 MIDES PER PACIENT ADULT.POLIETILÈ D'ALTA DENSITAT, ENCOIXINAT AMB ESCUMA, CANTOS ATRAUMÀTICS, SUBJECCIÓ AMB CINTA ADHESIVA TIPUS VELCRO, HIPOALERGÈNIC, LLIU
E30324010 | Collaret cervical | COLLARET CERVICAL ANATÒMIC, D'UNA SOLA PEÇA TIPUS STIFNECK, AJUSTABLE 3 MIDES PER PACIENT PEDIÀTRIC.POLIETILÈ D'ALTA DENSITAT, ENCOIXINAT AMB ESCUMA, CANTOS ATRAUMÀTICS, SUBJECCIÓ AMB CINTA ADHESIVA TIPUS VELCRO, HIPOALERGÈNIC,
E30324020 | Inmobilitzador cabestrell | SISTEMA IMMOBILITZADOR D´ESPATLLA AJUSTABLE, D´ESCUMA DE POLIÈSTER. BOSSA AVANTBRAÇ 28CM+/-2CM I ALÇADA 10CM+/-2CM AMB TIRA DE TANCAMENT. TALLA PEDIÀTRICA AJUSTABLE A DIFERENTS MIDES.
E30322070 | Protectors variats | REPOSA TALÓ DE SILICONA. PROTECTOR DE TALÓ AMB CANAL PER A TENDÓ D'AQUILES, PER A INTERVENCIONS DE LLARGA DURADA. MIDA: 15X8,3X4,5 CM(B*)BAIXA_ESTUDI GERÈNCIA
E30326999 | Altres fèrules i complements | RECOBRIMENT ENCOIXINAT PER A FERULA DE BRAUN, DE MALLA DE POLIESTER I GUATA SINTETICA AMB REFORÇ LATERAL DE POLIURETÀ. ANTIALERGIC I ANTIFONGS. REUTILITZABLE: RENTAT A 30ª. MIDES: 54X85CM. TALLA: PETITA.
E30324020 | Inmobilitzador cabestrell | SIST TRACCIÓ-INMMOBILITZACIÓ PER A CANELL. INCLOU: FUNDA PLÀSTICA PROTECTORA, ATRAPA DITS (TALLA PETITA), CORRETJA PER A CANELL.TALLA PETITA(B*)BAIXA_ESTUDI GERÈNCIA
E30323040 | Faixes tubulares | FAIXA ABDOMINAL QUIRÚRGICA DE TEIXIT ELÀSTIC, AMB TRIPLE BANDA ELÀSTICA, COMPACTA I TANCA DE VELCRO, COLOR BLANC. MIDA EXTRA GRAN: LONGITUD CONTORN ESTIRAT MIN.140CM MÀX.165CM +/-5CM, ALÇADA 25CM+/-2CM.
E30326010 | Material termoplàstic | ESCUMA TERMOPLÀSTICA NO PERFORADA "TIPO PLATAZOTE" O EQUIVALENT PER A LA REALITZACIÓ DE FÈRULES. COLOR BEIGE. MIDES 100CM X 100CM +/-2CM I GRUIX 12MM +/-2MM
E30326010 | Material termoplàstic | LÀMINA TERMOPLÀSTICA NO PERFORADA "TIPO EZEFORM" O EQUIVALENT PER A LA REALITZACIÓ DE FÈRULES. COLOR BEIGE. MIDES 61CM X 91CM +/-2CM I GRUIX 3,2MM +/-0,2MM
E30326010 | Material termoplàstic | LÀMINA TERMOPLÀSTICA PERFORADA 1% "TIPO EZEFORM" O EQUIVALENT PER A LA REALITZACIÓ DE FÈRULES. COLOR BEIGE. MIDES 61CM X 91CM +/-2CM I GRUIX 3,2MM +/-0,2MM
E30326010 | Material termoplàstic | LLÀMINA TERMOPLÀSTICA TIPUS PLYFORM O EQUIVALENTS, PER A LA REALITZACIÓ DE FÈRULES, NO PERFORADA. MIDES 61CM X 46CM +/-2CM I GRUIX 3,2MM +/-0,2MM
E30326010 | Material termoplàstic | LÀMINA TERMOPLÀSTICA PER ACTIVAR AMB AIGUA CALENTA 65-70 GRAUS, PER A LA REALITZACIÓ DE FÈRULES, NO PERFORADA, MEMÒRIA ELÀSTICA. MIDA 46CM X 61CM +/-2CM I GRUIX 2,4MM. LLIURE LÀTEX I DEHP
E30010080 | Agulles per a acupuntura | AGULLA PER A ACUPUNTURA AURICULAR SEMIPERMANENT DE 234 MM DE LLARGÀRIA, ESTÈRIL.(B*)BAIXA_ESTUDI GERÈNCIA
E30010080 | Agulles per a acupuntura | AGULLA PER A ACUPUNTURA AMB GUIA, PUNCIÓ EN SEC, DIÀMETRE DE 0,25MM X 40MM DE LLARGÀRIA, D'ACER INOXIDABLE QUIRÚRGIC D'ALTA RESISTÈNCIA, ESTÈRIL, D'UN SOL ÚS.
E30700030 | Bossa fred / calor | BOSSA DE GOMA PER A AIGUA CALENTA. CAPACITAT: 2 L .
E30700030 | Bossa fred / calor | BOSSA DE GOMA O POLIAMIDA AMB GEL DE PROPILENGLICOL PER A APLICACIÓ DE FRED/CALOR. MIDES: 13X30 CM +/-2CM
E30700030 | Bossa fred / calor | BOSSA DE GOMA O POLIAMIDA AMB GEL DE PROPILENGLICOL PER A APLICACIÓ DE FRED/CALOR. MIDES: 19X30 CM +/-2CM
E30700010 | Parafina | PARAFINA PER A FISIOTERÀPIA, FUSIÓ 48°C-52ºC, PAQUET DE 5 KILOS. INSOLUBLE EN AIGUA, ALCOHOL I ACETONA. SOLUBLE EN CLOROFORM, ÈTER I DISULFUR DE CARBONI, SENSE OLOR.
E30326010 | Material termoplàstic | FÈRULA DE POLIÈSTER SENSE ENCOIXINAT. MIDA 12,7 X 76,2 CM.(B*)BAIXA_ESTUDI GERÈNCIA
E30326010 | Material termoplàstic | LÀMINA TERMOPLÀSTICA PER ACTIVAR AMB AGUA (ES TORNA TRANSPARENT), PER A LA REALITZACIÓ DE FÈRULES, NO PERFORADA, AMB RECOBRIMENT ANTIMICROBIA I MAXIMA RESISTENCIA L'ESTIRAMENT. MIDA 61 X 46 X 0,3 CM. APROX.(B*)BAIXA_ESTUDI GERÈNCIA
E30326010 | Material termoplàstic | LÀMINA TERMOPLÀSTICA DE POLYFORM PER A LA REALITZACIÓ DE FÈRULES, PERFORADA. MIDA 61 X 46 X 0,3 CM.(B*)BAIXA_ESTUDI GERÈNCIA
E30010080 | Agulles per a acupuntura | AGULLA PER A ACUPUNTURA AMB MÀNEC DE PLATA REBUTJABLE 0,5'.(B*)BAIXA_ESTUDI GERÈNCIA
E30010080 | Agulles per a acupuntura | AGULLA PER A ACUPUNTURA AMB MÀNEC, DIÀMETRE DE 0,30MM X 30MM DE LLARGÀRIA, D'ACER INOXIDABLE QUIRÚRGIC D'ALTA RESISTÈNCIA I MÀNEC D'ACER INOXIDABLE FILIFORME, ESTÈRIL, D'UN SOL ÚS(B*)BAIXA_ESTUDI GERÈNCIA
E30326010 | Material termoplàstic | LÀMINA TERMOPLÀSTICA PER ACTIVAR AMB AIGUA CALENTA 65-70 GRAUS, PER A LA REALITZACIÓ DE FÈRULES, MULTIPERFORADA, MEMÒRIA ELÀSTICA. MIDA 45CM X 60CM +/-2CM I GRUIX 1,6MM +/-0,2MM. LLIURE LÀTEX I DEHP
E30700030 | Bossa fred / calor | COMPRESA/COIXINET DE ROBA DE COTÓ FARCIT DE PEDRES VOLCÀNIQUES PER A APLICACIÓ DE CALOR. MIDES: 38X61CM +/-2CM. REUTILITZABLE.
E30700030 | Bossa fred / calor | COMPRESA/COIXINET DE ROBA DE COTÓ FARCIT DE PEDRES VOLCÀNIQUES PER A APLICACIÓ DE CALOR. MIDES: 25X30CM +/-2CM. REUTILITZABLE.
E30324030 | Material subjecció | CINTA D'EXTENSIÓ PER A BANDA TORÀCICA O ABDOMINAL, VELCRO ALS EXTREMS. MIDA 50CM.
E30324030 | Material subjecció | CINTA PER A SUBJECCIÓ TIPUS VELCRO ADHESIVA, MASCLE, COLOR BEIX. MIDA: 2,5CMX25.
E30324030 | Material subjecció | CINTA PER A SUBJECCIÓ TIPUS VELCRO ADHESIVA, MASCLE, COLOR BEIX. MIDA: 5CMX25M
E30326010 | Material termoplàstic | FÈRULA SINTÈTICA DE FIBRA DE VIDRE REVESTIDA DE POLIURETÀ, COBERTA PER ENCOIXINAT DE POLIPROPILÈ. MIDA 12,5CM X 4,6M. SENSE LÀTEX.(B*)BAIXA_ESTUDI GERÈNCIA
E30700030 | Bossa fred / calor | COMPRESA/COIXINET DE ROBA DE COTÓ FARCIT DE PEDRES VOLCÀNIQUES PER A APLICACIÓ DE CALOR. MIDES: 25X61CM +/-2CM. REUTILITZABLE.
E30700030 | Bossa fred / calor | COMPRESA/COIXINET DE ROBA DE COTÓ FARCIT DE PEDRES VOLCÀNIQUES PER A APLICACIÓ DE CALOR. MIDES: 25X45CM +/-2CM. REUTILITZABLE.
E30700030 | Bossa fred / calor | ESTERILLA ELÈCTRICA PER ADULTS DE 45X35 CM +/-5CM, AMB MÍNIM DOS NIVELLS INTENSITAT I CABLE MÍNIM 3M.
E30326010 | Material termoplàstic | FÈRULA DE BENA (BESES PRERETALLADES) RÍGIDA DE FIBRA DE VIDRE DE TRES CAPES, IMPREGANDA DE POLIURETÀ. MIDES: 7,5 X 70 CM(B*)BAIXA_ESTUDI GERÈNCIA
E30326010 | Material termoplàstic | FÈRULA DE BENA (BESES PRERETALLADES) RÍGIDA DE FIBRA DE VIDRE DE TRES CAPES, IMPREGANDA DE POLIURETÀ. MIDES: 5 X20 CM(B*)BAIXA_ESTUDI GERÈNCIA
E30326010 | Material termoplàstic | PLANXA MATERIAL TERMOPLÀSTIC 45 X43 CM. MATERIAL MOLDEJABLE PER A LA INMOBILITZACIÓ I FIXACIÓ PER A RADIOTERÀPIA(B*)BAIXA_ESTUDI GERÈNCIA
E30326010 | Material termoplàstic | FÈRULA SINTÈTICA DE FIBRA DE VIDRE REVESTIDA DE POLIURETÀ I COBERTA PER UN ENCOIXINAT DE POLIPROPILÈ. MIDA 5CM X 4,6M. SENSE LÀTEX(B*)BAIXA_ESTUDI GERÈNCIA
E30326010 | Material termoplàstic | FÈRULA DE DIGITAL, DE REÏNA ACRÍLICA TERMOPLÀSTICA TRANSPARENT, PER A CORREGIR DEFORMITAT DE BOUTONNIÈRE, DIÀMETRE 19,0MM, LONGITUD 52MM. MIDA 1(B*)BAIXA_ESTUDI GERÈNCIA
E30326010 | Material termoplàstic | FÈRULA DIGITAL, DE REÏNA ACRÍLICA TERMOPLÀSTICA TRANSPARENT, PER A CORREGIR DEFORMITAT DE BOUTONNIÈRE, DIÀMETRE 20,5MM, LONGITUD 52MM. MIDA 2(B*)BAIXA_ESTUDI GERÈNCIA
E30326010 | Material termoplàstic | FÈRULA DIGITAL, DE REÏNA ACRÍLICA TERMOPLÀSTICA TRANSPARENT, PER A CORREGIR DEFORMITAT DE BOUTONNIÈRE, DIÀMETRE 22,5MM, LONGITUD 52MM. MIDA 3(B*)BAIXA_ESTUDI GERÈNCIA
E30326010 | Material termoplàstic | FÈRULA DIGITAL, DE REÏNA ACRÍLICA TERMOPLÀSTICA TRANSPARENT, PER A CORREGIR DEFORMITAT DE BOUTONNIÈRE, DIÀMETRE 23,5MM, LONGITUD 52MM. MIDA 4(B*)BAIXA_ESTUDI GERÈNCIA
E30326010 | Material termoplàstic | FÈRULA DIGITAL, DE REÏNA ACRÍLICA TERMOPLÀSTICA TRANSPARENT, PER A CORREGIR DEFORMITAT DE BOUTONNIÈRE, DIÀMETRE 24,5MM, LONGITUD 52MM. MIDA 5(B*)BAIXA_ESTUDI GERÈNCIA
E30326010 | Material termoplàstic | FÈRULA DIGITAL, DE REÏNA ACRÍLICA TERMOPLÀSTICA TRANSPARENT, PER A CORREGIR DEFORMITAT DE BOUTONNIÈRE, DIÀMETRE 26,0MM, LONGITUD 52MM. MIDA 6(B*)BAIXA_ESTUDI GERÈNCIA
E30326010 | Material termoplàstic | FÈRULA DIGITAL, DE REÏNA ACRÍLICA TERMOPLÀSTICA TRANSPARENT, PER A CORREGIR DEFORMITAT DE BOUTONNIÈRE, DIÀMETRE 20,0MM, LONGITUD 52MM. MIDA 1(B*)BAIXA_ESTUDI GERÈNCIA
E30326010 | Material termoplàstic | FÈRULA DIGITAL, DE REÏNA ACRÍLICA TERMOPLÀSTICA TRANSPARENT, PER A CORREGIR DEFORMITAT DE BOUTONNIÈRE, DIÀMETRE 22,0MM, LONGITUD 51MM. MIDA 2(B*)BAIXA_ESTUDI GERÈNCIA
E30326010 | Material termoplàstic | FÈRULA DIGITAL, DE REÏNA ACRÍLICA TERMOPLÀSTICA TRANSPARENT, PER A CORREGIR DEFORMITAT DE BOUTONNIÈRE, DIÀMETRE 23,0MM, LONGITUD 56MM. MIDA 3(B*)BAIXA_ESTUDI GERÈNCIA
E30326010 | Material termoplàstic | FÈRULA DIGITAL, DE REÏNA ACRÍLICA TERMOPLÀSTICA TRANSPARENT, PER A CORREGIR DEFORMITAT DE BOUTONNIÈRE, DIÀMETRE 24,0MM, LONGITUD 62MM. MIDA 4(B*)BAIXA_ESTUDI GERÈNCIA
E30326010 | Material termoplàstic | FÈRULA DIGITAL, DE REÏNA ACRÍLICA TERMOPLÀSTICA TRANSPARENT, PER A CORREGIR DEFORMITAT DE BOUTONNIÈRE, DIÀMETRE 25,0MM, LONGITUD 58MM. MIDA 5(B*)BAIXA_ESTUDI GERÈNCIA
E30326010 | Material termoplàstic | FÈRULA DIGITAL, DE REÏNA ACRÍLICA TERMOPLÀSTICA TRANSPARENT, PER A CORREGIR DEFORMITAT DE BOUTONNIÈRE, DIÀMETRE 26,0MM, LONGITUD 60MM. MIDA 5 1/2(B*)BAIXA_ESTUDI GERÈNCIA
E30700030 | Bossa fred / calor | BOSSA DE GOMA O POLIAMIDA AMB GEL DE PROPILENGLICOL PER A APLICACIÓ DE FRED/CALOR. MIDES: 13X13 CM +/-2CM
E30700030 | Bossa fred / calor | BOSSA FRED INSTANTANI CRIOTERÀPIA DE TNT TERMOSEGELLAT, IMPERMEABLE. MIDA: 19 X 15 CM +/-2CM.
E30326010 | Material termoplàstic | LÀMINA TERMOPLÀSTICA MICROPERFORADA MODELABLE A BAIXA TEMPERATURA AMB NUCLI DE POLICAPROLACTONA I RECOBRIMENT INTERN ANTIADHERENT I EXTERN DE FOAM DE POLIURETÀ DE 0,6 MM, COLOR BEIGE. MIDES: 60 CM X42 CM +/-2CM I GRUIX 1,6MM +/-2MM. LLIURE DE LÀTEX
E30324030 | Material subjecció | CINTA PER A SUBJECCIÓ TIPUS VELCRO ADHESIVA, FEMELLA, COLOR BEIX. MIDA: 3.0CMX25M.
E30324030 | Material subjecció | CINTA PER A SUBJECCIÓ TIPUS VELCRO ADHESIVA, MASCLE, COLOR BEIX. MIDA: 3.0CMX25M.(B*)BAIXA_ESTUDI GERÈNCIA
E30324030 | Material subjecció | CINTA PER A SUBJECCIÓ TIPUS VELCRO ADHESIVA, FEMELLA, COLOR BEIX. MIDA: 5.0CMX25M.
E30324030 | Material subjecció | CINTA PER A SUBJECCIÓ TIPUS VELCRO ADHESIVA, MASCLE, COLOR BEIX. MIDA: 5.0CMX25M.(B*)BAIXA_ESTUDI GERÈNCIA
E30322999 | Altres benes immobilització | CINTA ELÀSTICA ADHESIVA PER A TÈCNIQUES D'EMBENATGE NEUROMUSCULAR DE 5CM X 5M. ADHESIU ACRÍLIC. COMPOSICIÓ: 97% COTÓ I 3% FIBRA ELÀSTICA. ELASTICITAT </= 160%. PREESTIRAT 10%.PERMEABLE,HIDRÒFUG, HIPOALERGIC. COLORTERAPIA=BLAU=FRED
E30322999 | Altres benes immobilització | CINTA ELÀSTICA ADHESIVA PER A TÈCNIQUES D'EMBENATGE NEUROMUSCULAR DE 5CM X 5M. ADHESIU ACRÍLIC. COMPOSICIÓ: 97% COTÓ I 3% FIBRA ELÀSTICA. ELASTICITAT </= 160%. PRE-ESTIRAT 10%.PERMEABLE,HIDRÒFUG, HIPOALERGIC. COLORTERAPIA=BEIGE=NEUTRE
E30322999 | Altres benes immobilització | CINTA ELÀSTICA ADHESIVA PER A TÈCNIQUES D'EMBENATGE NEUROMUSCULAR DE 5CM X 5M. ADHESIU ACRÍLIC. COMPOSICIÓ: 97% COTÓ I 3% FIBRA ELÀSTICA. ELASTICITAT </= 160%. PRE-ESTIRAT 10%.PERMEABLE,HIDRÒFUG, HIPOALERGIC. COLORTERAPIA=VERMELL=CALENT
E30326010 | Material termoplàstic | MATERIAL MODELABLE DE POLIESTIRÈ I RESINA HIDRÀULICA, PER A UTILITZAR AMB QUALSEVOL FIXADOR DE CAP EN IMMOVILITZACIONS EN RADIOTERÀPIA. MIDA 15X20CM. UN SOL ÚS.(B*)BAIXA_ESTUDI GERÈNCIA
E30010080 | Agulles per a acupuntura | AGULLA PER A ACUPUNTURA, PLATA, MIDA: 0,3 MM X 12,7 MM, ESTÈRIL.(B*)BAIXA_ESTUDI GERÈNCIA
E30010080 | Agulles per a acupuntura | AGULLA FISIOTERÀPIA AMB GUIA, PUNCIÓ EN SECA, DIÀMETRE DE 0,30MM X 40MM DE LLARGÀRIA, D'ACER INOXIDABLE QUIRÚRGIC D'ALTA RESISTÈNCIA, ESTÈRIL, D'UN SOL ÚS
E30010080 | Agulles per a acupuntura | AGULLA FISIOTERÀPIA AMB GUIA, PUNCIÓ EN SECA, DIÀMETRE DE 0,25MM X 25MM DE LLARGÀRIA, D'ACER INOXIDABLE QUIRÚRGIC D'ALTA RESISTÈNCIA, ESTÈRIL, D'UN SOL ÚS
E30322999 | Altres benes immobilització | CINTA ELÀSTICA ADHESIVA PER A TÈCNIQUES D'EMBENATGE NEUROMUSCULAR DE 5CM X 5M. ADHESIU ACRÍLIC. COMPOSICIÓ: 97% COTÓ I 3% FIBRA ELÀSTICA. ELASTICITAT </= 160%. PRE-ESTIRAT 10%.PERMEABLE,HIDRÒFUG, HIPOALERGIC. COLORTERAPIA=NSEGRE=CALENT
E30700010 | Parafina | PARAFINA PER A FISIOTERÀPIA, FUSIÓ 46°C-50ºC, PAQUET D'1 KILOGRAM. INSOLUBLE EN AIGUA, ALCOHOL I ACETONA. SOLUBLE EN CLOROFORM, ÈTER I DISULFUR DE CARBONI, SENSE OLOR
E30326010 | Material termoplàstic | BOLES TERMOPLÀSTIQUES ADAPTABLES PER A BOLUS I MOTLLOS EN TRACTAMENTS NO-QUIRURGICS
E30700030 | Bossa fred / calor | BOSSA DE FRED INSTANTANI PERINEAL, ABSORBENT, MIDA 36X11CM +/-2CM, EXTERIOR DE TEIXIT SENSE TEIXIR AMB BANDA ADHESIVA.
E30700030 | Bossa fred / calor | DISPOSITIU ANALGÈSIC AMB BOSSA DE FRED I SISTEMA DE VIBRACIÓ FUNCIONAMENT AMB PILES, ASSOCIAT A TOTES LES FUNCIONS D'US D'AGULLES EN NENS. ALIVI TEMPORAL DE LESIONS MENORS. ÚS EN TRACTAMENTS DE DOLOR MIOFASCIAL. FORMAT ABELLA.
E30700030 | Bossa fred / calor | DISPOSITIU ANALGÈSIC AMB BOSSA DE FRED I SISTEMA DE VIBRACIÓ FUNCIONAMENT AMB PILES, ASSOCIAT A TOTES LES FUNCIONS D'US D'AGULLES EN NENS. ALIVI TEMPORAL DE LESIONS MENORS. ÚS EN TRACTAMENTS DE DOLOR MIOFASCIAL. FORMAT MARIETA.
E30322999 | Altres benes immobilització | PLACA ENCOIXINADA AMB COIXINETS GRANS DE MIDA 15X15MM +/-2MM, DE TEIXITHIPOALERGÈNIC, INDICAT PER LINFODEMES EN FISIOTERÀPIA I REHABILITACIÓ. MIDA DE LA PLACA 20CM +/-2CM X 1 M +/-10CM.
E30322999 | Altres benes immobilització | BENA ENCOIXINADA AMB COIXINETS PETITS DE MIDA 5X5MM +/-0,5MM, DE TEIXITHIPOALERGÈNIC, INDICAT PER LINFODEMES EN FISIOTERÀPIA I REHABILITACIÓ. MIDA DE LA BENA 10CM +/-2CM X 3 M +/-20CM.
E30326010 | Material termoplàstic | LÀMINA TERMOPLÀSTICA PERFORADA 1% "TIPO EZEFORM" O EQUIVALENT PER A LA REALITZACIÓ DE FÈRULES. COLOR BLANC. MIDES 46CM X 61CM +/-2CM I GRUIX 3,2MM +/-0,2MM
E30700030 | Bossa fred / calor | COIXINET FACIAL CALOR/FRED DE POLIURETÀ TERMOPLÀSTIC. MIDA 29CM X 12CM +/-2CM, CONNECTAT A MONITOR MXTP1000 O EQUIVALENT PER TRACTAMENTS DE TERÀPIA TÈRMICA ACTIVA.(B*)BAIXA_ESTUDI GERÈNCIA
E30010080 | Agulles per a acupuntura | AGULLA PER A ACUPUNTURA MÀNEC DE PLATA, AMB CAP I GUIA, DIÀMETRE DE 0,16MM X 25MM DE LLARGÀRIA,D'ACER INOXIDABLE QUIRÚRGIC, ESTÈRIL, D'UN SOL ÚS
E30010080 | Agulles per a acupuntura | AGULLA PER A ACUPUNTURA AMB GUIA, PUNCIÓ EN SEC, DIÀMETRE DE 0,30MM X 50MM DE LLARGÀRIA, D'ACER INOXIDABLE QUIRÚRGIC D'ALTA RESISTÈNCIA, ESTÈRIL, D'UN SOL ÚS.
E30700030 | Bossa fred / calor | COMPRESA DE TEIXIT SENSE TEIXIR SECA PER APLICACIÓ DE FRED, CRIOTERAPIADE CONTACTE FINS A 3 HORES. MIDA 230X96MM +/-5MM.
E30700030 | Bossa fred / calor | COIXINET FACIAL PER TERÀPIA DE FRED, MATERIAL: EXTERIOR DE POLIURETÀ TERMOPLÀSTIC. MIDA 29CM X 12 CM +/-10%. REUTILITZABLE
E30010080 | Agulles per a acupuntura | AGULLA PER A ACUPUNTURA AMB GUIA, PUNCIÓ EN SEC, DIÀMETRE DE 0,30MM X 75MM DE LLARGÀRIA, D'ACER INOXIDABLE QUIRÚRGIC D'ALTA RESISTÈNCIA, ESTÈRIL, D'UN SOL ÚS.
E30010080 | Agulles per a acupuntura | AGULLA PER A ACUPUNTURA AMB GUIA, PUNCIÓ EN SEC, DIÀMETRE DE 0,32MM X 40MM DE LLARGÀRIA, D'ACER INOXIDABLE QUIRÚRGIC D'ALTA RESISTÈNCIA, ESTÈRIL, D'UN SOL ÚS.
E30324030 | Material subjecció | CINTA SUBJECCIÓ VELCRO, PERSONALITZADA, DOBLE CARA AMB GANXO I LLAÇ AL DARRERA AUTOAGAFABLE,25CM
E30700030 | Bossa fred / calor | COMPRESA ROBA APLICACIÓ CALOR AMB MINERAL VOLCÀNIC PER AL COLL. MIDA 15X61CM +/-2CM.
E30326010 | Material termoplàstic | LÀMINA TERMOPLÀSTICA MODELABLE A BAIXA TEMPERATURA AMB NUCLIPOLICAPROLACTONA I RECOBRIMENT INTERN ANTIADHERENT I EXTERNFOAMPOLIURETÀ0,6 MM, COLOR BEIGE. MIDES: 60CM X 44CM X 2,0MM, POLÍ PERFORADA I MACRO PERFORADA. SENSE LATEX(B*)BAIXA_ESTUDI GERÈNCIA
E30324030 | Material subjecció | BANDA PERINEAL PER A CINTURÓ DE SUBJECCIÓ AMB CLAU MAGNÈTICA, TALLA M.(B*)BAIXA_ESTUDI GERÈNCIA
E30700030 | Bossa fred / calor | COIXINET PER TERÀPIA DE FRED, MATERIAL: EXTERIOR DE POLIURETÀ, INTERIOR DE GEL. MIDA 8CM X 28 CM +/-10%. REUTILITZABLE
E30700030 | Bossa fred / calor | COIXINET DE FRED, MIDES APROXIMADES 14 X 19 CM.(B*)BAIXA_ESTUDI GERÈNCIA
E30700030 | Bossa fred / calor | COIXINET DE FRED PER AL COLL, MIDES APROXIMADES 58 CM.
E30700030 | Bossa fred / calor | COIXINET DE CALOR, MIDES APROXIMADES 25 X 30 CM.
E30700030 | Bossa fred / calor | COIXINET PER TERÀPIA DE FRED, MATERIAL: EXTERIOR DE POLIURETÀ, INTERIOR DE GEL. MIDA 28CM X 36 CM +/-10%. REUTILITZABLE
E30700030 | Bossa fred / calor | COIXINET DE FRED, MIDES APROXIMADES 28 X 53 CM.
E30520120 | Filtres d'aigua | FILTRE DE PUNT FINAL PER A RETENCIÓ DE PARTÍCULES I MICROORGANISMES DE L'AIGUA, INCLOENT-HI LEGIONELLA PNEUMOPHILA PER OBTENIR AIGUA DE GRAU ESTÈRIL. ÚS EN BANYERA DE PARTS NATURALS. MIDA: 0,2 MICRES. LLIURE DE LÀTEX.
E30520120 | Filtres d'aigua | FILTRE DE PUNT FINAL PER A RETENCIÓ DE PARTÍCULES I MICROORGANISMES DE L'AIGUA, INCLOENT-HI LEGIONELLA PNEUMOPHILA, PER OBTENIR AIGUA DE GRAU ESTÈRIL. ÚS EN DUTXA. MIDA: 0,2 MICRES. LLIURE DE LÀTEX.
E30520120 | Filtres d'aigua | FILTRE DE PUNT FINAL PER A RETENCIÓ DE PARTÍCULES I MICROORGANISMES DE L'AIGUA, INCLOENT-HI LEGIONELLA PNEUMOPHILA, PER OBTENIR AIGUA DE GRAU ESTÈRIL. ÚS EN AIXETA. MIDA: 0,2 MICRES. LLIURE DE LÀTEX.
E30520120 | Filtres d'aigua | FILTRE DE PUNT FINAL PER A RETENCIÓ DE PARTÍCULES I MICROORGANISMES DE L'AIGUA, INCLOENT-HI LEGIONEL·LA PNEUMOPHILA PER OBTENIR AIGUA DE GRAU ESTÈRIL. ÚS EN DUTXA. MIDA: 0,1-02 MICRES. LLIURE DE LÀTEX.
E30180010 | Bossa paper vapor | BOSSA DE PAPER DE GRAU MÈDIC TERMOSOLDABLE AMB PLEC DE SEGURETAT, CONTROL EXTERIOR QUÍMIC PER A VAPOR, ÒXID D´ETILÈ I FORMALDEHID. MIDA: 125MM+/-5MM X 250MM+/-10MM I RUFA LATERAL DE 50MM+/-5MM
E30180010 | Bossa paper vapor | BOSSA DE PAPER DE GRAU MÈDIC TERMOSOLDABLE AMB PLEC DE SEGURETAT, CONTROL EXTERIOR QUÍMIC PER A VAPOR, ÒXID D´ETILÈ I FORMALDEHID. MIDA: 140MM+/-5MM X 330MM+/-20MM I RUFA LATERAL DE 50MM+/-5MM
E30180010 | Bossa paper vapor | BOSSA DE PAPER DE GRAU MÈDIC TERMOSOLDABLE AMB PLEC DE SEGURETAT, CONTROL EXTERIOR QUÍMIC PER A VAPOR, ÒXID D´ETILÈ I FORMALDEHID. MIDA: 180MM+/-10MM X 380MM+/-20MM I RUFA LATERAL DE 95MM+/-5MM
E30180010 | Bossa paper vapor | BOSSA DE PAPER DE GRAU MÈDIC TERMOSOLDABLE AMB PLEC DE SEGURETAT, CONTROL EXTERIOR QUÍMIC PER A VAPOR.MIDA: 190MM+/-5MM X 250MM+/-10MM I RUFA LATERAL DE 65MM+/-5MM(B*)BAIXA_ESTUDI GERÈNCIA
E30180010 | Bossa paper vapor | BOSSA DE PAPER DE GRAU MÈDIC TERMOSOLDABLE AMB PLEC DE SEGURETAT, CONTROL EXTERIOR QUÍMIC PER A VAPOR, ÒXID D´ETILÈ I FORMALDEHID. MIDA: 250MM+/-10MM X 380MM+/-20MM, RUFA LATERAL DE 100MM+/-5MM
E30180010 | Bossa paper vapor | BOSSA DE PAPER DE GRAU MÈDIC TERMOSOLDABLE AMB PLEC DE SEGURETAT, CONTROL EXTERIOR QUÍMIC PER A VAPOR, ÒXID D´ETILÈ I FORMALDEHID. MIDA: 250MM+/-10MM X 480MM+/-20MM I RUFA LATERAL DE 100MM+/-5MM
E30180010 | Bossa paper vapor | BOSSA DE PAPER DE GRAU MÈDIC TERMOSOLDABLE AMB PLEC DE SEGURETAT, CONTROL EXTERIOR QUÍMIC PER A VAPOR.MIDA: 300MM+/-10MM X 530MM+/-20MM I RUFA LATERAL DE 75MM+/-5MM
E30180010 | Bossa paper vapor | BOSSA DE PAPER DE GRAU MÈDIC TERMOSOLDABLE AMB PLEC DE SEGURETAT, CONTROL EXTERIOR QUÍMIC PER A VAPOR.MIDA: 380MM+/-10MM X 610MM+/-20MM I RUFA LATERAL DE 125MM+/-5MM(B*)BAIXA_ESTUDI GERÈNCIA
E30180020 | Bossa mixta vapor | BOSSA MIXTA COMPOSTA DE PAPER I PLÀSTIC TRANSPARENT DE GRAU MÈDIC, TERMOSOLDABLE, AMB CONTROL EXTERIOR QUÍMIC PER A VAPOR, ÒXID D'ETILÈ I FORMALDEHID. MIDA: 75MM+/-5MM X 200MM+/-10MM
E30180020 | Bossa mixta vapor | BOSSA MIXTA COMPOSTA DE PAPER I PLÀSTIC TRANSPARENT DE GRAU MÈDIC, TERMOSOLDABLE, AMB CONTROL EXTERIOR QUÍMIC PER A VAPOR, ÒXID D'ETILÈ I FORMALDEHID. MIDA: 75MM+/-5MM X 580MM+/-20MM
E30180020 | Bossa mixta vapor | BOSSA MIXTA COMPOSTA DE PAPER I PLÀSTIC TRANSPARENT DE GRAU MÈDIC, TERMOSOLDABLE, AMB CONTROL EXTERIOR QUÍMIC PER A VAPOR, ÒXID D'ETILÈ I FORMALDEHID. MIDA: 100MM+/-5MM X 270MM+/-10MM
E30180020 | Bossa mixta vapor | BOSSA MIXTA COMPOSTA DE PAPER I PLÀSTIC TRANSPARENT DE GRAU MÈDIC, TERMOSOLDABLE, AMB CONTROL EXTERIOR QUÍMIC PER A VAPOR, ÒXID D'ETILÈ I FORMALDEHID. MIDA: 100MM+/-5MM X 420MM+/-20MM
E30180020 | Bossa mixta vapor | BOSSA MIXTA COMPOSTA DE PAPER I PLÀSTIC TRANSPARENT DE GRAU MÈDIC, TERMOSOLDABLE, AMB CONTROL EXTERIOR QUÍMIC PER A VAPOR, ÒXID D'ETILÈ I FORMALDEHID. MIDA: 150MM+/-5MM X 320MM+/-20MM
E30180020 | Bossa mixta vapor | BOSSA MIXTA COMPOSTA DE PAPER I PLÀSTIC TRANSPARENT DE GRAU MÈDIC, TERMOSOLDABLE, AMB CONTROL EXTERIOR QUÍMIC PER A VAPOR, ÒXID D'ETILÈ I FORMALDEHID. MIDA: 210MM+/-10MM X 280MM+/-10MM
E30180020 | Bossa mixta vapor | BOSSA MIXTA COMPOSTA DE PAPER I PLÀSTIC TRANSPARENT DE GRAU MÈDIC, TERMOSOLDABLE, AMB CONTROL EXTERIOR QUÍMIC PER A VAPOR, ÒXID D'ETILÈ I FORMALDEHID. MIDA: 210MM+/-10MM X 420MM+/-20MM
E30180020 | Bossa mixta vapor | BOSSA MIXTA COMPOSTA DE PAPER I PLÀSTIC TRANSPARENT DE GRAU MÈDIC, TERMOSOLDABLE, AMB CONTROL EXTERIOR QUÍMIC PER A VAPOR, ÒXID D'ETILÈ I FORMALDEHID. MIDA: 250MM+/-10MM X 360MM+/-20MM
E30180020 | Bossa mixta vapor | BOSSA MIXTA COMPOSTA DE PAPER I PLÀSTIC TRANSPARENT DE GRAU MÈDIC, TERMOSOLDABLE, AMB CONTROL EXTERIOR QUÍMIC PER A VAPOR, ÒXID D'ETILÈ I FORMALDEHID. MIDA: 300MM+/-10MM X 360MM+/-20MM
E30180020 | Bossa mixta vapor | BOSSA MIXTA COMPOSTA DE PAPER I PLÀSTIC TRANSPARENT DE GRAU MÈDIC, TERMOSOLDABLE, AMB CONTROL EXTERIOR QUÍMIC PER A VAPOR, ÒXID D'ETILÈ I FORMALDEHID. MIDA: 300MM+/-10MM X 500MM+/-20MM
E30180020 | Bossa mixta vapor | BOSSA MIXTA COMPOSTA DE PAPER I PLÀSTIC TRANSPARENT DE GRAU MÈDIC, TERMOSOLDABLE, AMB CONTROL EXTERIOR QUÍMIC PER A VAPOR, ÒXID D'ETILÈ I FORMALDEHID. MIDA: 420MM+/-10MM X 600MM+/-20MM
E30180030 | Bobina mixta vapor | BOBINA MIXTA COMPOSTA DE PAPER GRAU MÈDIC I PLÀSTIC TRANSPARENT, TERMOSOLDABLE, AMB CONTROL EXTERIOR QUÍMIC PER A VAPOR, ÒXID D'ETILÈ I FORMALDEHID. MIDA: AMPLADA DE 75MM+/-5MM X 200M+/-0,5M DE LLARGÀRIA
E30180030 | Bobina mixta vapor | BOBINA MIXTA COMPOSTA DE PAPER GRAU MÈDIC I PLÀSTIC TRANSPARENT, TERMOSOLDABLE, AMB CONTROL EXTERIOR QUÍMIC PER A VAPOR, ÒXID D'ETILÈ I FORMALDEHID. MIDA: AMPLADA DE 100MM+/-5MM X 200M+/-0,5M DE LLARGÀRIA
E30180030 | Bobina mixta vapor | BOBINA MIXTA COMPOSTA DE PAPER GRAU MÈDIC I PLÀSTIC TRANSPARENT, TERMOSOLDABLE, AMB CONTROL EXTERIOR QUÍMIC PER A VAPOR, ÒXID D'ETILÈ I FORMALDEHID. MIDA: AMPLADA DE 150MM+/-5MM X 200M+/-0,5M DE LLARGÀRIA
E30180030 | Bobina mixta vapor | BOBINA MIXTA COMPOSTA DE PAPER GRAU MÈDIC I PLÀSTIC TRANSPARENT, TERMOSOLDABLE, AMB CONTROL EXTERIOR QUÍMIC PER A VAPOR, ÒXID D'ETILÈ I FORMALDEHID. MIDA: AMPLADA DE 200MM+/-10MM X 200M+/-0,5M DE LLARGÀRIA
E30180030 | Bobina mixta vapor | BOBINA MIXTA COMPOSTA DE PAPER GRAU MÈDIC I PLÀSTIC TRANSPARENT, TERMOSOLDABLE, AMB CONTROL EXTERIOR QUÍMIC PER A VAPOR, ÒXID D'ETILÈ I FORMALDEHID. MIDA: AMPLADA DE 250MM+/-10MM X 200M+/-0,5M DE LLARGÀRIA
E30180030 | Bobina mixta vapor | BOBINA MIXTA COMPOSTA DE PAPER GRAU MÈDIC I PLÀSTIC TRANSPARENT, TERMOSOLDABLE, AMB CONTROL EXTERIOR QUÍMIC PER A VAPOR, ÒXID D'ETILÈ I FORMALDEHID. MIDA: AMPLADA DE 300MM+/-10MM X 200M+/-0,5M DE LLARGÀRIA
E30180030 | Bobina mixta vapor | BOBINA MIXTA COMPOSTA DE PAPER GRAU MÈDIC I PLÀSTIC TRANSPARENT, TERMOSOLDABLE, AMB CONTROL EXTERIOR QUÍMIC PER VAPOR, ÒXID D'ETILÈ I FORMALDEHID. MIDA: AMPLADA DE 400MM+/-10MM X 200M+/-0,5M DE LLARGÀRIA
E30180030 | Bobina mixta vapor | BOBINA MIXTA COMPOSTA DE PAPER GRAU MÈDIC I PLÀSTIC TRANSPARENT, TERMOSOLDABLE, AMB CONTROL EXTERIOR QUÍMIC PER VAPOR, ÒXID D'ETILÈ I FORMALDEHID. MIDA: AMPLADA DE 150MM+/-10MM X 100M+/-0,5M DE LLARGÀRIA, AMB RUFA LATERAL DE 50MM+/-5MM
E30180030 | Bobina mixta vapor | BOBINA MIXTA COMPOSTA DE PAPER GRAU MÈDIC I PLÀSTIC TRANSPARENT, TERMOSOLDABLE, AMB CONTROL EXTERIOR QUÍMIC PER VAPOR, ÒXID D'ETILÈ I FORMALDEHID. MIDA: AMPLADA DE 400MM+/-10MM X 100M+/-0,5M DE LLARGÀRIA, AMB RUFA LATERAL DE 80MM+/-5MM
E30180060 | Paper de teixit sense teixir | PAPER / LÀMINA DE TEIXIT SENSE TEIXIR SINTÈTIC EN POLIPROPILÈ TRILAMINAT (SMS), PER A EMPAQUETAR EN EL PROCÉS D'ESTERILITZACIÓ, D'ALTA RESISTÈNCIA, DE 41GR/M2 +/-1GR/M2, DE COLOR. MIDA: 75CM+/-2CM X 75CM+/-2CM
E30180060 | Paper de teixit sense teixir | PAPER / LÀMINA DE TEIXIT SENSE TEIXIR SINTÈTIC EN POLIPROPILÈ TRILAMINAT (SMS), PER A EMPAQUETAR EN EL PROCÉS D'ESTERILITZACIÓ, D'ALTA RESISTÈNCIA, DE 41GR/M2 +/-1GR/M2, DE COLOR. MIDA: 100CM+/-2CM X 100CM+/-2CM
E30180060 | Paper de teixit sense teixir | PAPER / LÀMINA DE TEIXIT SENSE TEIXIR SINTÈTIC EN POLIPROPILÈ TRILAMINAT (SMS), PER A EMPAQUETAR EN EL PROCÉS D'ESTERILITZACIÓ, D'ALTA RESISTÈNCIA, DE 41GR/M2 +/-1GR/M2, DE COLOR. MIDA: 120CM+/-2CM X 120CM+/-2CM
E30181030 | Tires control intern | TIRA CONTROL QUÍMIC INTERN, DEL PROCÉS D'ESTERILITZACIÓ PEL SISTEMA D'ÒXID ETILÈ, RETALLABLE/PRE-TALLAT EN DUES PARTS, CANVI DE COLOR CONTRASTAT(B*)BAIXA_ESTUDI GERÈNCIA
E30181030 | Tires control intern | TIRA DE CONTROL QUÍMIC INTERN, CLASSE 4, DEL PROCÉS D'ESTERILITZACIÓ PER A AUTOCLAU DE VAPOR, CANVI DE COLOR CONTRASTAT, RETALLABLE/PRE-TALLAT EN DUES PARTS
E30181040 | Prova Bowie-Dick | PAQUET PREPARAT PER A REALITZAR LA PROVA DE BOWIE DICK, AMB INDICADOR QUÍMIC CLASSE 2, PER A L'AUTOCLAU DE VAPOR PRE BUIT, AMB FULL D'ADVERTÈNCIA PRÈVIA ENTRE CAPES DEL MATERIAL PEL CONTROL DE LA PROVA
E30181999 | Altres material control esterlització | PUNTS ADHESIUS DE CONTROL QUÍMIC EXTERN, CLASSE 1, DEL PROCÉS D'ESTERILITZACIÓ PER A FORMALDEHID
E30181030 | Tires control intern | TIRA DE CONTROL QUÍMIC INTERN, MULTIVARIABLE CLASSE 4, DEL PROCÉS D'ESTERILITZACIÓ PEL SISTEMA DE FORMALDEHID AL 2% I 3%, CANVI DE COLOR CONTRASTAT
E30180040 | Bobina mixta peròxid d'hidrògen | BOBINA MIXTA COMPOSTA DE PAPER TIPUS TYVEK SILICONADA AMB UN GRAMATGE DE 56 GR/M2 I PLÀSTIC TRANSPARENT, TERMOSOLDABLE, AMB CONTROL EXTERN QUÍMIC, PER A ESTERILITZACIÓ PER PERÒXID D'HIDROGEN I GAS DE PLASMA. MIDA: 350MM+/-10MM X 70M+/-0,5M
E30180040 | Bobina mixta peròxid d'hidrògen | BOBINA MIXTA COMPOSTA DE PAPER TIPUS TYVEK SILICONADA AMB UN GRAMATGE DE 56 GR/M2 I PLÀSTIC TRANSPARENT, TERMOSOLDABLE, AMB CONTROL EXTERN QUÍMIC, PER A ESTERILITZACIÓ PER PERÒXID D'HIDROGEN I GAS DE PLASMA. MIDA: 150MM+/-5MM X 70M+/-0,5M
E30180040 | Bobina mixta peròxid d'hidrògen | BOBINA MIXTA COMPOSTA DE PAPER TIPUS TYVEK SILICONADA AMB UN GRAMATGE DE 56 GR/M2 I PLÀSTIC TRANSPARENT, TERMOSOLDABLE, AMB CONTROL EXTERN QUÍMIC, PER A ESTERILITZACIÓ PER PERÒXID D'HIDROGEN I GAS DE PLASMA. MIDA: 250MM+/-10MM X 70M+/-0,5M
E30180040 | Bobina mixta peròxid d'hidrògen | BOBINA MIXTA COMPOSTA DE PAPER TIPUS TYVEK SILICONADA AMB UN GRAMATGE DE 56 GR/M2 I PLÀSTIC TRANSPARENT, TERMOSOLDABLE, AMB CONTROL EXTERN QUÍMIC, PER A ESTERILITZACIÓ PER PERÒXID D'HIDROGEN I GAS DE PLASMA. MIDA: 420MM+/-10MM X 70M+/-0,5M
E30180040 | Bobina mixta peròxid d'hidrògen | BOBINA MIXTA COMPOSTA DE PAPER TIPUS TYVEK SILICONADA AMB UN GRAMATGE DE 56 GR/M2 I PLÀSTIC TRANSPARENT, TERMOSOLDABLE, AMB CONTROL EXTERN QUÍMIC, PER A ESTERILITZACIÓ PER PERÒXID D'HIDROGEN I GAS DE PLASMA. MIDA: 75MM+/-5MM X 70M+/-0,5M
E30180080 | Cartutxos i cassets per a procés d'esterilització | CASSET PER AL PROCÉS D'ESTERILITZACIÓ PER PERÒXID D'HIDROGEN-GAS PLASMA, IGUAL O SUPERIOR A 5 CICLES PER CASSET. COMPATIBLE A SISTEMA STERRAD 100S/NX O EQUIVALENT
E30181020 | Cintes adhesives control extern | CINTA ADHESIVA DE CONTROL EXTERN QUÍMIC, DEL PROCÉS D'ESTERILITZACIÓ PER PERÒXID D'HIDROGEN I GAS PLASMA, CONTROL QUÍMIC SENSIBLE A LA CONCENTRACIÓ DE H2O2 I POTÈNCIA DE GAS PLASMA. MIDA: AMPLADA 19MM+/-1MM X 55M+/-2M LLARGÀRIA
E30180025 | Bossa mixta peròxid d'hidrògen | BOSSA MIXTA COMPOSTA DE PAPER TIPUS TYVEK SILICONADA AMB UN GRAMATGE DE 56 GR/M2 I PLÀSTIC TRANSPARENT, TERMOSOLDABLE, AMB CONTROL EXTERN QUÍMIC, PER A ESTERILITZACIÓ PER PERÒXID D'HIDROGEN I GAS DE PLASMA. MIDA: 250MM+/-10MM X 480MM+/-20MM
E30180025 | Bossa mixta peròxid d'hidrògen | BOSSA MIXTA COMPOSTA DE PAPER TIPUS TYVEK SILICONADA AMB UN GRAMATGE DE 56 GR/M2 I PLÀSTIC TRANSPARENT, TERMOSOLDABLE, AMB CONTROL EXTERN QUÍMIC, PER A ESTERILITZACIÓ PER PERÒXID D'HIDROGEN I GAS DE PLASMA. MIDA: 150MM+/-5MM X 320MM+/-20MM
E30180060 | Paper de teixit sense teixir | PAPER / LÀMINA DE TEIXIT SENSE TEIXIR SINTÈTIC EN POLIPROPILÈ TRILAMINAT (SMS), PER A EMPAQUETAR EN EL PROCÉS D'ESTERILITZACIÓ, D'ALTA RESISTÈNCIA, DE 44GR/M2 +/-1GR/M2, DE COLOR. MIDA: 120CM+/-2CM X 120CM+/-2CM
E30180060 | Paper de teixit sense teixir | PAPER / LÀMINA DE TEIXIT SENSE TEIXIR SINTÈTIC EN POLIPROPILÈ TRILAMINAT (SMS), PER A EMPAQUETAR EN EL PROCÉS D'ESTERILITZACIÓ, D'ALTA RESISTÈNCIA, DE 35GR/M2 +/-1MG/M2, DE COLOR. MIDA: 50CM+/-2CM X 50CM+/-2CM
E30181030 | Tires control intern | TIRA DE CONTROL QUÍMIC INTERN DEL PROCÉS D'ESTERILITZACIÓ PER PERÒXID D'HIDROGEN I GAS PLASMA, AMB CONTROL QUÍMIC SENSIBLE A LA CONCENTRACIÓ DE H2O2 I POTÈNCIA DE GAS PLASMA, CANVI DE COLOR CONTRASTAT
E30181999 | Altres material control esterlització | ETIQUETA PER A LA IDENTIFICACIÓ DE CONTENIDORS D'ESTERILITZACIÓ D'INSTRUMENTAL QUIRÚRGIC. MIDA: 36MM+/-1MM X 67MM+/-1MM. COMPATIBLE AMB CONTENIDORS TIPUS AESCULAP O EQUIVALENT
E30520110 | Filtres contenidors esterilització | FILTRE ANTIBACTERIÀ DE PAPER HIDRÒFUG PER A CONTENIDOR D'INSTRUMENTAL, AMB INDICADOR QUÍMIC DE PROCÉS PER VAPOR D'AIGUA PER CANVI DE COLOR, D'UN SOL ÚS. MIDA: 23CM X 23CM. COMPATIBLE AMB CONTENIDORS TIPUS AESCULAP I AMB WAGNER ANTICS O EQUIVALENT
E30520110 | Filtres contenidors esterilització | FILTRE ANTIBACTERIÀ DE PAPER HIDRÒFUG PER A CONTENIDOR D'INSTRUMENTAL, AMB INDICADOR QUÍMIC DE PROCÉS PER VAPOR D'AIGUA PER CANVI DE COLOR, D'UN SOL ÚS. MIDA: 11CM X 23CM. COMPATIBLE AMB CONTENIDORS TIPUS AESCULAP O EQUIVALENT
E30520110 | Filtres contenidors esterilització | FILTRE ANTIBACTERIÀ DE PAPER HIDRÒFUG PER A CONTENIDOR D'INSTRUMENTAL, DUES PERFORACIONS DE Ø7MM PER FIXACIÓ A TAPADORA, AMB INDICADOR QUÍMIC DE PROCÉS PER VAPOR D'AIGUA PER CANVI DE COLOR, 1ÚS. MIDA: 23CM X 23CM. COMPATIBLE CONTENIDORS TIPUS MARTIN O EQ
E30520110 | Filtres contenidors esterilització | FILTRE ANTIBACTERIÀ DE PAPER HIDRÒFUG PER A CONTENIDOR D'INSTRUMENTAL, DUES PERFORACIONS DE Ø7MM PER FIXACIÓ A TAPADORA, AMB INDICADOR QUÍMIC DE PROCÉS PER VAPOR D'AIGUA PER CANVI DE COLOR, 1ÚS. MIDA: 12CM X 23CM.COMPATIBLE CONTENIDORS TIPUS MARTIN O EQU
E30180070 | Precintes de seguretat | PRECINTE DE SEGURETAT PER AL TANCAMENT DE CONTENIDORS D'INSTRUMENTAL, AMB INDICADOR QUÍMIC, D'UN SOL ÚS. COMPATIBLE AMB CONTENIDORS TIPUS MARTIN O EQUIVALENT
E30520110 | Filtres contenidors esterilització | FILTRE ANTIBACTERIÀ DE PAPER HIDRÒFUG PER A CONTENIDOR D'INSTRUMENTAL, AMB INDICADOR QUÍMIC DE PROCÉS PER VAPOR D'AIGUA PER CANVI DE COLOR, D'UN SOL ÚS. MIDA: RODÓ Ø19CM. COMPATIBLE AMB CONTENIDORS TIPUS AESCULAP O EQUIVALENT
E30180030 | Bobina mixta vapor | BOBINA MIXTA COMPOSTAPAPER I PLÀSTIC TRANSPARENTGRAU MÈDIC TERMOSOLDABLE, AMB CONTROL EXTERIOR QUÍMIC PER VAPOR, ÒXID D'ETILÈ I FORMALDEHID. MIDA: AMPLADA200MM+/-10MM X 100M+/-0,5MLLARGÀRIA, AMB RUFA LATERAL50MM+/-5MM(B*)BAIXA_ESTUDI GERÈNCIA
E30180030 | Bobina mixta vapor | BOBINA MIXTA COMPOSTA DE PAPER GRAU MÈDIC I PLÀSTIC TRANSPARENT, TERMOSOLDABLE, AMB CONTROL EXTERIOR QUÍMIC PER VAPOR, ÒXID D'ETILÈ I FORMALDEHID. MIDA: AMPLADA DE 300MM+/-10MM X 100M+/-0,5M DE LLARGÀRIA, AMB RUFA LATERAL DE 60MM+/-5MM
E30181050 | Indicadors biològics | INDICADOR BIOLÒGIC AMB ESPORES PER AL CONTROL DEL PROCÉS D'ESTERILITZACIÓ PER AUTOCLAU DE VAPOR PRE-BUIT, LECTURA RÀPIDA ÚLTIMA EN 3HORES.VIAL AMB POBLACIÓ >/= 10 A LA 6 CFU (GEOBACILLUS STEAROTHERMOPHILUS).COMPATIBLE A/INCUBADORA CORRESPONENT A/ESPORA
E30181010 | Indicadors químics | INTEGRADOR QUÍMIC AMB LLENGÜETA, CLASSE 5, PER AL CONTROL DEL PROCÉS D'ESTERILITZACIÓ PER A AUTOCLAU DE VAPOR, TEMPERATURA ENTRE 118ºC-137ºC, PER MIGRACIÓ DE REACTIU O CANVI DE COLOR
E30181010 | Indicadors químics | INTEGRADOR QUÍMIC, CLASSE 5, PER AL CONTROL DEL PROCÉS D'ESTERILITZACIÓ PER A AUTOCLAU DE VAPOR, TEMPERATURA ENTRE 118ºC-137ºC, PER CANVI DE COLOR, PEL·LÍCULAT PER LES DUES CARES
E30180050 | Paper de crepè | PAPER DE CREPÈ, PER A EMPAQUETAR EN EL PROCEDIMENT D´ESTERILITZACIÓ PER A VAPOR, ÒXID D'ETILÈ I FORMALDEHID, D´ALTA RESISTÈNCIA, DE COLOR. MIDA: 100CM+/-5CM X 100CM+/-5CM
E30180050 | Paper de crepè | PAPER DE CREPÈ, PER A EMPAQUETAR EN EL PROCEDIMENT D´ESTERILITZACIÓ PER A VAPOR, ÒXID D'ETILÈ I FORMOLALDEHID, D´ALTA RESISTÈNCIA, DE COLOR. MIDA: 120CM+/-5CM X 120CM+/-5CM(B*)BAIXA_ESTUDI GERÈNCIA
E30180025 | Bossa mixta peròxid d'hidrògen | BOSSA MIXTA COMPOSTA DE PAPER TIPUS TYVEK SILICONADA AMB UN GRAMATGE DE 56 GR/M2 I PLÀSTIC TRANSPARENT, TERMOSOLDABLE, AMB CONTROL EXTERN QUÍMIC, PER A ESTERILITZACIÓ PER PERÒXID D'HIDROGEN I GAS DE PLASMA. MIDA: 300MM+/-10MM X 650MM+/-20MM
E30180025 | Bossa mixta peròxid d'hidrògen | BOSSA MIXTA COMPOSTA DE PAPER TIPUS TYVEK SILICONADA AMB UN GRAMATGE DE 56 GR/M2 I PLÀSTIC TRANSPARENT, TERMOSOLDABLE, AMB CONTROL EXTERN QUÍMIC, PER A ESTERILITZACIÓ PER PERÒXID D'HIDROGEN I GAS DE PLASMA. MIDA: 75MM+/-5MM X 200MM+/-10MM
E30180025 | Bossa mixta peròxid d'hidrògen | BOSSA MIXTA COMPOSTA DE PAPER TIPUS TYVEK SILICONADA AMB UN GRAMATGE DE 56 GR/M2 I PLÀSTIC TRANSPARENT, TERMOSOLDABLE, AMB CONTROL EXTERN QUÍMIC, PER A ESTERILITZACIÓ PER PERÒXID D'HIDROGEN I GAS DE PLASMA. MIDA: 100MM+/-5MM X 260MM+/-10MM
E30180025 | Bossa mixta peròxid d'hidrògen | BOSSA MIXTA COMPOSTA DE PAPER TIPUS TYVEK SILICONADA AMB UN GRAMATGE DE 56 GR/M2 I PLÀSTIC TRANSPARENT DE GRAU MÈDIC, TERMOSOLDABLE, AMB CONTROL EXTERN QUÍMIC, PER A ESTERILITZACIÓ PER PERÒXID D'HIDROGEN I GAS DE PLASMA. MIDA: 200MM+/-10MM X 400MM+/-20
E30181050 | Indicadors biològics | INDICADOR BIOLÒGIC AMB ESPORES PER AL CONTROL DEL PROCÉS D'ESTERILITZACIÓ PER AUTOCLAU DE VAPOR PRE-BUIT,1ª LECTURA A 24H I 2ª LECTURA A 48H.VIAL AMB POBLACIÓ >/= 10 A LA 5 CFU(GEOBACILLUS STEAROTHERMOPHILUS).COMPATIBLE A/INCUBADORA CORRESPONENT A/ESPORA
E30181999 | Altres material control esterlització | CINTA IDENTIFICADORA PER A MARCAR INSTRUMENTAL, DE COLOR LILA. MIDA: AMPLADA 6,5MM+/-0,5MM X 7,5M+/-60CM LLARGÀRIA
E30181999 | Altres material control esterlització | CINTA IDENTIFICADORA PER A MARCAR INSTRUMENTAL, DE COLOR NEGRE. MIDA: AMPLADA 6,5MM+/-0,5MM X 7,5M+/-60CM LLARGÀRIA
E30181999 | Altres material control esterlització | CINTA IDENTIFICADORA PER A MARCAR INSTRUMENTAL, DE COLOR VERMELL. MIDA: AMPLADA 6,5MM+/-0,5MM X 7.5M+/-60CM LLARGÀRIA
E30181999 | Altres material control esterlització | CINTA IDENTIFICADORA PER A MARCAR INSTRUMENTAL, DE COLOR BLANC. MIDA: AMPLADA 6,5MM+/-0,5MM X 7M+/-60CM LLARGÀRIA
E30181999 | Altres material control esterlització | CINTA IDENTIFICADORA PER A MARCAR INSTRUMENTAL, DE COLOR BLAU. MIDA: AMPLADA 6,5MM+/-0,5MM X 7M+/-60CM LLARGÀRIA
E30181999 | Altres material control esterlització | CINTA IDENTIFICADORA PER A MARCAR INSTRUMENTAL, DE COLOR TARONJA. MIDA: AMPLADA 6,5MM+/-0,5MM X 7M+/-60CM LLARGÀRIA
E30181999 | Altres material control esterlització | CINTA IDENTIFICADORA PER A MARCAR INSTRUMENTAL, DE COLOR VERD. MIDA: AMPLADA 6,5MM+/-0,5MM X 7M+/-60CM LLARGÀRIA
E30181999 | Altres material control esterlització | CINTA IDENTIFICADORA PER A MARCAR INSTRUMENTAL, DE COLOR GROC. MIDA: AMPLADA 6,5MM+/-0,5MM X 7M+/-60CM LLARGÀRIA
E30181010 | Indicadors químics | EMULADOR/ INDICADOR QUÍMIC, CLASSE 6, PER AL CONTROL DEL PROCÉS D'ESTERILITZACIÓ PER A AUTOCLAU DE VAPOR, TEMPERATURA DE 120ºC-134ºC, PER CANVI DE COLOR, PEL·LÍCULAT PER LES DUES CARES
E30181050 | Indicadors biològics | INDICADOR BIOLÒGIC AMB ESPORES PER AL CONTROL DEL PROCÉS D'ESTERILITZACIÓ PER FORMALDEHID,1ª LECTURA A 24H I 2ª LECTURA A 48H.VIAL AMB POBLACIÓ >/= 10 A LA 6 CFU(GEOBACILLUS STEAROTHERMOPHILUS).COMPATIBLE AMB LA INCUBADORA CORRESPONENT AMB L'ESPORA
E30180070 | Precintes de seguretat | PRECINTE DE SEGURETAT PER AL TANCAMENT DE CONTENIDORS D'INSTRUMENTAL, DE PAPER, GRAMATGE IGUAL O SUPERIOR A 150G/M2, AMB INDICADOR QUÍMIC, MIDA 30MM +/-5MM X 140MM +/-20MM, D'UN SOL ÚS
E30181999 | Altres material control esterlització | ETIQUETA DOBLE ADHESIU, DE TRES LÍNIES PER ESCRIURE, SENSE CONTROL DE PAS, PER AL PROCÉS D'ESTERILITZACIÓ PER VAPOR, COLOR VERD. MIDA ETIQUETA: 25MM+/-1MM X 30MM+/-1MM. COMPATIBLE AMB ETIQUETADORA CORRESPONENT
E30180999 | Altre material del procés d'esterilització | OLI LUBRICANT PER A PECES DE MÀ I MOTORS DE CIRURGIA, COMPOSICIÓ D'OLI MINERAL BLANC, AMB BROQUET, FLASCÓ EN ESPRAI DE 500ML+/-50ML
E30181999 | Altres material control esterlització | CINTA IDENTIFICADORA PER MARCAR INSTRUMENTAL, DE COLOR GRIS. MIDA: AMPLADA 3MM+/-0,3MM X 6,20M+/-50CM LLARGÀRIA
E30181999 | Altres material control esterlització | CINTA IDENTIFICADORA PER MARCAR INSTRUMENTAL, DE COLOR VERMELL. MIDA: AMPLADA 3MM+/-0,3MM X 6,5M+/-50CM LLARGÀRIA
E30181999 | Altres material control esterlització | CINTA IDENTIFICADORA PER A MARCAR INSTRUMENTAL, DE COLOR MARRÓ. MIDA: AMPLADA 6,5MM+/-0,5MM X 7M+/-60CM LLARGÀRIA
E30181999 | Altres material control esterlització | CINTA IDENTIFICADORA PER MARCAR INSTRUMENTAL, DE COLOR BLAU. MIDA: AMPLADA 3MM+/-0,3MM X 6,5M+/-50CM LLARGÀRIA
E30181999 | Altres material control esterlització | CINTA IDENTIFICADORA PER MARCAR INSTRUMENTAL, DE COLOR VERD. MIDA: AMPLADA 3MM+/-0,3MM X 6,5M+/-50CM LLARGÀRIA
E30181999 | Altres material control esterlització | CINTA IDENTIFICADORA PER MARCAR INSTRUMENTAL, DE COLOR MARRÓ. MIDA: AMPLADA 3,17MM+/-0,3MM, EN FULL DIN A4, 594 ETIQUETAS +/-10, DIFERENTS LLARGÀRIES.
E30181999 | Altres material control esterlització | CINTA IDENTIFICADORA PER MARCAR INSTRUMENTAL, DE COLOR LILA. MIDA: AMPLADA 3,17MM+/-0,3MM, EN FULL DIN A4, 594 ETIQUETAS +/-10, DIFERENTS LLARGÀRIES.
E30180020 | Bossa mixta vapor | BOSSA MIXTA D'ALTA RESISTÈNCIA I PERMEABILITAT, COMPOSTA DE TEIXIT SENSE TEIXIR I PLÀSTIC TRANSPARENT DE GRAU MÈDIC, TERMOSOLDABLE, AMB CONTROL EXTERN QUÍMIC PER A VAPOR, ÒXID D'ETILÈ I FORMALDEHID. MIDA: 270MM+/-10MM X 450MM+/-20MM
E30180999 | Altre material del procés d'esterilització | ESPRAI PER MILLORAR L'ASSECAT EN EL CASSET DEL STATIM, DE 57ML+/-5ML. COMPATIBLE AMB L'ESTERILITZADORR STATIM O EQUIVALENT
E30181020 | Cintes adhesives control extern | CINTA ADHESIVA DE CONTROL EXTERN QUÍMIC CLASSE 1, DEL PROCÉS D'ESTERILITZACIÓ PER AUTOCLAU DE VAPOR, SENSE LÀTEX, SENSE PLOM. MIDA: AMPLADA 25MM+/-2MM X 55M+/-2M LLARGÀRIA
E30180999 | Altre material del procés d'esterilització | PORTA ROTLLE PER A CINTA ADHESIVA DE CONTROL EXTERN DEL PROCÉS D'ESTERILITZACIÓ. AMB LLENGÜETA DE TALL I COL·LOCACIÓ DE 2 ROTLLOS DE CINTA
E30181010 | Indicadors químics | INTEGRADOR QUÍMIC, CLASSE 5, PER AL CONTROL DEL PROCÉS D'ESTERILITZACIÓ PER A AUTOCLAU DE VAPOR, TEMPERATURA ENTRE 118ºC-137ºC, PER MIGRACIÓ DE REACTIU O CANVI DE COLOR(B*)BAIXA_ESTUDI GERÈNCIA
E30180020 | Bossa mixta vapor | BOSSA MIXTA COMPOSTA DE PAPER I PLÀSTIC TRANSPARENT DE GRAU MÈDIC, AUTOADHESIVA, AMB CONTROL EXTERN QUÍMIC PER A VAPOR I ÒXID D'ETILÈ. MIDA: 90MM+/-5MM X 230MM+/-20MM(B*)BAIXA_ESTUDI GERÈNCIA
E30181999 | Altres material control esterlització | CINTA IDENTIFICADORA PER MARCAR INSTRUMENTAL, DE COLOR BLANC. MIDA: AMPLADA 6MM+/-0,5MM X 6,5M+/-50CM LLARGÀRIA
E30181999 | Altres material control esterlització | CINTA IDENTIFICADORA PER MARCAR INSTRUMENTAL, DE COLOR TARONJA. MIDA: AMPLADA 3MM+/-0,3MM X 6,5M+/-50CM LLARGÀRIA
E30180999 | Altre material del procés d'esterilització | CUBETA DE PLÀSTIC PER A DESINFECCIÓ. CAPACITAT 3 LITRES+/-200ML, MIDES 30CM X 20CM +/-3CM ALÇADA 12CM+/-2CM.
E30180999 | Altre material del procés d'esterilització | LUBRICANT-DIFUSOR PER A MOTOR MIDAS REX LEGEN NEUMÀTIC MODEL PA100-A, CARTUTX DE 5GRAMS+/-0,5GRAMS DE LUBRICANT. COMPATIBLE AMB MOTOR MIDAS REX LEGEN NEUMÀTIC MODEL PA100-A O EQUIVALENT
E30180999 | Altre material del procés d'esterilització | LUBRICANT PER A PECES DE MÀ I MOTORS PNEUMÀTICS I DE BATERIA, DOSIFICADOR PER DEGOTEIG. CAPACITAT: 50ML+/-5ML
E30180050 | Paper de crepè | PAPER DE CREPÈ, PER A EMPAQUETAR EN EL PROCEDIMENT D´ESTERILITZACIÓ PER A VAPOR, ÒXID D'ETILÈ I FORMOLALDEHID, D´ALTA RESISTÈNCIA, DE 60GR/M2, DE COLOR. MIDA: AMPLADA DE 90CM+/-5CM X 300M+/-10M DE LLARGÀRIA
E30180999 | Altre material del procés d'esterilització | LUBRICANT SINTÈTIC PER AL MANTENIMENT D'INSTRUMENTAL, COMPOST: SURFACTANTS, AGENT ANTIMICROBIÀ I AIGUA. NO INTERFEREIX L'ESTERILITZACIÓ, ANTICORROSIU. SOLUBLE EN AIGUA. ENVÀS DE 3,8 LITRES+/-200ML
E30180060 | Paper de teixit sense teixir | PAPER / LÀMINA DE TEIXIT SENSE TEIXIR SINTÈTIC EN POLIPROPILÈ TRILAMINAT (SMS), PER A EMPAQUETAR EN EL PROCÉS D'ESTERILITZACIÓ, D'ALTA RESISTÈNCIA, DE 70GR/M2 +/-1GR/M2, DE COLOR. MIDA: 120CM+/-2CM X 120CM+/-2CM
E30180080 | Cartutxos i cassets per a procés d'esterilització | CASSET PER AL PROCÉS D'ESTERILITZACIÓ PER PERÒXID D'HIDROGEN-GAS PLASMA, IGUAL O SUPERIOR A 5 CICLES PER CASSET. COMPATIBLE A SISTEMA STERRAD NX O EQUIVALENT
E30180999 | Altre material del procés d'esterilització | LUBRICANT/OLI EN ESPRAI AMB CÀNULA D'APLICACIÓ PER A INSTRUMENTAL QUIRÚRGIC, SISTEMAS ENDOSCÒPICS, PISTOLA AGULLA ECOGRÀFICA DE BIOPSIA, CAPACITAT 300ML+/-30ML
E30181999 | Altres material control esterlització | ETIQUETA DOBLE ADHESIU,3 LÍNIES PER ESCRIURE,A/CONTROL DE PAS, PER AL PROCÉS D'ESTERILITZACIÓ PER VAPOR, COLOR GROC. MIDA ETIQUETA: 25MM+/-1MM X 30MM+/-1MM. COMPATIBLE AMB ETIQUETADORA CORRESPONENT
E30180070 | Precintes de seguretat | PRECINTE DE SEGURETAT PER AL TANCAMENT DE CONTENIDORS D'INSTRUMENTAL, SENSE INDICADOR QUÍMIC, D'UN SOL ÚS. COMPATIBLE AMB CONTENIDORS TIPUS AESCULAP O EQUIVALENT(B*)BAIXA PER DUPLICITAT. VEURE CODI 30051841. VEURE NOTA INTERNA
E30180020 | Bossa mixta vapor | BOSSA MIXTA COMPOSTA DE PAPER I PLÀSTIC TRANSPARENT DE GRAU MÈDIC, AUTOADHESIVA, AMB CONTROL EXTERN QUÍMIC PER A VAPOR, ÒXID D'ETILÈ I FORMALDEHID. MIDA: 130MM+/-10MM X 356MM+/-20MM
E30181010 | Indicadors químics | ETIQUETA INDICADORA/PRECINTE QUÍMIC, PER AL PROCÉS D'ESTERILITZACIÓ EN AUTOCLAU DE VAPOR, SENSE PLOM. MIDA: 100MM+/-3MM X 25MM+/-2MM
E30180999 | Altre material del procés d'esterilització | LUBRICANT PER A VÀLVULES I TAPS, D'OLI DE SILICONA. COMPATIBLE AMB TOTES LES VÀLVULES I TAPS D'OLYMPUS O EQUIVALENT. MIDA: 15ML+/-2ML
E30180020 | Bossa mixta vapor | BOSSA MIXTA COMPOSTA DE PAPER I PLÀSTIC TRANSPARENT DE GRAU MÈDIC, AUTOADHESIVA, AMB CONTROL EXTERN QUÍMIC PER A VAPOR I ÒXID D'ETILÈ. MIDA: 130MM+/-10MM X 254MM+/-20MM
E30181999 | Altres material control esterlització | CINTA IDENTIFICADORA PER MARCAR INSTRUMENTAL, DE COLOR GROC. MIDA: AMPLADA 9,5MM+/-0,5MM X 7M+/-50CM LLARGÀRIA(B*)BAIXA_ESTUDI GERÈNCIA
E30181999 | Altres material control esterlització | CINTA IDENTIFICADORA PER MARCAR INSTRUMENTAL, DE COLOR LILA. MIDA: AMPLADA 9,5MM+/-0,5MM X 7M+/-50CM LLARGÀRIA(B*)BAIXA_ESTUDI GERÈNCIA
E30180020 | Bossa mixta vapor | BOSSA MIXTA COMPOSTA DE PAPER I PLÀSTIC TRANSPARENT DE GRAU MÈDIC, AUTOADHESIVA, AMB CONTROL EXTERN QUÍMIC PER A VAPOR, ÒXID D'ETILÈ I FORMALDEHID. MIDA: 90MM+/-5MM X 203MM+/-20MM
E30181010 | Indicadors químics | DISPOSITIU DE CONTROL DE CÀRREGA PER A ESTERILITZADOR DE VAPOR TIPUS B (MINICLAU). CONSTA DE: UN DISPOSITIU TIPUS HÈLIX REUTILITZABLE I UN INDICADOR QUÍMIC, CLASSE 5, REBUTJABLE QUE ES COL·LOCA AL SEU INTERIOR
E30180020 | Bossa mixta vapor | BOSSA MIXTA COMPOSTA DE PAPER I PLÀSTIC TRANSPARENT DE GRAU MÈDIC, TERMOSOLDABLE, AMB CONTROL EXTERIOR QUÍMIC PER A VAPOR, ÒXID D'ETILÈ I FORMALDEHID. MIDA: 75MM+/-5MM X 300MM+/-20MM
E30181999 | Altres material control esterlització | CINTA IDENTIFICADORA PER MARCAR INSTRUMENTAL, DE COLOR BLANC. MIDA: AMPLADA 3MM+/-0,3MM X 6,5M+/-50CM LLARGÀRIA
E30180040 | Bobina mixta peròxid d'hidrògen | BOBINA MIXTA COMPOSTA DE PAPER TIPUS TYVEK SILICONADA AMB UN GRAMATGE DE 56 GR/M2 I PLÀSTIC TRANSPARENT, TERMOSOLDABLE, AMB CONTROL EXTERN QUÍMIC, PER A ESTERILITZACIÓ PER PERÒXID D'HIDROGEN I GAS DE PLASMA. MIDA: 100MM+/-5MM X 70M+/-0,5M
E30181999 | Altres material control esterlització | CINTA IDENTIFICADORA PER MARCAR INSTRUMENTAL, DE COLOR GROC. MIDA: AMPLADA 3MM+/-0,3MM X 6,5M+/-50CM LLARGÀRIA
E30520110 | Filtres contenidors esterilització | FILTRE PERMANENT PER A TAPA PRIMELINE, DE PTFE (TEFLÓ), REUTILITZABLE. COMPATIBLE AMB CONTENIDOR PRIMELINE D'AESCULAP, REF: JP050 O EQUIVALENT
E30180999 | Altre material del procés d'esterilització | EQUIP PER A L'ESTERILITZADORR DE PERÒXID D'HIDROGEN-GAS PLASMA. CONSTA: 3 CINTES D'IMPRESSIÓ,12 ROTLLES DE PAPER TÈRMIC,3 PLATS DE VAPORITZADOR (FILTRE) I 4 CAIXES RECOL·LECTORES DE CASSETS DE L'AGENT ESTERILITZANT.COMPAT/ESTERILITZADOR STERRAD 100S O EQ
E30181999 | Altres material control esterlització | RODET ENTINTADOR PER A MÀQUINA D'ETIQUETES PER AL CONTROL DEL PROCÈS D'ESTERILITZACIÓ. COMPATIBLE AMB IMPRESSORA CORRESPONENT TIPUS METO O EQUIVALENT
E30180999 | Altre material del procés d'esterilització | CAIXA RECOL·LECTORA DE CASSETS PER A L'ESTERILITZADOR DE PERÒXID D'HIDROGEN-GAS PLASMA, DE POLIPROPILÈ TRANSPARENT. MIDES: 8,5CM+/-0,5CM X 25CM+/-1CM X 5,5CM+/-0,3CM. COMPATIBLE AMB ESTERILITZADOR STERRAD NX O EQUIVALENT
E30181020 | Cintes adhesives control extern | CINTA ADHESIVA DE CONTROL EXTERN QUÍMIC CLASSE 1, DEL PROCÉS D'ESTERILITZACIÓ PER ÒXID D'ETILÈ. MIDA: AMPLADA 19MM+/-1MM X 50M+/-2M LLARGÀRIA
E30181020 | Cintes adhesives control extern | CINTA ADHESIVA DE CONTROL EXTERN QUÍMIC CLASSE 1, DEL PROCÉS D'ESTERILITZACIÓ PER AUTOCLAU DE VAPOR, SENSE LÀTEX, SENSE PLOM. MIDA: AMPLADA 19MM+/-1MM X 55M+/-2M LLARGÀRIA
E30181010 | Indicadors químics | EQUIP DE VALIDACIÓ QUÍMICA, PER A LA COMPROVACIÓ DEL PROCÉS D'ESTERILITZACIÓ A BAIXA TEMPERATURA PER FORMALDEHID. CONSTA: DISPOSITIU TIPUS HELIX I TIRES INDICADORES QUÍMIQUES. COMPATIBLE AMB ESTERILITZADOR DE FORMALDEHID 130 LF DE MATACHANA O EQUIVALENT
E30180080 | Cartutxos i cassets per a procés d'esterilització | SOLUCIÓ ESTERILITZANT HÍDRICA DE FORMALDEHID AL 2%, PER AL PROCÉS D'ESTERILITZACIÓ DE MATERIAL TERMOSENSIBLE, BOSSA DE 2,7 LITRES+/-250ML, D'UN SOL ÚS. COMPATIBLE AMB L'ESTERILITZADORR DE MATACHANA, MODEL 130-LF O EQUIVALENT
E30520110 | Filtres contenidors esterilització | FILTRE ANTIBACTERIÀ DE PAPER PER A CONTENIDOR D'INSTRUMENTAL, FILTRE REUTILITZABLE. MIDA: 22,5CM+/-1CM X 22,5CM+/-1CM. COMPATIBLE CONTENIDORS TIPUS AESCULAP O EQUIVALENT
E30181999 | Altres material control esterlització | CINTA IDENTIFICADORA PER MARCAR INSTRUMENTAL, PRETALLADA, EN FULLS, COLOR PLA VERD AMB RATLLES BLANQUES, FULL AMB 2 MIDES DE CINTES PRETALLADES
E30181999 | Altres material control esterlització | CINTA IDENTIFICADORA PER MARCAR INSTRUMENTAL, PRETALLADA, EN FULLS, COLOR PLA PLATA AMB RATLLES BLANQUES, FULL AMB 2 MIDES DE CINTES PRETALLADES
E30181999 | Altres material control esterlització | CINTA IDENTIFICADORA PER MARCAR INSTRUMENTAL, PRETALLADA, EN FULLS, COLOR PLA MARRÓ AMB RATLLES BLANQUES, FULL AMB 2 MIDES DE CINTES PRETALLADES
E30181999 | Altres material control esterlització | CINTA IDENTIFICADORA PER MARCAR INSTRUMENTAL, PRETALLADA, EN FULLS, COLOR PLA NEGRE AMB RATLLES BLANQUES, FULL AMB 2 MIDES DE CINTES PRETALLADES
E30181999 | Altres material control esterlització | CINTA IDENTIFICADORA PER MARCAR INSTRUMENTAL, PRETALLADA, EN FULLS, COLOR PLA PORPRA AMB RATLLES BLANQUES, FULL AMB 2 MIDES DE CINTES PRETALLADES
E30181999 | Altres material control esterlització | ETIQUETA PER A LA IDENTIFICACIÓ AL PROCÉS D'ESTERILITZACIÓ, SIMPLE, SENSE INDICADOR, ADHESIVA, BLANCA. MIDA: 29MM+/-1MM X 28MM+/-1MM. ROTLLO: 700 ETIQUETES+/-25ETIQUETES. COMPATIBLE AMB IMPRESSORA CORRESPONENT TIPUS METO O EQ
E30180999 | Altre material del procés d'esterilització | LUBRICANT/OLI PER A INSTRUMENTAL QUIRÚRGIC, MOTORS, CAPACITAT 50ML+/-10ML APTE PER A RESISTIR ESTERILITZACIONS A VAPOR A 134ºC.COMPATIBLE AMB MOTORS SYNTHES O EQUIVALENT.
E30181999 | Altres material control esterlització | ETIQUETA DOBLE ADHESIU AMB CONTROL DE PAS PER AL PROCÉS D'ESTERILITZACIÓ PER VAPOR, COLOR BLANC. MIDA: 32MM+/-1MM X 19MM+/-1MM. ROTLLO 700 ETIQUETES+/-25 ETIQUETES. COMPATIBLE AMB IMPRESSORA METO O EQUIVALENT
E30181999 | Altres material control esterlització | CINTA IDENTIFICADORA PER MARCAR INSTRUMENTAL, PRETALLADA, EN FULLS, COLOR PLA BLAU AMB RATLLES BLANQUES, FULL AMB 2 MIDES DE CINTES PRETALLADES
E30181999 | Altres material control esterlització | CINTA IDENTIFICADORA PER MARCAR INSTRUMENTAL, PRETALLADA, EN FULLS, COLOR PLA VERMELL AMB RATLLES BLANQUES, FULL AMB 2 MIDES DE CINTES PRETALLADES
E30181999 | Altres material control esterlització | CINTA IDENTIFICADORA PER MARCAR INSTRUMENTAL, PRETALLADA, EN FULLS, COLOR PLA TARONJA AMB RATLLES BLANQUES, FULL AMB 2 MIDES DE CINTES PRETALLADES
E30181999 | Altres material control esterlització | CINTA IDENTIFICADORA PER MARCAR INSTRUMENTAL, PRETALLADA, EN FULLS, COLOR PLA GROC AMB RATLLES BLANQUES, FULL AMB 2 MIDES DE CINTES PRETALLADES
E30181999 | Altres material control esterlització | CINTA IDENTIFICADORA PER MARCAR INSTRUMENTAL, PRETALLADA, EN FULLS, COLOR PLA CANYELLA AMB RATLLES BLANQUES, FULL AMB 2 MIDES DE CINTES PRETALLADES
E30181050 | Indicadors biològics | INDICADOR BIOLÒGIC AMB ESPORES PER AL CONTROL DEL PROCÉS D'ESTERILITZACIÓ PER MINICLAU DE VAPOR PER GRAVETAT, LECTURA RÀPIDA ÚLTIMA EN 1HORA.VIAL AMB POBLACIÓ >/= 10 A LA 5 CFU(GEOBACILLUS STEAROTHERMOPHILUS).COMPATIBLE A/INCUBADORA CORRESPONENT A/ESPORA
E30180080 | Cartutxos i cassets per a procés d'esterilització | CASSET PER AL PROCÉS D'ESTERILITZACIÓ PER PERÒXID D'HIDROGEN-GAS PLASMA, IGUAL O SUPERIOR A 5 CICLES PER CASSET. COMPATIBLE A SISTEMA STERRAD 100NX O EQUIVALENT
E30181999 | Altres material control esterlització | CINTA IDENTIFICADORA PER MARCAR INSTRUMENTAL, DE COLOR GRIS. MIDA: AMPLADA 6MM+/-0,5MM X 6,20M+/-50CM LLARGÀRIA
E30180030 | Bobina mixta vapor | BOBINA MIXTA COMPOSTA DE POLIOLEFINA AMB UN GRAMATGE DE 90G/M² I POLIPROPILÈ TRANSPARENT, TERMOSOLDABLE, AMB CONTROL EXTERIOR QUÍMIC PER VAPOR, ÒXID D´ETILÈ I FORMALDEHID. MIDA: AMPLADA DE 220MM+/-10MM X 70M+/-0,5M DE LLARGÀRIA
E30180030 | Bobina mixta vapor | BOBINA MIXTA COMPOSTA DE POLIOLEFINA AMB UN GRAMATGE DE 90G/M² I POLIPROPILÈ TRANSPARENT, TERMOSOLDABLE, AMB CONTROL EXTERIOR QUÍMIC PER VAPOR, ÒXID D´ETILÈ I FORMALDEHID. MIDA: AMPLADA DE 420MM+/-10MM X 70M+/-0,5M DE LLARGÀRIA
E30180030 | Bobina mixta vapor | BOBINA MIXTA COMPOSTA DE PAPER GRAU MÈDIC I PLÀSTIC TRANSPARENT, TERMOSOLDABLE, AMB CONTROL EXTERIOR QUÍMIC PER VAPOR, ÒXID D'ETILÈ I FORMALDEHID. MIDA: AMPLADA DE 500MM+/-10MM X 100M+/-0,5M DE LLARGÀRIA
E30181999 | Altres material control esterlització | BOLA PER A CODIFICACIÓ/IDENTIFICACIÓ D'INSTRUMENTAL, DE SILICONA, DE DIÀMETRES 10-20MM, DE COLOR GROC, AUTOCLAVABLE FINS 134ºC
E30181999 | Altres material control esterlització | ESPIRAL PER A CODIFICACIÓ/IDENTIFICACIÓ D'INSTRUMENTAL, DE POLIPROPILÈ, DE DIÀMETRE MÀXIM A 6MM, DE COLOR BLAU CLAR, AUTOCLAVABLE FINS 134ºC
E30181999 | Altres material control esterlització | ESPIRAL PER A CODIFICACIÓ/IDENTIFICACIÓ D'INSTRUMENTAL, DE POLIPROPILÈ, DE DIÀMETRE MÀXIM A 6MM, DE COLOR BLANC, AUTOCLAVABLE FINS 134ºC
E30181050 | Indicadors biològics | INDICADOR BIOLÒGIC A/ESPORES P/CONTROL PROCÉS ESTERILITZACIÓ P/ESTERILITZAD/H2O2,LECTURA RÀPIDA ÚLTIMA 30 MINUTS.VIAL A/POBLACIÓ >/= 10 A LA 6 CFU(GEOBACILLUS STEAROTHERMOPHILUS).CO/ESTERILITZA/STERRAD 100S,NX I 100NX,SIST/ALLCLEAR I INCUB/CORRESP/ESPORA
E30180070 | Precintes de seguretat | PRECINTE DE SEGURETAT PER AL TANCAMENT DE CONTENIDORS D'INSTRUMENTAL, AMB INDICADOR QUÍMIC, D'UN SOL ÚS. LLARG DE LA TIJA 40-50MM (TALLA XL). COMPATIBLE AMB CONTENIDORS TIPUS AESCULAP O EQUIVALENT
E30520110 | Filtres contenidors esterilització | FILTRE ANTIBACTERIÀ DE PTFE PER A MINICONTENIDOR D'INSTRUMENTAL, FILTRE REUTILITZABLE. MIDA: 9,5CM+/-0,5CM X 21,5CM+/-1CM. COMPATIBLE MINICONTENIDORS TIPUS AESCULAP O EQUIVALENT
E30520110 | Filtres contenidors esterilització | FILTRE ANTIBACTERIÀ DE PTFE PER A CONTENIDOR D'INSTRUMENTAL, FILTRE REUTILITZABLE. MIDA: RODÓ Ø19CM+/-1CM. COMPATIBLE CONTENIDORS TIPUS AESCULAP O EQUIVALENT
E30180999 | Altre material del procés d'esterilització | OLI LUBRICANT P/INSTRUMENTAL,INODOR,INCOLOR,NO SILICONA,ESTABILITAT TÈRMICA FINS 260ºC,DOSIFICAR S/POLVORITZAR,APTE ESTERILITZACIÓ VAPOR I AIRE CALENT,TIPUS PLOMA A/PUNTA ACER INOX.CAPAC: 12ML+/-1ML O 1000GOTES.CONFORME REQUISITS DAB,LFGB,FDA I USHA (H1)
E30181999 | Altres material control esterlització | PLACA D'IDENTIFICACIÓ PER A CISTELLA D'INSTRUMENTAL, DE POLIPROPILÈ, COLOR BLANC, AUTOCLAVABLE A 134º. MIDA: 90MM+/-2MM (AMPLADA) X 33MM+/-2MM (LLARGÀRIA)
E30181999 | Altres material control esterlització | ETIQUETA SILICONA PER A LA IDENTIFICACIÓ DE CISTELLES / SAFATES D'ESTERILITZACIÓ D'INSTRUMENTAL / MATERIAL QUIRÚRGIC. MIDA: 240MM+/-10MM X 50MM+/-2MM, COLOR BLANC, AUTOCLAVABLE FINS A 134ºC, NO APTA PER A RENTADORA / DESINFECTADORA, D'UN SOL ÚS
E30181999 | Altres material control esterlització | TUB / PROTECTOR PER LES PUNTES D'INSTRUMENTAL QUIRÚRGIC, DE VINIL, AMB FORATS, TRANSPARENT, DE DIÀMETRE 2,8+/-0,2MM X 19MM+/-2MM DE LLARGÀRIA, NO ESTÈRIL, AUTOCLAVABLE A 134º I OE, D'UN SOL ÚS
E30181999 | Altres material control esterlització | TUB / PROTECTOR PER LES PUNTES D'INSTRUMENTAL QUIRÚRGIC, DE VINIL, AMB FORATS,TRANSPARENT, DE DIÀMETRE 3,2+/-0,2MM X 25,4MM+/-2MM DE LLARGÀRIA, NO ESTÈRIL, AUTOCLAVABLE A 134º I OE, D'UN SOL ÚS
E30181999 | Altres material control esterlització | TUB / PROTECTOR PER LES PUNTES D'INSTRUMENTAL QUIRÚRGIC, DE VINIL, AMB FORATS,TRANSPARENT, DE DIÀMETRE 4,7+/-0,3MM X 25,4MM+/-2MM DE LLARGÀRIA, NO ESTÈRIL, AUTOCLAVABLE A 134º I OE, D'UN SOL ÚS
E30180999 | Altre material del procés d'esterilització | LUBRICANT-DIFUSOR PER A MOTOR NEUMÀTIC, CONSUM EN MOTOR ESTÈRIL, PER PRIMERA VEGADA UN CONSUM DEL 75% DEL LUBRICANT. CARTUTX DE 5 GRAMS+/-1GRAM DE LUBRICANT. COMPATIBLE AMB MOTOR MIDAS REX LEGEN NEUMÀTIC MR7, MODEL PA700 O EQUIVALENT
E30180999 | Altre material del procés d'esterilització | CAIXA RECOL·LECTORA DE CASSETS PER A L'ESTERILITZADOR DE PERÒXID D'HIDROGEN-GAS PLASMA, DE POLIPROPILÈ TRANSPARENT. MIDES: 10CM+/-1,5CM X 25CM+/-2,5CM X 10CM+/-1,5CM. COMPATIBLE AMB ESTERILITZADOR STERRAD 100NX O EQUIVALENT
E30181050 | Indicadors biològics | INDICADOR BIOLÒGIC AMB ESPORES PER AL CONTROL DEL PROCÉS D'ESTERILITZACIÓ PER AUTOCLAU DE VAPOR PRE-BUIT, LECTURA RÀPIDA ÚLTIMA EN 24 MINUTS. VIAL AMB POBLACIÓ >/= 10 A LA 6 CFU (GEOBACILLUS STEAROTHERMOPHILUS).COMP/INCUBADORA CORRESPONENT AMB ESPORA
E30181999 | Altres material control esterlització | ETIQUETA SIMPLE ADHESIU, DE TRES LÍNIES PER ESCRIURE, AMB CONTROL DE PAS, PER AL PROCÉS D'ESTERILITZACIÓ PER VAPOR, COLOR BLAU. MIDA ETIQUETA: 25MM+/-1MM X 30MM+/-1MM. COMPATIBLE AMB ETIQUETADORA CORRESPONENT
E30181999 | Altres material control esterlització | RODET ENTINTADOR PER A MÀQUINA D'ETIQUETES PER AL CONTROL DEL PROCÈS D'ESTERILITZACIÓ. COMPATIBLE AMB IMPRESSORA DE ETIQUETES CORRESPONENT TIPUS GKE O EQUIVALENT
E30181050 | Indicadors biològics | INDICADOR BIOLÒGIC A/ESPORES P/CONTROL PROCÉS ESTERILITZACIÓ P/ESTERILITZADORH2O2,LECTURA RÀPIDA ÚLTIMA EN 24 MINUTS.VIAL A/POBLACIÓ >/= 10 A LA 6 CFU(GEOBACILLUS STEAROTHERMOPHILUS).COMP/ESTERILITZA STERRAD 100S, NX I 100NX I I
E30180060 | Paper de teixit sense teixir | PAPER / LÀMINA DE TEIXIT SENSE TEIXIR SINTÈTIC EN POLIPROPILÈ TRILAMINAT (SMS), PER A EMPAQUETAR EN EL PROCÉS D'ESTERILITZACIÓ, D'ALTA RESISTÈNCIA, DE 35,6GR/M2 +/-1GR/M2, DE COLOR. MIDA: 60CM+/-2CM X 60CM+/-2CM
E30180060 | Paper de teixit sense teixir | PAPER / LÀMINA DE TEIXIT SENSE TEIXIR SINTÈTIC EN POLIPROPILÈ TRILAMINAT (SMS), PER A EMPAQUETAR EN EL PROCÉS D'ESTERILITZACIÓ, D'ALTA RESISTÈNCIA, DE 35,6GR/M2 +/-1GR/M2, DE COLOR. MIDA: 91CM+/-2CM X 91CM+/-2CM
E30181999 | Altres material control esterlització | BOLA PER A CODIFICACIÓ/IDENTIFICACIÓ D'INSTRUMENTAL, DE SILICONA, DE DIÀMETRES 10-20MM, DE COLOR VERD, AUTOCLAVABLE FINS 134ºC
E30181999 | Altres material control esterlització | BOLA PER A CODIFICACIÓ/IDENTIFICACIÓ D'INSTRUMENTAL, DE SILICONA, DE DIÀMETRES 10-20MM, DE COLOR BLAU, AUTOCLAVABLE FINS 134ºC
E30181999 | Altres material control esterlització | BOLA PER A CODIFICACIÓ/IDENTIFICACIÓ D'INSTRUMENTAL, DE SILICONA, DE DIÀMETRES 10-20MM, DE COLOR VERMELL, AUTOCLAVABLE FINS 134ºC
E30181999 | Altres material control esterlització | BOLA PER A CODIFICACIÓ/IDENTIFICACIÓ D'INSTRUMENTAL, DE SILICONA, DE DIÀMETRES 10-20MM, DE COLOR BLANC, AUTOCLAVABLE FINS 134ºC
E30181999 | Altres material control esterlització | BOLA PER A CODIFICACIÓ/IDENTIFICACIÓ D'INSTRUMENTAL, DE SILICONA, DE DIÀMETRES 10-20MM, DE COLOR TARONJA, AUTOCLAVABLE FINS 134ºC
E30181999 | Altres material control esterlització | ESPIRAL PER A CODIFICACIÓ/IDENTIFICACIÓ D'INSTRUMENTAL, DE POLIPROPILÈ, DE DIÀMETRE MÀXIM A 6MM, DE COLOR VERD CLAR, AUTOCLAVABLE FINS 134ºC
E30181999 | Altres material control esterlització | ESPIRAL PER A CODIFICACIÓ/IDENTIFICACIÓ D'INSTRUMENTAL, DE POLIPROPILÈ, DE DIÀMETRE MÀXIM A 6MM, DE COLOR VERMELL FOSC, AUTOCLAVABLE FINS 134ºC
E30181999 | Altres material control esterlització | ESPIRAL PER A CODIFICACIÓ/IDENTIFICACIÓ D'INSTRUMENTAL, DE POLIPROPILÈ, DE DIÀMETRE MÀXIM A 6MM, DE COLOR TARONJA, AUTOCLAVABLE FINS 134ºC
E30181999 | Altres material control esterlització | ESPIRAL PER A CODIFICACIÓ/IDENTIFICACIÓ D'INSTRUMENTAL, DE POLIPROPILÈ, DE DIÀMETRE MÀXIM A 6MM, DE COLOR NEGRE, AUTOCLAVABLE FINS 134ºC
E30181999 | Altres material control esterlització | PROTECTOR PER A RETRACTORS/SEPARADORS D'INSTRUMENTAL QUIRÚRGIC, DE VINIL TRANSPARENT, DE 38MM+/-2MM DE LLARGÀRIA, NO ESTÈRIL, AUTOCLAVABLE A 134º I OE, D'UN SOL ÚS
E30181999 | Altres material control esterlització | ETIQUETA PER A LA IDENTIFICACIÓ DE CISTELLES / SAFATES D'ESTERILITZACIÓD'INSTRUMENTAL / MATERIAL QUIRÚRGIC. MIDA: 160MM+/-10MM X 35MM+/-2MM, COLOR BLANC, AUTOCLAVABLE FINS A 134°C, APTA PER A RENTADORA / DESINFECTADORA, D'UN SOL ÚS.
E30180060 | Paper de teixit sense teixir | PAPER / LÀMINA DE TEIXIT SENSE TEIXIR SINTÈTIC DE POLIPROPILÈ TRILAMINAT (SMS), PER A EMPAQUETAR EN EL PROCÉS D'ESTERILITZACIÓ, D'ALTA RESISTÈNCIA, DE 43GR/M2, DE COLOR. MIDA: 140CM X 140CM.(B*)BAIXA_ESTUDI GERÈNCIA
E30181010 | Indicadors químics | INTEGRADOR QUÍMIC AMB LLENGÜETA DE LONGITUD >A 10CMX1,9CM D’AMPLADA P/ESCRIURE LA INFORMACIÓ DEL CICLE D’ESTERILITZACIÓ,CLASSE 5,P/CONTROL DEL PROCÉS D'ESTERILITZACIÓ P/AUTOCLAU VAPOR,Tª ENTRE 118ºC-137ºC, P/MIGRACIÓ DE REACTIU A/PEL·LÍCULA POLIMÈRICA
E30180999 | Altre material del procés d'esterilització | OLI LUBRICANT/NETEJA PER INSTRUMENTAL QUIRÚRGIC, TURBINES, CONNEXIONS I MOTORS, AMB DIFERENTS BROQUETS. FLASCÓ EN SPRAY DE 500CC
E30180030 | Bobina mixta vapor | BOBINA MIXTA COMPOSTA DE POLIOLEFINA AMB UN GRAMATGE DE 90G/M² I POLIPROPILÈ TRANSPARENT, TERMOSOLDABLE, AMB CONTROL EXTERIOR QUÍMIC PER VAPOR, ÒXID D´ETILÈ I FORMALDEHID. MIDA: AMPLADA DE 320MM+/-10MM X 70M+/-0,5M DE LLARGÀRIA
E30180030 | Bobina mixta vapor | BOBINA MIXTA COMPOSTA DE POLIOLEFINA AMB UN GRAMATGE DE 90G/M² I POLIPROPILÈ TRANSPARENT, TERMOSOLDABLE, AMB CONTROL EXTERIOR QUÍMIC PER VAPOR, ÒXID D´ETILÈ I FORMALDEHID. MIDA: AMPLADA DE 520MM+/-10MM X 70M+/-0,5M DE LLARGÀRIA
E30180060 | Paper de teixit sense teixir | PAPER / LÀMINA DE TEIXIT SENSE TEIXIR SINTÈTIC EN POLIPROPILÈ TRILAMINAT (SMS), PER A EMPAQUETAR EN EL PROCÉS D'ESTERILITZACIÓ, D'ALTA RESISTÈNCIA, DE 35,6GR/M2 +/-1GR/M2, 2CAPAS TOTAL 71,2 G/M2, DE COLOR. MIDA: 120CM+/-2CM X 120CM+/-2CM
E30181999 | Altres material control esterlització | ETIQUETA DOBLE ADHESIU, DE TRES LÍNIES PER ESCRIURE, AMB CONTROL DE PAS, PER AL PROCÉS D'ESTERILITZACIÓ PER VAPOR, COLOR VERMELL. MIDA ETIQUETA: 25MM+/-1MM X 30MM+/-1MM. COMPATIBLE AMB ETIQUETADORA CORRESPONENT(B*)BAIXA_ESTUDI GERÈNCIA
E30181999 | Altres material control esterlització | ETIQUETA DOBLE ADHESIU, DE TRES LÍNIES PER ESCRIURE, AMB CONTROL DE PAS, PER AL PROCÉS D'ESTERILITZACIÓ PER VAPOR, COLOR BLAU. MIDA ETIQUETA: 25MM+/-1MM X 30MM+/-1MM. COMPATIBLE AMB ETIQUETADORA CORRESPONENT
E30181999 | Altres material control esterlització | ETIQUETA DOBLE ADHESIU, DE TRES LÍNIES PER ESCRIURE, SENSE CONTROL DE PAS, PER AL PROCÉS D'ESTERILITZACIÓ PER VAPOR, COLOR VERMELL. MIDA ETIQUETA: 25MM+/-1MM X 30MM+/-1MM. COMPATIBLE AMB ETIQUETADORA CORRESPONENT
E30180070 | Precintes de seguretat | PRECINTE DE SEGURETAT PER AL TANCAMENT DE CONTENIDORS D'INSTRUMENTAL, AMB INDICADOR QUÍMIC, D'UN SOL ÚS. COMPATIBLE AMB CONTENIDORS TIPUS AESCULAP O EQUIVALENT
E30181999 | Altres material control esterlització | ESPIRAL PER A CODIFICACIÓ/IDENTIFICACIÓ D'INSTRUMENTAL, DE POLIPROPILÈ,DE DIÀMETRE MÀXIM A 6MM, DE COLOR GROC, AUTOCLAVABLE FINS 134ºC
E30181999 | Altres material control esterlització | ETIQUETA DOBLE ADHESIU, DE TRES LÍNIES PER ESCRIURE,AMB CONTROL DE PAS,PER AL PROCÉS D'ESTERILITZACIÓ PER PERÒXID D'HIDRÒGEN, COLOR VERD. MIDA ETIQUETA: 25MM+/-1MM X 31MM+/-1MM. COMPATIBLE AMB ETIQUETADORA MONARCH 1158 PER ETIQUETA DOBLE O EQUIVALENT
E30181999 | Altres material control esterlització | CINTA IDENTIFICADORA PER MARCAR INSTRUMENTAL, DE COLOR NEGRE. MIDA: AMPLADA 3MM+/-0,3MM X 6,5M+/-50CM LLARGÀRIA(B*)BAIXA_ESTUDI GERÈNCIA
E30181999 | Altres material control esterlització | CINTA IDENTIFICADORA PER MARCAR INSTRUMENTAL, DE COLOR ROSA. MIDA: AMPLADA 6MM+/-0,5MM X 6,20M+/-50CM LLARGÀRIA
E30180020 | Bossa mixta vapor | BOSSA MIXTA D'ALTA RESISTÈNCIA I PERMEABILITAT, COMPOSTA DE TEIXIT SENSE TEIXIR I PLÀSTIC TRANSPARENT, TERMOSOLDABLE, AMB CONTROL EXTERN QUÍMIC PER A VAPOR, ÒXID D'ETILÈ I FORMALDEHID. MIDA: 270MM+/-10MM X 350MM+/-20MM
E30180070 | Precintes de seguretat | PRECINTE DE SEGURETAT AMB INDICADOR, PER AL TANCAMENT DE CONTENIDORS D'INSTRUMENTAL, AMB INDICADOR QUÍMIC, D'UN SOL ÚS. COMPATIBLE AMB CONTENIDORS TIPUS MICROSTOP DE MARTIN O EQUIVALENT
E30180999 | Altre material del procés d'esterilització | OLI PER ESMOLAR I MANTENIR CURETES ODONTOLÒGIQUES, INTRUMENTAL UTILITZAT EN PERIODÒNCIA I PROFILAXI. S'UTILITZA JUNTAMENT AMB UNA PEDRA D'ESMOLAR. NO INTERVÉ EN EL PROCÉS D'ESTERILITZACIÓ. CAPACITAT FLASCÓ: 31ML+/-3ML
E30181010 | Indicadors químics | INDICADOR QUÍMIC DE CONTROL DE CÀRREGA, MULTIPARAMÈTRIC DE CLASSE 5, PEL PROCÉS D'ESTERILITZACIÓ EN AUTOCLAU DE VAPOR GRAN I EN MINICLAU CLASSE B, FULL DE CONTRAST PER VALORAR EL RESULTAT. UTILITZAR AMB EL DISPOSITIU DEL REPTE PEL PROCÉS TIPUS HELIX
E30090090 | Xeringues per a bombes | XERINGA 3 COSSOS DE 50ML CAPACITAT AMB AGULLA 14GX1"(2X30MM) P/BOMBES PERFUSIÓ,COS OPAC AMB CONNEXIÓ LUER LOCK CONCÈNTRIC,ESCALA IMPRESA INESBORRABLE GRADUACIÓ 1ML,ÈMBOL AMB ANELLA DE SEGURETAT.EST,S/LÀTEX,1ÚS,ENV IND COMPATIBLE A/BOMBA INFUSIÓ XERINGA
E30090090 | Xeringues per a bombes | XERINGA 3 COSSOS DE 50/60ML DE CAPACITAT PER A BOMBES DE PERFUSIÓ, COS OPAC (AMBRE) AMB CONNEXIÓ LUER LOCK CONCÈNTRIC, ESCALA IMPRESA INESBORRABLE DE GRADUACIÓ 1ML,ÈMBOL AMB ANELLA DE SEGURETAT. EST,S/LÀTEX,1ÚS,ENV IND COMPATIBLE A/BOMBA INFUSIÓ XERINGA
E30095020 | Bossa per a nutrició parenteral de transferència | BOSSA NPT PEDIATRIA EVA 250ML. CONNECTOR OMPLIMENT DE ROSCA INTERNA, PUNT INJECCIÓ, 3 PORTS (D'ADDICIÓ, D'OMPLIMENT I D'ADMINISTRACIÓ). SENSE LÀTEX, SENSE DEHP, ESTÈRIL, ENVÀS INDIVIDUAL I D'UN SOL ÚS. COMPATIBLE EXACTAMIX 2400 COMPOUNDER O EQ
E30095020 | Bossa per a nutrició parenteral de transferència | BOSSA NPT PED,EVA MULTICAPA FOTOPROT,BAIXA PERMEABILITAT O2/CO2/H2O+REDUCCIÓ % DEGRAD VIT A/C,500ML ESCALA,NANSA ERGONÒMICA,CONN L-L FEMELLA+TAP I CLAMP SEGUR P/SEGELL VIA OMPLIMENT,PUNT ADDITIVACIÓ+TAP,CONN SORTIDA A/MEMBRANA.S/LÀT/DEHP,EST,ENV IND,1ÚS
E30095020 | Bossa per a nutrició parenteral de transferència | BOSSA SOL PARENTERAL,PVC,1000ML,DOS PORTS: UN D'OMPLIMENT AMB FILTRE DE 0,2 µ I L'ALTRE D'ADDICCIÓ PER A CONNECTAR L'EQUIP D'INFUSIÓ O MEDICACIÓ, AMB ETIQUETA INDICATIVA, ESTÈRIL, ENVÀS INDIVIDUAL. COMPATIBLE AMB DOSIFICADORA GRI-FILL 3.0 O EQUIVALENT.
E30095020 | Bossa per a nutrició parenteral de transferència | BOSSA NPT, EVA, 3000ML. CONNECTOR OMPLIMENT, PUNT INJECCIÓ, 3 PORTS (D'ADDICIÓ, D'OMPLIMENT I D'ADMINISTRACIÓ), PER A SISTEMA AUTOMATITZAT, CONNEXIÓ A MÀQUINA. S/LÀTEX/DEHP,ESTÈRIL,ENVÀS INDIVIDUAL,1 SOL ÚS. COMPATIBLE EXACTAMIX 2400 COMPOUNDER O EQ
E30096130 | Sist recup-reinf de sang autòloga quirúrgica/postquirúrgica | DRENATGE POSTOPERATORI AMB SISTEMA RECUPERACIÓ-AUTOTRANSFUSIÓSANG AMB 2 SONDESREDÓ 14FR., AMB: CÀMARA RECOLECTORA 1500CM A/FILTRE 120µ,BOSSA AUTOTRANSFUSIÓ 800ML A/FILTRE 40µ,TUB A/CONNECTOR EN "Y", NO LÀTEX,ESTÈRIL,1ÚS. PER A C
E30096040 | Equips d'infusió E.V. per a administració de sang | EQ INFUSIÓ EV ADMINISTRACIÓ SANG, PLÀSTIC TRANSPARENT, 203 (+/-10) CM. PUNXÓ, CAMBRA DEGOTEIG AMB FILTRE 200µ, CILINDRE DE PURGAT, MANEGOT A PRESSIÓ, REGULADOR FLUX DE RODET, CONNEXIÓ L-L, SENSE LÀTEX, SENSE DEHP, ESTÈRIL, ENVÀS INDIVIDUAL, D'UN SOL ÚS.
E30095040 | Accessoris per a nutrició parenteral | LÍNIA PROLONGADORA PLÀSTIC TRANSPARENT, 3 MM X 4,1 (+/-0,15) MM, 70 (+/-5) CM DE LONGITUD, REGULADOR DE FLUX AMB CLAMP, EXTREMS DE LA LÍNIA AMB DOS AGULLES D'ACER INOXIDABLE SILICONAT DE TRIPLE BISELL, S/LÀTEX/DEHP, ESTÈRIL, ENVÀS INDIVIDUAL,D'UN SOL ÚS.
E30097040 | Pressuritzadors | MANEGOT DE PRESSURITZACIÓ BOMBA INSUFLAT MANUAL PER A BOSSES 500ML, INFUSIÓ DE FLUIDS I SANG FINS A PRESSIÓ RANG 0-300 MMHG, DE PLÀSTIC I NILÓ AMB XARXA TRANSPARENT, PUNT DE SUBJECCIÓ A PART SUPERIOR, CLAU CONTROL DE PAS, SENSE LÀTEX, NO ESTÈRIL, 1ÚS.
E30096035 | Sistemes per a bomba d'infusió E.V. per a fluids | EQUIP D'INFUSIÓ E.V. PER A BOMBA VOLUMÈTRICA,PVC TRANSPARENT,210CM LONG,ADMINISTRAR FLUIDS-MEDICACIÓ,AMB: PUNXÓ,CAMBRA DEGOTEIG,PINÇA-CLAMP,CASSET,CON"Y"S/AGULLA,LUER MASCLE GIRATORI,NO LÀTEX,NO DEHP,ESTÈRIL,INDIVIDUAL,1 ÚS.COMPATIBLE BOMBA SAPPHIRE O EQ
E30096040 | Equips d'infusió E.V. per a administració de sang | EQ EXSANGUINI-TRANSFUSIÓ A NOUNATS, PVC, CONSTA DE: DOS CATÈTERS 5F - 7F I 40 (+/-2)CM LONGITUD, CLAU 4 VIES, TUB D'EXTENSIÓ 100CM, BOSSA GRADUADA RECOLLIDA SANG DE 2000 (+/-100)ML, XERINGUES 10/20 ML. S/LÀTEX/DEHP, ESTÈRIL, ENVÀS IND,1ÚS
E30611020 | Manòmetres PVC Flebomanòmetre | FLEBOMANÒMETRE / REGLETA AMB ESCALA MANOMÈTRICA GRADUADA DE -15 A +25 CM PER A DETERMINACIÓ DE PRESSIÓ VENOSA CENTRAL, AMB BRAÇ TELESCÒPIC PELS DOS COSTATS, AMB SISTEMA D'ANCORATGE, DE PLÀSTIC, SENSE LÀTEX, ENVÀS INDIVIDUA, REUTILITZABLE.
E30095040 | Accessoris per a nutrició parenteral | PROTECTOR-TAP DE PLÀSTIC PER A PROTEGIR EL PUNT D'ADDICIÓ DE LA BOSSA DE NUTRICIÓ PARENTERAL AL SISTEMA AUTOMATITZAT, ESTÈRIL, D'UN SOL ÚS.
E30095020 | Bossa per a nutrició parenteral de transferència | BOSSA NPT,EVA MULTICAPA,3500ML ESCALA,NANSA ERGO,3 LÍN ENTRADA A/PUNXÓ+PRESSA AIRE+FILTRE BACT+CLAMPS,72(+/-5)CM+CAMBRA+FILTRE PARTÍCULES 270(+/-20)µ,LL F TUB+LL M BOSSA,CLAMP SEGUR VIA OMPLI,PUNT ADDITIV+TAP,SORTIDA MEMBRANA.S/LÀT/DEHP,EST,ENV IND,1ÚS
E30096150 | Línies prolongadores arterials i venoses | LÍNIA PROLONGADORA FINS A 40 (+/-1)BARS DE PRESSIÓ, PVC TRANSPARENT, 15 (+/-5) CM DE LONGITUD, DE DIÀMETRE INTERN DE 1 MM X 2,5 MM DE DIÀMETRE EXTERN, EXTREMS AMB CONNEXIONS LUER LOCK MASCLE I LUER LOCK FEMELLA, S/LÀTEX, S/DEHP, ESTÈRIL, ENVÀS IND,1ÚS
E30096150 | Línies prolongadores arterials i venoses | LÍNIA PROLONGADORA FINS A 40 (+/-1)BARS DE PRESSIÓ, PVC TRANSPARENT, 90(+/-4)CM LONGITUD, DE DIÀMETRE INTERN DE 1 MM X 2,5 MM DE DIÀMETRE EXTERN, EXTREMS AMB CONNEXIONS LUER LOCK MASCLE I LUER LOCK FEMELLA, S/LÀTEX, S/DEHP, ESTÈRIL, ENVÀS IND,1ÚS
E30096130 | Sist recup-reinf de sang autòloga quirúrgica/postquirúrgica | BOSSA REINFUSIÓ AUTOTRANSFUSIÓ, 1000 (+/-10) ML+LÍNIA INFUSIÓ 1200 (+/-10) CM, PVC, CONNEXIÓ L-L MASCLE, SENSE LÀTEX, SENSE DEHP, ESTÈRIL, ENVÀS INDIVIDUAL, D'UN SOL ÚS. COMPATIBLE AMB EQUIP DE RECUPERACIÓ-REINFUSIÓ PER A SISTEMA CATS+ O EQUIVALENT
E30096035 | Sistemes per a bomba d'infusió E.V. per a fluids | EQUIP D'INFUSIÓ E.V. PER A BOMBA VOLUMÈTRICA,PVC,PER ADMINISTRAR FLUIDS,AMB:PUNXÓ,BURETA 150 ML,CASSET A/PORT SECUNDARI,2PUNTS INJEC "Y",FILTRE 15µ,PUNTS INJEC,CAMBRA DEGOTEIG,PINÇA,TERMINAL L-L,NO LÀTEX,NO DEHP,ESTÈRIL,UN ÚS.CO
E30096010 | Equips d'infusió E.V. per gravetat gota-gota (20 gotes /ml) | EQ EV GRAVETAT,PVC TRANSPARENT, TUB 180 (+/-10) CM, PUNXÓ PRESA AIRE+FILTRE, CAMBRA DEGOTEIG 20 GOTES/ML I FILTRE DE 15 µ, REGULADOR DE FLUX PER RODET, CONNEXIÓ L-L, TUB DIÀMETRE INTERN 3 (+/-0,1) X 4 (+/-0,1) MM DIÀMETRE EXTERN,S/LÀTEX/DEHP,EST,IND,1ÚS
E30096010 | Equips d'infusió E.V. per gravetat gota-gota (20 gotes /ml) | EQ EV GRAVETAT, PVC 150 (+/-10) CM, PUNXÓ S/PRESA D'AIRE I S/FILTRE+TAP, CAMBRA 20 GOTES/ML, REGULADOR RODET, CONNEXIÓ L-L MASCLE+TAP, TUB DIÀMETRE INTERN DE 3 (+/-0,1) MM X 4 (+/-0,1) MM DIÀMETRE EXTERN, S/LÀTEX/DEHP, ESTÈRIL, ENVÀS INDIVIDUAL, 1ÚS.
E30096010 | Equips d'infusió E.V. per gravetat gota-gota (20 gotes /ml) | EQ EV GRAVETAT, PVC OPAC, 150 (+/-10) CM, PUNXÓ PRESA AIRE+TAP, CAMBRA 20 GOTES/ML, REGULADOR RODET, CONNEXIÓ L-L MASCLE+TAP, TUB DE DIÀMETRE INTERN DE 3 (+/-0,1) MM X 4 (+/-0,1) MM DIÀMETRE EXTERN, SENSE LÀTEX, SENSE DEHP, ESTÈRIL, ENVÀS INDIVIDUAL, 1ÚS
E30096080 | Sistemes d'infusió per a bomba portàtil/domiciliària | RESERVORI BOMBA. DIPÒSIT PP, BOSSA PVC, 50 (+/-10) ML, TUB 20 (+/-5) CM VOLUM PURGAT 0,2ML,CONNECTOR DISTAL L-L FEMELLA,PINÇA,TAP,S/LÀTEX/DEHP,ESTÈRIL,ENVÀS IND,1ÚS. COMPATIBLE BOMBA CADD LEGACY/CADD SOLIS I LÍNIES O EQUIVALENT.
E30095030 | Bossa fotoprotectora | BOSSA FOTOPROTECTORA PER A NUTRICIÓ PARENTERAL,PLÀSTIC, OPACA, TRACTADA AMB PINTURA METAL·LITZADA (ALUMINI), TRANSMITÀNCIA MOLT BAIXA PROPERA A"0"A LA REGIÓ ULTRAVIOLETA I REGIÓ VISIBLE,MIDA 160MM X 285MM,PER A UN VOLUM500ML,NO
E30095030 | Bossa fotoprotectora | BOSSA FOTOPROTECTORA PER A NUTRICIÓ PARENTERAL, DE POLIETILÈ (PE), OPACA, MIDA DE 550 (+/-10) MM X 390 (+/-10) MM, AMB FILTRE PER A RADIACIÓ UV I TRANSMITÀNCIA UV <10%, TANCADA, AMB FORAT, D'UN SOL ÚS.
E30096010 | Equips d'infusió E.V. per gravetat gota-gota (20 gotes /ml) | EQ EV GRAVETAT, PVC, 45 (+/-5) CM, PUNXÓ PRESA AIRE+TAP+FILTRE, CAMBRA 20 GOTES/ML, REGULADOR RODET PETIT, CONNEXIÓ LUER LOCK+TAP, TUB DIÀMETRE INTERN DE 3 (+/-0,1) X 4 (+/-0,1) MM DIÀMETRE EXTERN, S/LÀTEX/DEHP, ESTÈRIL, ENVÀS INDIVIDUAL, D'UN SOL ÚS.
E30096020 | Equips infusió EV per gravetat microdegotador (60 gotes /ml) | EQ INF EV GRAVETAT,150(+/5)CM DE LLARG, PVC TRANSPARENT, MICROGOTER 150(+/-10)ML, 60 MICROGOTES/ML, PUNXÓ, PRESA D'AIRE, FILTRE 15 µ, CAMBRA-MICROGOTER GRADUADA AMB VÀLVULA FLOTANT, REGULADOR FLUX PER RODET, CONNEXIÓ L-L, S/LÀTEX/FTALATS,EST,ENV IND,1ÚS
E30096050 | Sistemes d'infusió per a monitoratge pressió venosa central | EQUIP PER MESURAR PVC, 2 TUBS 100+/-5CM I 120+/-5CM LONG , COLUMNA D'AIGUA RÍGIDA AMB CLAU 3 VIES, PUNXÓ PRESA AIRE-FILTRE, CAMBRA DEGOTEIG, UNA "Y" PER MESURAR I ALTRE CONNEXIÓ LL, 2 REGULADORS FLUX, 2 TUBS. S/DEHP/LÀTEX, ESTÈRIL, 1ÚS.
E30097010 | Reguladors de flux | DISPOSITIU REGULACIÓ FLUX 5-250ML/H, LÍNIA PVC DE 30 (+/-5) CM, CONNEXIÓ EN "Y"AMB PUNT D'INJECCIÓ, CONNEXIÓ PROXIMAL LUER LOCK FEMELLA AMB PROTECCIÓ, CONNEXIÓ DISTAL LUER LOCK MASCLE AMB PROTECCIÓ, SENSE LÀTEX, SENSE DEHP, ESTÈRIL, ENV IND, UN SOL ÚS
E30096060 | Sistemes d'infusió per a monitoratge pressió arterial | EQUIP PER A LA MONITORITZACIÓ INVASIVA DE LA PRESSIÓ HEMODINÀMICA DE FORMA CONTÍNUA, AMB FLUX CONSTANT DE 3ML/H, CONSTA DE: LÍNIA DE PVC, FILTRE DE 10 µ, DISPOSITIU-VÀLVULA I CONNEXIÓ LUER LOCK AL CAPÇAL DEL TRANSDUCTOR. S/LÀTEX/DEHP,ESTÈRIL,ENV IND,1ÚS
E30096150 | Línies prolongadores arterials i venoses | LÍNIA PROLONGADORA FINS A 40 (+/-1)BARS DE PRESSIÓ, CLORUR POLIVINIL (PVC) TRANSPARENT, 60(+/-4)CM DE LONGITUD, DIÀMETRE INTERN 1MM X 2,5MM DE DIÀMETRE EXTERN, EXTREMS CONNEXIONS LUER LOCK MASCLE-MASCLE, SENSE LÀTEX, SENSE DEHP, ESTÈRIL, ENVÀS IND, 1ÚS
E30096150 | Línies prolongadores arterials i venoses | LÍNIA PROLONGADORA FINS A 40 (+/-1)BARS DE PRESSIÓ, PVC TRANSPARENT, DE 90 (+/-4) CM DE LONGITUD, DIÀMETRE INTERN DE 1 MM X 2,5 MM DE DIÀMETRE EXTERN, EXTREMS AMB CONNEXIONS L-L MASCLE-MASCLE, SENSE LÀTEX, SENSE DEHP, ESTÈRIL, ENVÀS INDIVIDUAL, UN SOL ÚS
E30096150 | Línies prolongadores arterials i venoses | LÍNIA PROLONGADORA FINS A 40 (+/-1)BARS DE PRESSIÓ, PVC TRANSPARENT, DE 120 (+/-4) CM DE LONGITUD, DE DIÀMETRE INTERN DE 1 MM X 2,5 MM DE DIÀMETRE EXTERN, EXTREMS AMB CONNEXIONS LUER LOCK MASCLE-MASCLE, S/LÀTEX, S/DEHP, ESTÈRIL, ENVÀS IND,1ÚS
E30096150 | Línies prolongadores arterials i venoses | LÍNIA PROLONGADORA FINS A 40 (+/-1)BARS DE PRESSIÓ, PVC TRANSPARENT, 150 (+/-4) CM LONGITUD, DE DIÀMETRE INTERN DE 1 MM X 2,5 MM DE DIÀMETRE EXTERN, EXTREMS AMB CONNEXIONS LUER LOCK MASCLE I LUER LOCK FEMELLA, S/LÀTEX, S/DEHP, ESTÈRIL, ENVÀS IND,1ÚS
E30096150 | Línies prolongadores arterials i venoses | LÍNIA PROLONGADORA D'1 (+/-0,1)BAR, PVC TRANSPARENT, 150 (+/-4) CM LONGITUD, DIÀMETRE INTERN 3 MM X 4,1 (+/-0,15) MM DIÀMETRE EXTERN, EXTREMS AMB CONNEXIONS L-L MASCLE I LUER LOCK FEMELLA, SENSE LÀTEX, SENSE DEHP, ESTÈRIL, ENVÀS INDIVIDUAL, D'UN SOL ÚS.
E30096150 | Línies prolongadores arterials i venoses | LÍNIA PROLONGADORA FINS A 40 (+/-1)BARS DE PRESSIÓ, PVC, TRANSPARENT, DE 35 (+/-5) CM DE LONGITUD, DIÀMETRE INTERN DE 1 MM X 2,5 MM DE DIÀMETRE EXTERN, EXTREMS AMB CONNEXIONS LUER LOCK MASCLE I LUER LOCK FEMELLA, S/LÀTEX, S/DEHP, ESTÈRIL, ENVÀS IND,1ÚS
E30096150 | Línies prolongadores arterials i venoses | LÍNIA PROLONGADORA FINS A 40 (+/-1)BARS DE PRESSIÓ, PVC, TRANSPARENT, DE 70 (+/-4) CM DE LONGITUD, DIÀMETRE INTERN DE 1 MM X 2,5 MM DE DIÀMETRE EXTERN, EXTREMS AMB CONNEXIONS LUER LOCK MASCLE I LUER LOCK FEMELLA, S/LÀTEX, S/DEHP, ESTÈRIL, ENVÀS IND,1ÚS
E30096150 | Línies prolongadores arterials i venoses | LÍNIA PROLONGADORA FINS A 40 (+/-1)BARS DE PRESSIÓ, PVC TRANSPARENT, DE 120 (+/-4) CM DE LONGITUD, DIÀMETRE INTERN DE 1 MM X 2,5 MM DE DIÀMETRE EXTERN, EXTREMS AMB CONNEXIONS LUER LOCK MASCLE I LUER LOCK FEMELLA, S/LÀTEX, S/DEHP, ESTÈRIL, ENVÀS IND,1ÚS
E30096150 | Línies prolongadores arterials i venoses | LÍNIA PROLONGADORA FINS A 40 (+/-1)BARS DE PRESSIÓ, PVC TRANSPARENT, 180 (+/-4) CM, DE DIÀMETRE INTERN DE 1 MM X 2,5 MM DE DIÀMETRE EXTERN, EXTREMS AMB CONNEXIONS LUER LOCK MASCLE I LUER LOCK FEMELLA, S/LÀTEX, S/DEHP, ESTÈRIL, ENVÀS IND,1ÚS
E30096150 | Línies prolongadores arterials i venoses | LÍNIA PROLONGADORA FINS A 40 (+/-1)BARS DE PRESSIÓ, OPACA, RESISTENT LÍPIDS, PVC, 150 (+/-4)CM DE LONGITUD, DIÀMETRE INTERN 1 X 2,5MM DIÀMETRE EXTERN, EXTREMS CONNEXIONS LUER LOCK MASCLE GIRATÒRIA I LUER LOCK FEMELLA, S/LÀTEX, S/DEHP, EST, ENVÀS IND,1ÚS
E30096080 | Sistemes d'infusió per a bomba portàtil/domiciliària | LÍNIA PROLONGADORA BOMBA, PVC, 76 (+/-5)CM, PINÇA+TAP+ CONNEXIÓ L-L MASCLE, VÀLVULA ANTIREFLUX, S/LÀTEX/DEHP, ESTÈRIL, ENVÀS INDIVIDUAL, 1ÚS. COMPATIBLE RESERVORI (21-7308-24, 21-7001-24, 21-7002-24) I BOMBES INFUSIÓ AMBULATÒRIES CADD LEGACY/SOLIS O EQ
E30096165 | Sistemes per a transferència | PUNXÓ DE DOBLE VIA PER A TRANSFERÈNCIA DE LÍQUIDS I DE FLUIDS, AMB SEPARADOR I PROTECTORS, ESTÈRIL, ENVÀS INDIVIDUAL, D'UN SOL ÚS.
E30096070 | Sistemes d'infusió per a irrigació | EQ IRRIGACIÓ DOBLE,PVC,2 PUNXONS+ LÍNIES 4,8X6,8MM+20 (+/-5) CM RODET+CLAMP+CONNECT"Y"I LÍNIA 4,8X6,8MM+10 (+/-2) CM+CAMBRA, LÍNIA 5X7,2MM+165 (+/-10) CM+RODET+TERMINAL ACOBLAR SONDA I LÍNIA 5,6X8,3MM+17 (+/-3)CM.LUER LOCK.S/LÀTEX/DEHP,ESTÈRIL,IND,1ÚS
E30096040 | Equips d'infusió E.V. per a administració de sang | EQ INFUSIÓ EV SANG GRAVETAT PEDIATRIA, PVC, CONSTA DE: PUNXÓ, BURETA CILÍNDRICA GRADUADA DE 100 (+/-10) ML AMB FILTRE DE 200 µ I PUNT D'INJECCIÓ L-L,PUNT "Y" INJECCIÓ,LUER LOCK MASCLE TERMINAL A/TAP FILTRE PURGA, S/LÀTEX/DEHP,ESTÈRIL,ENV IND,1ÚS
E30096060 | Sistemes d'infusió per a monitoratge pressió arterial | EQ MONIT ALTES PRES, 3TRANSD A/RENTAT FLUX 3ML/H,MACROGOTER 3LÍNIES NO SOLDAT TRANSD 150(+/-10)CM,3 CONN MONITOR IMPERM,3 CLAUS 3P CAL, 4 CLAUS 3P,3 LÍNIES 180(+/-5) I 30(+/-2)CM(VERMELL),2X120(+/-10) I 30(+/-2)CM(GROC I BLAU),SUPORT,S/LÀT/DEHP,EST,1ÚS
E30096080 | Sistemes d'infusió per a bomba portàtil/domiciliària | RESERVORI BOMBA. DIPÒSIT PP, BOSSA PVC, 100 (+/-10) ML, TUB 20 (+/-5) CM VOLUM PURGAT 0,2ML,CONNECTOR DISTAL L-L FEMELLA,PINÇA,TAP,S/LÀTEX/DEHP,ESTÈRIL,ENVÀS IND,1ÚS. COMPATIBLE BOMBA CADD LEGACY/CADD SOLIS O EQUIVALENT.
E30097050 | Transductors | TRANSDUCTOR PRESSIÓ MONITORITZACIÓ ALTES PRESSIONS, CONSTA DE: SISTEMA DE RENTAT DE FLUX CONTINU 3ML/H A 300 MMHG, CONNECTOR DE CABLE A MONITOR IMPERMEABLE A LÍQUIDS, CLAU DE 3 PASSOS L-L MASCLE-FEMELLA, SENSE LÀTEX, SENSE DEHP, ESTÈRIL, ENVÀS IND, 1ÚS
E30096020 | Equips infusió EV per gravetat microdegotador (60 gotes /ml) | EQ EV, PVC TRANSPARENT, 200 (+/-10) CM+MICROGOTER GRADUAT 100ML (60 GOTES/ML), PEDIATRIA. PUNXÓ, PRESA AIRE, FILTRE, REGULADOR DE FLUX PER RODET, CONN L-L MASCLE, S/LÀTEX/DEHP,ESTÈRIL,IND,1ÚS
E30097040 | Pressuritzadors | MANEGOT PRESSURITZACIÓ AMB BOMBA INSUFLAT MANUAL PER A CAPACITAT BOSSA 1000 ML, INFUSIÓ DE FLUIDS/SANG PRESSIÓ RANG 0-300 MMHG, PLÀSTIC I NILÓ AMB XARXA TRANSPARENT, PUNT SUBJECCIÓ A PART SUPERIOR, CLAU CONTROL DE PAS, SENSE LÀTEX, NO ESTÈRIL, UN SOL ÚS
E30096080 | Sistemes d'infusió per a bomba portàtil/domiciliària | EQ BOMBA TUB PVC 198 (+/-10) CM,DISPOSITIU ARROSSEGAT, VÀLV ANTIREFLUX, PERFORADOR INTEGRAT CONNECTAR BOSSA MEDICACIÓ, EXTREM DISTAL A/CONNEXIÓ L-L MASCLE, VOLUM PURGAT 2,3ML, S/LÀTEX/DEHP,ESTÈRIL,ENVÀS IND,1ÚS. COMPATIBLE CADD LEGACY/SOLIS O EQ
E30096035 | Sistemes per a bomba d'infusió E.V. per a fluids | EQ EV BOMBA PVC/PE RESISTENT LLUM, 272 (+/-10) CM, PUNXÓ PRESSA AIRE, CAMBRA DEGOTEIG+VÀLVULA DE TANCAMENT DE BOLETA- ANTIDESPURGAMENT, CASSET+PORT SECUNDARI, CLAMP, CONNEXIÓ L-L, S/LÀTEX/DEHP,EST,IND,1ÚS. COMPATIBLE LIFE CARE 5000/XL/XLD/XLM/APLUS+ O EQ
E30095020 | Bossa per a nutrició parenteral de transferència | BOSSANUTRICIÓ PARENTERAL,MULTICAPA,3500ML,NANSA ERGONÒMICA,PART SUPERIOR AMB CONNEXIÓ LUER-LOCK FEMELLA,CLAMPSEGURETAT PER VIA D'OMPLIMENT,PUNT D'ADDITIVACIÓ A/TAP,PART INFERIOR CONNEXIÓ AMB MEMBRANA CAUTXÚCLORBUTILÉ,NO LÀTEX,NO
E30096130 | Sist recup-reinf de sang autòloga quirúrgica/postquirúrgica | EQ RECUPER-REINFUSIÓ SANG POST-Q. BOSSA PVC GRADUADA 500 (+/-10) ML+FILTRE 200µM, PORT MOSTRES+CLAMP+TAP PORT ENTRADA I EQ TRANSFUSIÓ CAMBRA DEGOTEIG+2 FILTRES 40/80µM I CONN L-L, S/LÀTEX/DEHP, EST,IND,1ÚS.COMPAT BELLOVAC O ERQ
E30096150 | Línies prolongadores arterials i venoses | LÍNIA PROLONGADORA 1(+/-0,1)BAR PRESSIÓ, PVC TRANSPARENT, 18(+/-2) CM, 3 MM X 4 (+/-0,15) MM DE DIÀMETRE, AMB DERIVACIÓ LATERAL EN "Y", EXTREMS CONNEXIONS L-L FEMELLA-FEMELLA I L-L MASCLE (PART INFERIOR), S/LÀTEX, S/DEHP, ESTÈRIL, ENVÀS INDIVIDUAL, 1ÚS
E30096060 | Sistemes d'infusió per a monitoratge pressió arterial | EQU MONITORITZACIÓ D'ALTES PRESSIONS, AMB: 2 TRANSDUCTORS, RENTAT FLUX A 3ML/H, CONNEC CABLE-MONITOR IMPERMEABLE, 3 LÍNIES NO SEGELLADES ALS TRANSDUCTORS PER MESURAR PRESSIÓ INTRACRANEAL,CLAU 3 VIES, 3 LÍNIES DE120CM I 3 LÍNIES2
E30096070 | Sistemes d'infusió per a irrigació | EQ INFUSIÓ-IRRIGACIÓ ALT FLUX, PVC, DE 201 (+/-10) CM. 2 LÍNIES "Y"+PUNXONS+CLAUS, UNIDES LÍNIA AMB CAMBRA DE DEGOTEIG, REGULADORS RODET I DE CARGOL, CONNEXIÓ UNIVERSAL A SONDA I A CATÈTER DE GOMA, S/LÀTEX/DEHP, ESTÈRIL, ENVÀS INDIVIDUAL, UN SOL ÚS.
E30096060 | Sistemes d'infusió per a monitoratge pressió arterial | EQ ALTES PRESSIONS DOBLE,TRANSDUCTORS ADULT+PORT,RENTAT 3ML/H+PRESSURITZ 300MMHG,MACROGOTER 2 LÍNIES NO SOLDAT TRANSDUCTOR MESURA PIC,CONN IMPERMEABLE,2 CLAUS 3P,MOSTRA+CODI COLOR,2X120(+/-10) I 30(+/-2)CM(GROC I BLAU)+2CLAUS 3P,SUPORT,S/LÀT/DEHP,EST,1ÚS
E30096060 | Sistemes d'infusió per a monitoratge pressió arterial | EQ MONIT ALTES PRESS,TRANSDUCTOR ADULT+PORT,RENTAT 3ML/H+PRESSURITZ 300MMHG,MACROGOTER LÍNIA NO SOLDAT AL TRANSDUCTOR DE 150(+/-10)CM, CONNECTOR DEL CABLE DEL MONITOR IMPERMEABLE, CLAU 3P CALIBRACIÓ,CLAU 3P,LÍNIA 130(+/-5),SUPORT,S/LÀT/DEHP,EST,1ÚS
E30096060 | Sistemes d'infusió per a monitoratge pressió arterial | EQ MONIT ALTES PRESS,TRANSD ADULT+PORT,RENTAT 3ML/H+PRESSURITZ 300MMHG,MACROGOT LÍNIA NO SOLDAT TRANSD 150(+/-10)CM,CONN CABLE MONIT IMPERM,CLAU 3P CAL, 2 CLAUS 3P COLOR A/2 LÍN 180(+/-5)CM(BLAU) I 180(+/-10)+20(+/-2)CM(VERMELL),SUPORT,S/LÀT/DEHP,EST,1ÚS
E30096999 | Altres equips i sistemes d'infusió | CAIXA DE PROTECCIÓ PER A CONNEXIÓ ENTRE PROLONGADORA/PROLONGADORA, DE POLIPROPILÈ (PP), INTERIOR AMB ESPONJA DE POLIURETÀ (PUR), MIDA: ALT 20 (+ /-5) MM, AMPLE 20 (+/-5) MM, LONGITUD 30 (+/-5) MM. ESTÈRIL, ENVÀS INDIVIDUAL, D'UN SOL ÚS.
E30095020 | Bossa per a nutrició parenteral de transferència | BOSSANUTRICIÓ PARENTERAL, EVA, AMB 3 VIESTRANSFERÈNCIA,AMB: BOSSA3000 ML AMB NANSA I ESCALA GRADUADA,TUBS OMPLIMENT AMB PUNXÓ-PRESA D'AIRE,CON L-L,PINÇA-CLAMP,TAP LUER-LOCK EN ENVÀS INDIVIDUAL ESTÈRIL P/TANCAR LA BOSSA PLENA,NO
E30095020 | Bossa per a nutrició parenteral de transferència | BOSSA NPT,EVA MULTICAPA FOTOPROT,BAIX PERMEAB O2/CO2/H2O, 2000ML,ESCALA,NANSA,3 LÍNIES D'ENTRADA DE 65 (+/-7) CM+FILTRE, CLAMPS, PUNXÓ+FILTRE AIRE,CONNEXIÓ LUER FEMELLA, PUNT D'ADDICIÓ AMB TAP DE SEGURETAT.S/LÀT/DEHP,EST,ENV IND,1ÚS
E30097050 | Transductors | TRANSDUCTOR MONITORITZAR TA I MESURAR LA LÍNIA DE CARDIOPLÈGIA, AMB VÀLVULA AMB CONNEXIONS LUER LOCK MASCLE I LUER LOCK FEMELLA MÒBIL, DE POLICARBONAT, MIDA AMB CABLE DE 35,5 (+/-3) CM, ESTÈRIL, ENVÀS IND, UN SOL ÚS. TIPUS MERITRANS O EQUIVALENT.
E30096010 | Equips d'infusió E.V. per gravetat gota-gota (20 gotes /ml) | EQUIP D'INFUSIÓ E.V. PER GRAVETAT,PVC TRANSPARENT,150CM LONGITUD,CONSTA DE: PUNXÓ A/PRESA D'AIRE,FILTRE,CAMBRA DEGOTEIG (20 GOTES/ML),FILTRE 15µM,TUB Ø3MM,REGULADOR FLUX-RODET,PUNT INJECCIÓ EXTREM DISTAL,CONNEX LUER-LOCK,NO LÀTE
E30096080 | Sistemes d'infusió per a bomba portàtil/domiciliària | EQ BOMBA INFUSIÓ, PVC, 198(+/-10)CM, DISPOSITIU ARROSSEGAT, VÀLV ANTIREFLUX, PERFORADOR LÍNIA BLAVA,EXTREM DISTAL A/CONNEXIÓ LL M, VOLUM PURGAT 2,3 ML,PINÇA,TAP,S/LÀTEX/DEHP,EST,ENV IND,1ÚS.COMPATIBLE BOMBES INF AMBULATÒRIES CADD LEGACY/SOLIS/PRIZM O EQ
E30096030 | Sistemes per a bomba d'infusió/ elastomèrica | EQUIP INFUSIÓ ELASTOMÈRIC FOTOPROTECTOR-TRANSPARENT AMB VELOCITAT FLUX 7 ML/H, VOLUM D'OMPLIMENT MÀXIM DE 300 (+/-10) ML I NOMINA 272 ML, DURADA TERÀPIA 39 HORES, CODI COLOR, ADMINISTRACIÓ D'ANALGÈSIA, SENSE LÀTEX/DEHP, ESTÈRIL,ENVÀS INDIVIDUAL,UN SOL ÚS
E30096130 | Sist recup-reinf de sang autòloga quirúrgica/postquirúrgica | EQUIP RECOL·LECTORSANG PER A L'EQUIP D'AUTOTRANSFUSIÓ, AMB: LÍNIA ASPIRACIÓ-ANTICOAGULACIÓ,LÍNIA CONNEXIÓ AL BUIT,RESERVORI RIGID A/FILTRE40µ PER A AUTOTRANSFUSIÓ,DE PVC,ESTÈRIL,INDIVIDUAL,UN SOL ÚS.COMPATIBLE AMB L'EQUIP ELECTA
E30096080 | Sistemes d'infusió per a bomba portàtil/domiciliària | LÍNIA PROLONGADORA BOMBA INFUSIÓ, PVC, 114 (+/-10) CM, PINÇA, TAP, CONNEXIÓ L-L MASCLE, VÀLV ANTIREFLUX, SENSE LÀTEX, SENSE DEHP, ESTÈRIL, ENVÀS INDIVIDUAL, 1ÚS. COMPATIBLE RESERVORIS I BOMBES CADD LEGACY/SOLIS) O EQ
E30095020 | Bossa per a nutrició parenteral de transferència | BOSSA NPT PED,EVA MULTICAPA FOTOPROT,BAIXA PERMEABILITAT O2/CO2/H2O+REDUCCIÓ % DEGRAD VIT A/C,250ML ESCALA,NANSA ERGONÒMICA,CONN L-L FEMELLA+TAP I CLAMP SEGUR P/SEGELL VIA OMPLIMENT,PUNT ADDITIVACIÓ+TAP,CONN SORTIDA A/MEMBRANA.S/LÀT/DEHP,EST,ENV IND,1ÚS
E30096060 | Sistemes d'infusió per a monitoratge pressió arterial | EQ MONIT ALTES PRESS,TRANSD ADULT+PORT,RENTAT 3ML/H+PRESSURITZ 300MMHG,MACROGOT LÍNIA NO SOLDAT TRANSD 150(+/-10)CM, CONNECTOR CABLE MONITOR IMPERMEABLE, CLAU 3P CALIBRACIÓ, CLAU 3P, LÍNIA PRESSIÓ Ø1,14MM 120(+/-5)+30(+/-2)CM,SUPORT,S/LÀT/DEHP,EST,1ÚS
E30096060 | Sistemes d'infusió per a monitoratge pressió arterial | EQ MONIT ALTES PRESS,TRANSD ADULT+PORT,RENTAT 3ML/H+PRESSURITZ 300MMHG,MACROGOT LÍNIA NO SOLDAT TRANSD 150(+/-10)CM, CONNECTOR CABLE MONITOR IMPERMEABLE, CLAU 3P CALIBRACIÓ, CLAU 3P, LÍNIA PRESSIÓ 120(+/-5)+30(+/-2)CM,SUPORT,S/LÀT/DEHP,EST,1ÚS
E30095020 | Bossa per a nutrició parenteral de transferència | BOSSA NPT PED,EVA MULTICAPA FOTOPROT,BAIXA PERMEABILITAT O2/CO2/H2O+REDUCCIÓ % DEGRAD VIT A/C,500ML ESCALA,NANSA ERGONÒMICA,CONN L-L MASCLE+TAP I CLAMP SEGUR P/SEGELL VIA OMPLIMENT,PUNT ADDITIVACIÓ+TAP,CONN SORTIDA A/MEMBRANA.S/LÀT/DEHP,EST,ENV IND,1ÚS
E30096035 | Sistemes per a bomba d'infusió E.V. per a fluids | EQ EV BOMBA PVC TRANSPARENT, 272 (+/-10) CM, PUNXÓ AMB PRESA AIRE, CAMBRA DE DEGOTEIG 20 GOTES/ML I FILTRE 15µ, CLAMP, CASSAT, PUNT D'INJECCIÓ EN "Y", S/LÀTEX/DEHP, ESTÈRIL, ENVÀS INDIVIDUAL, UN SOL ÚS. COMPATIBLE LIFE CARE/PLUM O EQ
E30096035 | Sistemes per a bomba d'infusió E.V. per a fluids | EQ EV BOMBA, PVC OPAC AMBRE, 250 (+/-10) CM. CAMBRA DEGOTEIG, TROCAR FLASCÓ/BOSSA, FILTRE 15µ, PURGA 24ML, CONNEXIÓ DISTAL L-L, TANCAMENT AMB PINÇA DE RODET, SENSE LÀTEX, SENSE DEHP, ESTÈRIL, ENVÀS IND, UN SOL ÚS. COMPATIBLE AMB BOMBA ALARIS 598 O EQ
E30096035 | Sistemes per a bomba d'infusió E.V. per a fluids | EQ EV BOMBA PVC, 255 (+/-10) CM, SENSOR DE PRESSIÓ I RESISTÈNCIA,CAMBRA DEGOTEIG TRANSPARENT+TRÒCAR, PURGA 25(+/-2)ML, FILTRE 15µ,CONNEXIÓ DISTAL Y"SEGUR I CONNEXIÓ L-L, S/LÀTEX/DEHP, ESTÈRIL, D'UN SOL ÚS. COMPATIBLE ALARIS SIGNATURE EDITION O EQ O EQ
E30096035 | Sistemes per a bomba d'infusió E.V. per a fluids | EQ EV BOMBA PVC, 255 (+/-10) CM, SENSOR DE PRESSIÓ I RESISTÈNCIA, CAMBRA DEGOTEIG+TROCAR, FILTRE 15µ, PURGA 22(+/-1)ML, CONNEXIÓ DISTAL EN "Y"DE SEGURETAT I CONNEXIÓ L-L, S/LÀTEX/DEHP, ESTÈRIL, ENVÀS IND, D'UN SOL ÚS. COMPATIBLE SIGNATURE EDITION O EQ
E30096035 | Sistemes per a bomba d'infusió E.V. per a fluids | EQUIP D'INFUSIÓ E.V. PER A BOMBA VOLUMÈTRICA, PVC, 254CM LONGITUD, PER ADMINISTRAR FLUIDS, AMB: CONNEXIÓ A CONTENIDOR IV, CLAMPS SEGURETAT,CONNEXIÓ A ACCÉS VENÓS MALALT,L-L MASCLE (PROXIMAL I DISTAL),NO LÀTEX,NO DEHP,ESTÈRIL.COM
E30095010 | Sistemes per a nutrició parenteral (equip, línia,...) | EQ EV BOMBA TPE TRANSPARENT, 240(+/-10)CM, CAMBRA DE DEGOTEIG, TROCAR PER A FLASCÓ O BOSSA, FILTRE DE 15µ, PURGA 22+/-1ML, PORT DISTAL EN "Y", CONNEXIÓ L-L, TANCAMENT AMB PINÇA RODET, S/LÀTEX/DEHP, ESTÈRIL, ENVÀS IND,UN SOL ÚS. COMPATIBLE ALARIS 598 O EQ
E30096040 | Equips d'infusió E.V. per a administració de sang | EQ EV SANG EN BOMBA, PVC, DOS PUNXONS EN "Y" AMB REGULADOR DE FLUX DE RODET, CAMBRA DE DEGOTEIG AMB FILTRE DE 200 µ, CASSET AMB PORT SECUNDARI DE SEGURETAT, CONNEXIÓ LUER- LOCK, S/LÀTEX/DEHP, ESTÈRIL, IND, UN SOL ÚS. COMPATIBLE LIFECARE/PLUM O EQ
E30096040 | Equips d'infusió E.V. per a administració de sang | EQUIP D'INFUSIÓ E.V. PER ADMINISTRAR SANG-HEMODERIVATS EN BOMBA VOLUMÈTRICA,PVC, 255CM LONGITUD, 3MM Ø,AMB: PORT EN "Y" PER INJECCIÓ ABANS QUE CAMBRA DEGOTEIG A/FILTRE 200µ,PURGA 30ML,L-L DISTAL,PINÇA-RODET,NO LÀTEX,ESTÈRIL,UN Ú
E30096035 | Sistemes per a bomba d'infusió E.V. per a fluids | EQ BOMBA INFUSIÓ,PVC,290(+/-10)CM,DISPOSITIU ARROSSEGAT,VÀLV ANTIREFLUX, PERFORADOR+FILTRE,PORT INJEC S/AGULLA,EXTREM DISTAL A/CONNEXIÓ LL M,PURGAT 14ML,PINÇA,TAP,S/LÀT/DEHP,EST,ENV IND,1ÚS.COMPATIBLE BOMBES INF AMBULATÒRIES CADD LEGACY/SOLIS/PRIZM O EQ
E30096140 | Línies perllongadores per a bombas de xeringa | LÍNIA PROLONGADORA EV SENSOR DE PRESSIÓ BOMBA XERINGA, OPACA AMBRE, 200 (+/-10)CM, PURGA 1,5 ML, CONNEXIÓ PROXIMAL L-L FEMELLA I CONNEXIÓ DISTAL L-L MASCLE, SENSE LÀTEX, SENSE DEHP, ESTÈRIL, ENVÀS INDIVIDUAL,UN SOL ÚS. COMPATIBLE BOMBA ALARIS CC O EQ
E30096150 | Línies prolongadores arterials i venoses | LÍNIA PROLONGADORA 5 (+/-1) BARS DE PRESSIÓ PVC TRANSPARENT, 100 (+/-4) CM, 2X4,15 (+/-0,15) MM DIÀMETRE, EXTREMS AMB CONNEXIONS AMB CONNEXIONS LUER LOCK MASCLE GIRATÒRIA I LUER LOCK FEMELLA I CLAU 3 VIES PUNT INJECCIÓ, S/LÀT/DEHP, EST,ENV IND, 1ÚS
E30096150 | Línies prolongadores arterials i venoses | LÍNIA PROLONGADORA 5 (+/-1) BARS,PVC TRANSPARENT, RESISTENT LÍPIDS, 17(+/-3)CM, 2X4,15 (+/-0,15)MM DE DIÀMETRE, EXTREMS AMB CONNEXIONS AMB CONNEXIONS LUER LOCK MASCLE GIRATÒRIA I LUER LOCK FEMELLA I CLAU DE 3 VIES, SENSE LÀTEX, S/DEHP, EST, ENV IND,1ÚS
E30096130 | Sist recup-reinf de sang autòloga quirúrgica/postquirúrgica | EQU COMPLET D'AUTOTRANSFUSIÓ,PVC,A/2 EQUIPS: RECOL·LECCIÓ A/LÍNIA ASPIRACIÓ-ANTICOAGULACIÓ,LÍNIA CONNEX-BUIT,RESERVORI A/FILTRE 40µ I UN A/RENTAT CIRCUIT-MÀQUINA,CAMPANA 125 (+/-5)ML I BOSSA REBUIG,ESTÈRIL,INDIVIDUAL P/EQUIP,1ÚS.COMP MÀQUINA ELECTA O EQU
E30096150 | Línies prolongadores arterials i venoses | LÍNIA PROLONGADORA FINS A 20 (+/-1) BARS DE PRESSIÓ, PER A INJECTOR AUTOMÀTIC AGENTS RADIOOPACS INTRAVENOSOS, DE CLORUR DE POLIVINIL (PVC), FLEX IBLE, TRANSPARENT, DE 150 (+/-10) CM DE LONGITUD. SENSE LÀTEX, SENSE DEHP, ESTÈRIL, ENVÀS INDIVIDUAL, UN ÚS
E30096150 | Línies prolongadores arterials i venoses | LÍNIA PROLONGADORA 2(+/-1)BARS, PVC TRANSPARENT,RESISTENT LÍPIDS, 150(+/-10)CM LONGITUD, DIÀMETRE INTERN DE 3X4,1(+/-0,15)MM DE DIÀMETRE EXTERN, EXTREMS AMB CONNEXIONS LUER LOCK MASCLE-MASCLE,TAPS, SENSE LÀTEX, SENSE DEHP, ESTÈRIL, ENVÀS INDIVIDUAL,1ÚS
E30096150 | Línies prolongadores arterials i venoses | LÍNIA PROLONGADORA DE 20 (+/-1) BARS PRESSIÓ, PVC TRANSPARENT, RESISTENT A LÍPIDS, DE 100 (+/-4) CM DE LONGITUD, DE DIÀMETRE INTERN DE 3 MM X 4,1 (+/-0,15) MM DIÀMETRE EXTERN, EXTREMS L-L MASCLE GIRATORI I L-L FEMELLA,S/LÀTEX,S/DEHP,ESTÈRIL,ENVÀS IND,1ÚS
E30096150 | Línies prolongadores arterials i venoses | LÍNIA PROLONGADORA 2(+/-1)BARS, PVC, RESISTENT A LÍPIDS, DE 25(+/-5)CM DE LONGITUD, DIÀMETRE INTERN DE 3X4,1(+/-0,15)MM DIÀMETRE EXTERN CONSTA DE: CLAU 3V PC TRANSPARENT 2 CONNEXIONS L-L F, 1 CONNEXIÓ L-L M, TAPS PROTECCIÓ,S/LÀTEX/DEHP,EST,ENVÀS IND,1ÚA
E30096130 | Sist recup-reinf de sang autòloga quirúrgica/postquirúrgica | EQ SANG AUTÒLOGA/DRENATGE BUIT,TRÒCAR 14G+CATÈTER CH14, RESERVORI 220ML A/2 VÀLV,BOSSA 500ML+FILTRE 200µM,PORT MOSTRES+PINÇA+TAP PORT ENTRADA I EQ TRANSFUSIÓ+CAMBRA GOTEIX 2 FILTRES 40/80µM,CONN L-L,S/LÀTEX/DEHP,EST,ENVÀS IND,1ÚS.COMPATIBLE BELLOVAC O EQ
E30096070 | Sistemes d'infusió per a irrigació | EQ EV 2 VIES"Y", S/CAMBRA AIRE. TUB 2 PUNXONS EXTREMS SUP DE LES 2 VIES 7X10MM+20 (+/-5) CM, AMB REGULADOR DE FLUX DE CLAMP, LÍNIA DE DIÀMETRE 6,5X8,8 MM+165 (+/-10) CM+REGULADOR FLUX+EXTREM INF GOMA 4,7X7,8MM+15 CM, CIR RTU, S/LÀTEX/DEHP,EST,IND,1ÚS
E30096150 | Línies prolongadores arterials i venoses | LÍNIA PROLONGADORA 20 (+/-1) BARS DE PRESSIÓ, PVC TRANSPARENT, RESISTENT A LÍPIDS, 150 (+/-4) CM DE LONGITUD, DE DIÀMETRE INTERN DE 1,5 MM X 3 (+/-0,15) MM DIÀMETRE EXTERN, EXTREMS CONNEXIONS L-L MASCLE-MASCLE,S/LÀTEX,S/DEHP,ESTÈRIL,ENVÀS IND,1ÚS
E30096150 | Línies prolongadores arterials i venoses | LÍNIA PROLONGADORA 20 (+/-1) BARS PRESSIÓ PVC TRANSPARENT, 100 (+/-4) CM, 2 MM X 4,15 (+/-0,15) MM DE DIÀMETRE, EXTREMS AMB CONNEXIONS L-L MASCLE GIRATÒRIA- FILTRE-PURGA D'AIRE I L-L FEMELLA, S/LÀTEX, SENSE DEHP, ESTÈRIL, ENVÀS INDIVIDUAL, D'UN SOL ÚS.
E30096150 | Línies prolongadores arterials i venoses | LÍNIA PROLONGADORA D'INFUSIÓ DE 2(+/-1)BARS DE PRESSIÓ, PVC TRANSPARENT, RESISTENT LÍPIDS, 100(+/-4)CM DE LONGITUD, DE DIÀMETRE INTERN DE 3X4,1(+/-0,15) MM DE DIÀMETRE EXTERN, EXTREMS CONNEXIONS L-L MASCLE-MASCLE,TAPS,S/LÀTEX,S/DEHP,ESTÈRIL,ENVÀS IND,1ÚS
E30096140 | Línies perllongadores per a bombas de xeringa | LÍNIA PROLONGADORA EV AMB SENSOR PRESSIÓ BOMBA XERINGA, PVC, TRANSPARENT, 200 (+/-10) CM, PURGA 1,5ML, CONNEXIÓ PROXIMAL L-L FEMELLA I CONNEXIÓ DISTAL L-L MASCLE, S/LÀTEX/DEHP, ESTÈRIL, ENVÀS INDIVIDUAL, 1ÚS. COMPATIBLE BOMBA XERINGA ALARIS CC/P7000 O EQ
E30090090 | Xeringues per a bombes | XERINGA 3COSSOS 50ML A/AGULLA CÀRREGA CONECTADA+TAP P/BOMBA INFUSIÓ,LL CENTRAL,COS TRANSPARENT DOBLE GRADUACIÓ INESBORRABLE,TOPALL SEGURETAT,JUNTA ESTANQUEÏTAT.EST,S/LÀTEX/DEHP,1ÚS,ENV IND.COMPAT A/BOMBA XERINGA TIPUS PERFUSOR SPACE/ALTRES BOMBES O EQ
E30096090 | Sistemes d'infusió per a irrigació amb bomba-motor | LÍNIA IRRIGACIÓ ADAPTABLE A BOMBA D'IRRIGACIÓ PERISTÀLTICA, DE 4,2 (+/-0,2) METRES (M) DE LONGITUD, AMB PUNXÓ, TRAM DE SILICONA. SENSE LÀTEX, SENSE DEHP, ESTÈRIL, ENVÀS INDIVIDUAL, D'UN SOL ÚS. COMPATIBLE AMB CHIRIPRO 980 O EQUIVALENT.
E30096120 | Sistemes urodinàmica (equips, transductors i accessoris) | TRANSDUCTOR SONDA H20 URODINÀMICA, DISPOSITIU DE RENTAT, VÀLVULA SOBREPRESSIÓ, SISTEMA EVACUADOR, CLAU DE POSTA A "0", CONNEXIÓ L-L, CONNEXIÓ ELÈCTRICA, FLUX 3ML/H, RANG -50 A +300 MMHG, S/LÀTEX/DEHP, ESTÈRIL, D'UN SOL ÚS. COMPATIBLE SOLAR I NEXAM O EQ
E30096150 | Línies prolongadores arterials i venoses | LÍNIA PROLONGADORA 2(+/-1)BARS, PVC, RESISTENT A LÍPIDS, DE 10(+/-2)CM DE LONGITUD, DIÀMETRE INTERN DE 3X4,1(+/-0,15)MM DIÀMETRE EXTERN CONSTA DE: CLAU 3V TRANSPARENT 2 CONNEXIONS L-L F, 1 CONNEXIÓ L-L M, TAPS PROTECCIÓ,S/LÀTEX/DEHP,EST,ENVÀS IND,1ÚS
E30096140 | Línies perllongadores per a bombas de xeringa | LÍNIA PROLONGADORA DE BAIXA ABSORCIÓ PER A INFUSIÓ ENDOVENOSA AMB BOMBA DE XERINGA, DE CLORUR DE POLIVINIL (PVC) I POLIETILÈ (PE), DE CALIBRE DE 3 MM, DE 200 (+/-10) CM DE LONGITUD, CONNEXIÓ LUER LOCK (PROXIMAL I DISTAL), S/LÀTEX/DEHP,EST,1ÚS
E30096040 | Equips d'infusió E.V. per a administració de sang | EQ EV SANG A/BOMBA VOLUMÈTRICA,PVC, 275(+/-10)CM,PUNXÓ A/CAMBRA DEGOTEIG TRANSPARENT A/FILTRE 200µ ALETA COMPATIBLE A/SENSOR,SIST ANTI-REFLUX,RODET,PURGA 26ML,CONN DISTAL LL MASCLE ROTATORI,S/LÀT/DEHP,EST,1ÚS.COMPATIBL BOMBA SIGNATURE EDITION I/II O EQ
E30096030 | Sistemes per a bomba d'infusió/ elastomèrica | INFUSOR ELASTOMÈRIC DE 400 CC. AMB REGULADOR DE FLUX A 5ML/H.(B*)BAIXA-ARTICLE SENSE CONSUMS I ESTOCS
E30096080 | Sistemes d'infusió per a bomba portàtil/domiciliària | EQ BOMBA INFUSIÓ, TUB PVC 312 (+/-10)CM, DISPOSITIU ARROSSEGAT, VÀLV ANTIREFLUX, PERFORADOR P/CONNECTAR BOSSA, EXTREM DISTAL CONNEXIÓ L-L MASCLE, VOLUM PURGAT 3,2ML, PINÇA,TAP,S/LÀTEX/DEHP,ESTÈRIL, ENVÀS IND, 1ÚS. COMPATIBLE BOMBA CADD LEGACY/SOLIS) O EQ
E30096110 | Sistemes per a pressió intra-compartimental | EQUIP PER A MESURAR LA PRESSIÓ INTRA-COMPARTIMENTAL AMB SISTEMA DE CALIBRATGE I CONNEXIÓ A XERINGA. PANTALLA DIGITAL EN MMHG
E30095010 | Sistemes per a nutrició parenteral (equip, línia,...) | LÍNIA PER TRANSFERIR LÍQUIDS,DE PVC I SILICONA, TRANSPARENT, AMB: PUNXÓ D'ENTRADA AMB PURGA AIRE I SORTIDA LUER-LOCK MASCLE,PER OMPLIR FLASCONS-BOSSES-INFUSORS,NO LATEX,ESTÈRIL.COMP CONECTTOR RAPIDFILL,AGU-DISPENS,AGU TWO-FER (16G) I BOMBA REPEATER O EQU
E30096180 | Sistemes d'infusió per a contrast | LÍNIA PROLONGADORA PER ADMINISTRAR CONTRAST EN PROCEDIMENTS RADIOLÒGICS, TC I RM, PLÀSTIC FLEXIBLE-TRANSPARENT, Ø INTERN 2,5MM, 120 (+/-10) CM, AMB: 2 VÀLVULES ANTIRETORN, LUER-LOCK, ESTÈRIL, INDIVIDUAL, UN ÚS. COMP A INJECTORS
E30096150 | Línies prolongadores arterials i venoses | LÍNIA PROLONGADORAPRESSIÓ MÀXIMA INSTANTÀNEA,PVC, TRANSPARENT, 50CMLONGITUD, DIÀMETRE INTERN 2,5MM X 4,1MM DIÀMETRE EXTERN,EXTREMS AMB CONNEXIONS LUER-LOCK MASCLE MÒBIL I LUER-LOCK FEMELLA A/CLAU 3VIES,NO LÀTEX,NO DEHP,ESTÈRIL,I
E30096030 | Sistemes per a bomba d'infusió/ elastomèrica | EQUIP INFUSIÓ ELASTOMÈRIC FOTOPROTECTOR-TRANSPARENT AMB VELOCITAT FLUX 5, 7, 12 ML/H, VOLUM OMPLIMENT MÀXIM 300 (+/-10) ML I NOMINAL 240 ML, DURADA TERÀPIA 20 A 48H, CODI COLOR, ADMINISTRACIÓ ANALGÈSIA, SENSE LÀTEX/DEHP, ESTÈRIL, ENVÀS IND, D'UN SOL ÚS.
E30096030 | Sistemes per a bomba d'infusió/ elastomèrica | EQ ELASTOMÈRIC TRANSPARENT, FLUX 1ML/H, VOLUM OMPLIMENT 110(+/-10)ML, FILTRE ANTIPARTÍCULES+DOBLE DE VENTEIG HIDRÒFUG, PORT ENTRADA A/VÀLVULA ANTIRETORN, LÍNIA 105(+/-5)CM, CONTENIDOR,RESERVORI,CLAMP LÍNIA, SENSE LÀTEX/DEHP, ESTÈRIL, ENVÀS IND,UN SOL ÚS
E30096065 | Sistemes d'infusió per a monitoratge pressió intraabdominal | EQ MESURA PIA,TUB MIL·LIMET A/CONNEC A SONDA VESICAL I A "Y",CONNEX A AIRE A/FILTRE,PINÇA I TUB CONNECT A URIÒMETRE,CAPACITAT 500ML,BOSSA RECOLLIDA DE CIRCUÏT OBERT A/DISP OBE/TANC TIPUS LLISQUET,ESTÈRIL,IND,1ÚS
E30096035 | Sistemes per a bomba d'infusió E.V. per a fluids | EQ EV BOMBA PVC OPAC (COLOR AMBRE), 280 (+/-10) CM, SENSOR PRESSIÓ I RESISTÈNCIA, CAMBRA DEGOTEIG, FILTRE 15µ, PURGA 25(+/-1)ML, PORT INJECCIÓ EN "Y"+VÀLVULA SEGUR,CONNEXIÓ DISTAL L-L, S/LÀTEX/DEHP,EST,IND,1SOL ÚS.COMPATIBLE BOMBA SIGNATURE EDITION O EQ
E30096030 | Sistemes per a bomba d'infusió/ elastomèrica | EQ INFUSIÓ ELASTOMÈRIC AMB+H93:R93 FLUX VARIABLE 1, 2, 3, 4, 5, 6, I 7 ML/HORA, GRADUAT, VOLUM RESERVORI DE 250 ML, DURADA DEL TRACTAMENT SEGONS EL FLUX PROGRAMAT, ADMANALGÈSIA, LÍNIA AMB FILTRE, CLAMP, CONNEXIÓ LUER LOCK, S/LÀTEX/DEHP,EST,EN IND,1ÚS
E30097040 | Pressuritzadors | MANEGOT PRESSURITZACIÓ+MANÒMETRE, BOSSA MÀX 1000ML, PER A LA INFUSIÓ DE FLUIDS I SANG, DE NILÓ, CINTA PER PENJAR I AMB XARXA, MANÒMETRE 360° ESCALA RANG 0-300MMHG I REGULABLE AMB PERA DE GOMA, ROSCA/CLAU SEGURETAT PER EVITAR PÈRDUA PRESSIÓ, S/LATEX,1ÚS.
E30096030 | Sistemes per a bomba d'infusió/ elastomèrica | EQ LASTOMÈRIC AMB FLUX VARIABLE DE 2 ML/HORA, RESERVORI DE 120 (+/-10) ML, DURADA DEL TRACTAMENT 60H, PER A L'ADMINISTRACIÓ D’ANALGÈSIA, AMB FILTRE, CLAMP, CONNEXIÓ LUER LOCK MASCLE, SENSE LÀTEX, SENSE DEHP, ESTÈRIL, ENVÀS INDIVIDUAL, D'UN SOL ÚS.
E30095020 | Bossa per a nutrició parenteral de transferència | BOSSA NPT PED,EVA MULTICAPA FOTOPROT,BAIXA PERMEABILITAT O2/CO2/H2O+REDUCCIÓ % DEGRAD VIT A/C,150ML ESCALA,NANSA ERGONÒMICA,CONN L-L FEMELLA+TAP I CLAMP SEGUR P/SEGELL VIA OMPLIMENT,PUNT ADDITIVACIÓ+TAP,CONN SORTIDA A/MEMBRANA.S/LÀT/DEHP,EST,ENV IND,1ÚS
E30096030 | Sistemes per a bomba d'infusió/ elastomèrica | EQUIP D'INFUSIÓ ELASTOMÈRIC, VELOCITAT FLUX DE 0,5 ML/H, VOLUM OMPLIMENT MÀXIM DE 85 (+/-5) ML I NOMINAL DE 76 ML, DURADA TERÀPIA DE 7 DIES, CODI DE COLOR, PER ADMINISTRAR QUIMIOTERÀPIA I QUELACIÓ, SENSE LÀTEX/DEHP, ESTÈRIL, ENVÀS INDIVIDUAL, D'UN SOL ÚS
E30095020 | Bossa per a nutrició parenteral de transferència | BOSSA NPT,EVA MULTICAPA COL·LAPSAB,FLEX, TRANSP,FOTOPROT BAIXA PERMEAB O2/CO2/H2O+REDUCCIÓ % DEGRAD VITA/C,3000ML ESCALA,NANSA ERGONÒMICA,LL M A BOSSA+TAP I CLAMP SEGUR SEGELLAR VIA OMPLIR,PUNT ADDITIVACIÓ+TAP,SORTIDA MEMBRANA,S/LÀT/DEHP,EST,ENV IND,1ÚS
E30096150 | Línies prolongadores arterials i venoses | LÍNIA PROLONGADORA BAIXA PRESSIÓ, PVC TRANSPARENT, 170 (+/-2) CM LONGITUD, DIÀMETRE INTERN 3 MM X 4,1 (+/-0,15) MM DIÀMETRE EXTERN, REGULADOR FLUX PER RODET, EXTREMS AMB CONNEXIONS L-L MASCLE-MASCLE, S/LÀTEX, S/DEHP, ESTÈRIL, ENVÀS INDIVIDUAL, UN SOL ÚS.
E30095030 | Bossa fotoprotectora | BOSSA FOTOPROTECTORA PER A CITOSTÀTICS O SUBSTÀNCIES FOTOSENSIBLES, DE POLIETILÈ (PE), SEMITRANSPARENT, DE COLOR, MIDA DE 120 (+/-10) MM X 200 (+/-10) MM, OBERTA, AMB FORAT I AMB ADHESIU, D'UN SOL ÚS.
E30095030 | Bossa fotoprotectora | BOSSA FOTOPROTECTORA PER A CITOSTÀTICS O SUBSTÀNCIES FOTOSENSIBLES (PROTECCIÓ UV), DE POLIETILÈ (PE), SEMITRANSPARENT, DE COLOR, MIDA DE 150 (+/-10) MM X 300 (+/-10) MM, OBERTA, AMB FORAT I AMB ADHESIU, D'UN SOL ÚS.
E30095030 | Bossa fotoprotectora | BOSSA FOTOPROTECTORA PE XERINGA, TRACTADA PINTURA METAL·LITZADA ALUMINI D'ALTA PROTECCIÓ UV, CAPA INTERIOR PES, TRANSMITÀNCIA ÒPTICA MOLT PROPERA AL "0" REGIÓ UV I REGIÓ VISIBLE, 114 (+/-10) MM X 365 (+/-10) MM, TANCAMENT VETA ADHERENT,1ÚS
E30095030 | Bossa fotoprotectora | BOSSA FOTOPROTECTORA PER A CITOSTÀTICS O SUBSTÀNCIES FOTOSENSIBLES, DE POLIETILÉ, OPACA AMB COLOR, MIDA DE 180MM X 400MM, PER A UN VOLUM DE 1000ML, AMB ADHESIU, NO ESTÈRIL(B*)BAIXA_ESTUDI GERÈNCIA
E30096030 | Sistemes per a bomba d'infusió/ elastomèrica | EQUIP INFUSIÓ ELASTOMÈRIC FOTOPROTECTOR-TRANSPARENT, VELOCITAT FLUX 1,5 ML/H,VOLUM OMPLIMENT MÀXIM 300 (+/-10) ML I NOMINAL 252ML,DURADA TERÀPIA 7 DIES, CODI DE COLOR, ADMINISTRACIÓ ANALGÈSIA, QUELACIÓ I QUIMIOTERÀPIA,SENSE LÀTEX/DEHP,ESTÈRIL,ENV IND,1ÚS
E30096030 | Sistemes per a bomba d'infusió/ elastomèrica | EQUIP D'INFUSIÓ ELASTOMÈRIC AMB VELOCITAT DE FLUX DE 5 ML/H, VOLUM D'OMPLIMENT 120 ML AL DIA, VOLUM MÀXIM DE 300 (+/-25) ML, RESERVORI TRANSPARENT, VÀLVULA D'OMPLIMENT UNIDIRECCIONAL,S/LÀTEX/DEHP,EST,EN IND,1ÚS
E30096030 | Sistemes per a bomba d'infusió/ elastomèrica | EQUIP D'INFUSIÓ ELASTOMÈRIC AMB VELOCITAT DE FLUX DE 10 ML/H, GRADUAT, VOLUM D'OMPLIMENT 240 ML AL DIA, VOLUM MÀXIM DE 300 (+/-25) ML, CONTENIDOR, RESERV ORI TRANSPARENT, VÀLVULA D'OMPLIMENT UNIDIRECCIONAL, LÍNIA AMB FILTRE,S/LÀTEX/DEHP,EST,EN IND,1ÚS
E30096180 | Sistemes d'infusió per a contrast | LÍNIA PROLONGADORA PER ADMINISTRAR CONTRAST EN PROCEDIMENTS RADIOLÒGICS,PLÀSTIC FLEXIBLE,AMB:3ENTRADES LÍQUIDS (1-SÈRUM/2-CONTRAST),FILTRE,SENSOR PRESSIÓ,L-L,TUB P/INCORPORAR A RODETS-INJECTOR CONTRAS,DURADA 24H.,NO LÀTEX,ESTÈRIL.COM INJECTOR ULRICH O EQ
E30096180 | Sistemes d'infusió per a contrast | LÍNIA PROLONGADORA PER ADMINISTRAR CONTRAST EN PROCEDIMENTS RADIOLÒGICS, TC I RM, PLÀSTIC FLEXIBLE-TRANSPARENT, Ø INTERN 2,5MM X 150 (+/-10) CM, AMB: 2 VÀLVULES ANTIRETORN, LUER LOCK, APIRÒGEN, ESTÈRIL, INDIVIDUAL, UN ÚS. COMPATIBLE INJECTORS ULRICH O EQ
E30095010 | Sistemes per a nutrició parenteral (equip, línia,...) | ADAPTADOR NUTRICIÓ PARENTERAL, DOBLE, DE CALIBRE GRAN, CONSTA: D'UNA ENTRADA AMB ROSCA INTERNA, D'UNA SORTIDA AMB CONNEXIÓ LUER-LOCK MASCLE GIRATORI. COMPATIBLE AMB BARREJADORS EXACTAMIX 2400 COMPOUNDER O EQ .S/LÀTEX,1ÚS
E30096033 | Sistemes per a preparació-administració de cistostàtics | ADAPTADOR UNIVERSAL VIALS TRANSFERÈNCIA-PREPARACIÓ DE FLUIDS COM FÀRMACS/CITOSTÀTICS/ANTIBIÒTICS, FILTRE VENTEIG HIDRÒFOB DE 0,2 µM I VÀLVULA SEGURETAT-BIOCONNECTOR, VOLUM DE PURGAT DE 0,10 (+/-0,01)ML, LONGITUD 6,4 (+/-0,1)CM.EST,S/LÀT/DEHP,1ÚS,ENV IND
E30096150 | Línies prolongadores arterials i venoses | PERLLONGADOR/LÍNIA EN "Y" PER A CATÈTER, 51 (+/-1) CM, VOLUM 3(+/-0,1)M L, BIOCONNECTOR BIDIRECCIONAL, PUNT CONNEXIÓ LUER LOCK MASCLE I CLAMP . SENSE LÀTEX, SENSE DEHP, ESTÈRIL, ENVÀS INDIVIDUAL, D'UN SOL ÚS.
E30096180 | Sistemes d'infusió per a contrast | EQ INJ CO2 ANGIOGRAF.XERIG 100ML/DOSIS 20ML+SIST TANCAMENT AJUSTAR DOSIS, CLAU GIR 90° INJECCIÓ/CÀRREGA CO2, LÍNIA 100 (+/-10) CM GAS+CONN DISTAL LUER MASCLE,TUB CONN PACIENT 150 (+/-10) CM+CONN DISTAL LUER MASCLE.TREBALL MÀX 1,3BARS.S/LÀTEX,EST,IND,1ÚS
E30095010 | Sistemes per a nutrició parenteral (equip, línia,...) | LÍNIA D'OMPLIMENT PER A NUTRICIÓ PARENTERAL,PVC, TRANSPARENT, AMB PURGA D'AIRE PER UTILITZAR AMB AMPOLLES SENSE PURGA D'AIRE, CONNECTOR AMB ENTRADESMM12/23, SENSE LATEX, ESTÈRIL, ENVÀS INDIVIDUAL. COMPATIBLE AMB MÀQUINA EM2400 O
E30095010 | Sistemes per a nutrició parenteral (equip, línia,...) | LÍNIA D'OMPLIMENT PER A NUTRICIÓ PARENTERAL,MICRO VOLUM,PVC, TRANSPARENT, AMB PURGA D'AIRE PER UTILITZAR AMB VIALSPETIT TAMANY, CONNECTOR AMB ENTRADESMM12/23, SENSE LATEX, ESTÈRIL, ENVÀS INDIVIDUAL. COMPATIBLE AMB MÀQUINA EM2400
E30095010 | Sistemes per a nutrició parenteral (equip, línia,...) | ADAPTADOR ACODAT PER A NUTRICIÓ PARENTERAL, TRANSPARENT, AMB CONNEXIÓ LUER-LOCK MASCLE I LUER-LOCK FEMELLA, PER A CONNEXIÓ A XERINGA, SENSE LATEX, ESTÈRIL, ENVÀS INDIVIDUAL. COMPATIBLE AMB BARREJADORS EXACTAMIX 2400 COMPOUNDER
E30095010 | Sistemes per a nutrició parenteral (equip, línia,...) | LÍNIA D'OMPLIMENT PER A NUTRICIÓ PARENTERAL, ALT VOLUM, PVC TRANSPARENT, AMB PUNXÓ AMB PURGA D'AIRE PER UTILITZAR AMB AMPOLLES SENSE PURGA D'AIRE, CONNECTOR AMB ENTRADA A PRESSIÓ.EST,S/LÀTEX/DEHP,ENV IND,1ÚS. COMPATIBLE EXACTAMIX 2400 COMPOUNDER O EQ
E30096100 | Equip per reomplir bombes implantables | EQUIP DE REOMPLIMENT DIPÒSIT BOMBA, CONSTA DE: 2 AGULLES DE DIÀMETRE 22G I 3,8 I 5,1 CM, PLANTILLA, TUBS-PINÇA, FILTRE, TALLA FENESTRADA, XERINGA 20CC. SENSE LÀTEX, SENSE DEHP, ESTÈRIL, ENVÀS INDIVIDUAL I D'UN SOL ÚS. COMPATIBLE SYNCHROMED O EQUIVALENT.
E30095030 | Bossa fotoprotectora | BOSSA FOTOPROTECTORA PER A CITOSTÀTICS O SUBSTÀNCIES FOTOSENSIBLES, DE POLIETILÈ (PE), OPACA AMB COLOR, AMB FILTRE PER A RADIACIÓ UV, MIDA DE 120 (+/-10) MM X 200 (+/-10), OBERTA, AMB FORAT I AMB ADHESIU, D'UN SOL ÚS.
E30095030 | Bossa fotoprotectora | BOSSA FOTOPROTECTORA PER A CITOSTÀTICS O SUBSTÀNCIES FOTOSENSIBLES, DE POLIETILÈ (PE), OPACA, DE COLOR, AMB FILTRE PER A RADIACIÓ UV, MIDA DE 15 0 (+/-10) MM X 300 (+/-10) MM, OBERTA, AMB FORAT I AMB ADHESIU, D'UN SOL ÚS.
E30095010 | Sistemes per a nutrició parenteral (equip, línia,...) | LÍNIA TRANSFERIR LÍQUIDS MICROVOLUM, DE PVC I SILICONA, TRANSPARENT, TRANSFERÈNCIA DE MEDICAMENTS AMB VOLUM ENCEBAMENT INFERIOR A 10 ML, ENTRADA I SORTIDA AMB CONNEXIÓ LUER LOCK MASCLE, S/LÀTEX, ESTÈRIL, ENVÀS IND, 1ÚS. COMPATIBLE REPEATER PUMP O EQ
E30090090 | Xeringues per a bombes | XERINGA DE 3 COSSOS DE 2,5ML, DE DIÀMETRE INTERN 12,0MM X 35,46MM LLARGÀRIA, COS TRANSPARENT AMB ESCALA IMPRESA, PER UTILITZAR EN PROCEDIMENTS DE MICRODIÀLISI, ESTÈRIL, D'UN SOL ÚS. COMPATIBLE A BOMBA CMA MODEL 106 I 107 O EQUIVALENT
E30097040 | Pressuritzadors | MANEGOT PRESSURITZACIÓ+MANÒMETRE, BOSSA MÀX 500ML, INFUSIÓ DE FLUIDS I SANG, DE NILÓ, CINTA PER PENJAR I AMB XARXA, MANÒMETRE 360° ESCALA FINS 300MMHG I REGULABLE AMB PERA DE GOMA, ROSCA/CLAU SEGURETAT PER EVITAR LA PÈRDUA PRESSIÓ, S/LÀTEX,UN SOL ÚS.
E30096010 | Equips d'infusió E.V. per gravetat gota-gota (20 gotes /ml) | EQ INF EV GRAVETAT COMPAT CITOS/LÍPIDS,DE PVC TRANS 180(+/-1)CM,PUNXÓ+PRESA AIRE+FILTRE ANTIBACT,CAMBRA DEGOTEIG 20GOT/ML PART SUP RÍGIDA/INF FLEXIBLE+FILTRE SEGUR 15µ BASE CAMBRA,RODET,CONN LL A/TAP HIDRÒFUG,TUB 3X4(+/0,15)MMØ,S/LÀT/DEHP,EST,ENV IND,1ÚS
E30096165 | Sistemes per a transferència | TUBTRANSFERÈNCIALÍQUIDS, PER OMPLIR XERINGUES PER A VIA ENTERAL,PVC, AMB SECCIÓSILICONA, CONTRAPÈS D'ACER INOXIDABLE EN L'EXTREM D'ENTRADA, CONNECTOR LUER-LOCK MASCLE A LA SORTIDA, ESTÈRIL, 1ÚS. COMPATIBLE AMB MÀQUINA REPEATER P
E30096150 | Línies prolongadores arterials i venoses | LÍNIA PROLONGADORA D'INFUSIÓ ENDOVENOSA PER PERFUSIÓ DE FLUIDS,PVC TRANSPARENT,2 PUNTS D'INJECCIÓ AGULLA,ØEXTERN 4,1MM,ØINTERN 3MM,LONGITUD 100CM+/-10CM (TRAMS 15+70+15CM),2 CLAMPS,CONNEXIÓ LL FEMELLA I LL MASCLE ROTATORI,LLIURE LÀTEX I DEHP,ESTÈRIL,1ÚS
E30096150 | Línies prolongadores arterials i venoses | LÍNIA PROLONGADORA D'INFUSIÓ, DE PVC, OPACA, 100CM DE LONGITUD, DIÀMETRE INTERN DE 3MM X 4,1MM DE DIÀMETRE EXTERN, EXTREMS AMB CONNEXIONS LUER-LOCK MASCLE I LUER-LOCK FEMELLA, SENSE LÀTEX, SENSE DEHP, ESTÈRIL, ENVÀS INDIVIDUAL, D'UN SOL ÚS
E30096140 | Línies perllongadores per a bombas de xeringa | LÍNIA PROLONGADORA D'INFUSIÓ ENDOVENOSA PER BOMBA DE XERINGA, DE PLÀSTIC, DE 150 (+/-10) CM DE LONGITUD, SISTEMA PER A CONNECTAR DINTRE DE LA BOMBA, CLAMP, SENSE LÀTEX, S/DEHP, ESTÈRIL, ENVÀS IND,1 ÚS. COMPATIBLE AMB RMN I BOMBA PERISTÀLTICA MRIDIUM O EQ
E30096150 | Línies prolongadores arterials i venoses | LÍNIA PROLONGADORA D'1 (+/-0,1)BAR DE PRESSIÓ, DE 180 (+/-2) CM, DE DIÀMETRE INTERIOR 3MM I EXTERIOR 4,1 (+/-0,15) MM, AMB CONNEXIÓ LUER LOCK MASCLE-FEMELLA AMB TAP PROTECTOR, SENSE LÀTEX, SENSE DEHP, ESTÈRIL, ENVÀS INDIVIDUAL, D'UN SOL ÚS.
E30096140 | Línies perllongadores per a bombas de xeringa | LÍNIA PROLONGADORA D'INFUSIÓ D'ALTA PRESSIÓ 40 BARS (+/-1), PER A BOMBA DE XERINGA, DE POLIETILÈ (PE), DE 200 (+/-10) CM DE LONGITUD, CONNEXIONS A CADA EXTREM LUER LOCK MASCLE I LUER LOCK FEMELLA, SENSE PVC,S/LÀTEX/DEHP, ESTÈRIL, ENVÀS IND, 1ÚS
E30096150 | Línies prolongadores arterials i venoses | LÍNIA PROLONGADORA 2 (+/-1) BARS,PVC, RESISTENT A LÍPIDS, DE 30(+/-2)CM LONGITUD, DIÀMETRE INTERN DE 3X4,1(+/-0,15) MM DE DIÀMETRE EXTERN, EXTREMS AMB CONNEXIONS LUER LOCK MASCLE GIRATORI I LUER LOCK FEMELLA, TAPS PROTECCIÓ,S/LÀTEX/DEHP,EST,ENVÀS IND,1ÚS
E30095010 | Sistemes per a nutrició parenteral (equip, línia,...) | LÍNIA NPT, 3 VIES OMPLIMENT BOSSES BOMBA PERISTÀLTICA, PUNXÓ+FILTRE ANTIBACTERIÀ, PRESA AIRE, CLAMP, CAMBRA FILTRE 270µ, 3 VIES, DOBLE PUNT ADDITIVACIÓ, CONNEXIÓ LUER LOCK FEMELLA, 210(+/-10)CM LONGITUD, SENSE DEHP, ESTÈRIL, ENVÀS INDIVIDUAL, UN SOL ÚS.
E30096165 | Sistemes per a transferència | PUNXÓ-PERFORADOR-ACOBLADOR DE PRESSA DE MOSTRA AMB PUNT D'INJECCIÓ MIXTA PER A AGULLA O CONNEXIÓ LUER, LONGITUD DE 10 (+/-1) CM, SENSE LÀTEX, ESTÈRIL, ENVÀS INDIVIDUAL, D'UN SOL ÚS.
E30096120 | Sistemes urodinàmica (equips, transductors i accessoris) | EQUIP D'INFUSIÓ PER IRRIGAR PER A L'EQUIP D'URODINÀMICA, DE SILICONA TRANSPARENT, DE 3,7 (+/-0,1) METRES (M) DE LONGITUD, CONSTA DE: UN PUNXÓ, DUES LÍNIES I CONNEXIÓ LUER LOCK UNIVERSAL, ESTÈRIL. COMPATIBLE AMB L'EQUIP D'URODINÀMICA SOLAR O EQUIVALENT.
E30095030 | Bossa fotoprotectora | BOSSA FOTOPROTECTORA OBERTA PER A CITOSTÀTICS O SUBSTÀNCIES FOTOSENSIBLES, DE POLIETILÈ (PE), OPACA, DE COLOR, AMB FILTRE PER A RADIACIÓ UV, MIDA DE 460 (+/-10) MM X 295 (+/-10) MM, D'UN SOL ÚS.
E30095020 | Bossa per a nutrició parenteral de transferència | BOSSA NPT,EVA MULTICAPA FOTOPROT,BAIX PERMEAB O2/CO2/H2O+REDUCCIÓ % DEGRAD VIT A/C,3500ML,NANSA,3 LÍNIES 72(+/-5)CM+PRESA AIRE,FILTR BACT 3µ,CLAMPS,CONN LLM,CLAMP SEGUR P/SEGELL VIA OMPLIR,PUNT ADDITIV+TAP,CONN SORTID A/MEMBRAN.S/LÀT/DEHP,EST,ENV IND,1ÚS
E30095020 | Bossa per a nutrició parenteral de transferència | BOSSA NPT,EVA MULTICAPA FOTOPROT,BAIX PERMEAB O2/CO2/H2O, 1000ML,ESCALA,NANSA,3 LÍNIES D'ENTRADA DE 65 (+/-7) CM+FILTRE, CLAMPS, PUNXÓ+FILTRE AIRE,CONNEXIÓ LUER FEMELLA, PUNT D'ADDICIÓ AMB TAP DE SEGURETAT.S/LÀT/DEHP,EST,ENV IND,1ÚS
E30096030 | Sistemes per a bomba d'infusió/ elastomèrica | EQUIP INFUSIÓ ELASTOMÈRIC FOTOPROTECTOR-TRANSPARENT, VELOCITAT FLUX 2,5ML/H,VOLUM D'OMPLIMENT MÀXIM DE 130 (+/-5) ML I NOMINAL 120ML,DURADA DE LA TERÀPIA DE 48HORES, CODI DE COLOR,ADMINISTRACIÓ QUIMIOTERÀPIA, SENSE LÀTEX/DEHP,ESTÈRIL,ENVÀS INDIVIDUAL,1ÚS
E30095020 | Bossa per a nutrició parenteral de transferència | BOSSA NPT, EVA, 125ML. CONNECTOR OMPLIMENT, PUNT INJECCIÓ, 3 PORTS (D'ADDICIÓ, D'OMPLIMENT I D'ADMINISTRACIÓ), PER A SISTEMA AUTOMATITZAT, CONNEXIÓ A MÀQUINA. S/LÀTEX/DEHP,ESTÈRIL,ENVÀS INDIVIDUAL,1 SOL ÚS. COMPATIBLE EXACTAMIX 2400 COMPOUNDER O EQ
E30097040 | Pressuritzadors | BOMBA D'INFUSIÓPRESSURITZACIÓ AMB PISTÓ,PER A CAPACITAT BOSSA500ML,EL PISTÓ DONA PRESSIÓ CONTÍNUA A LA BOSSA,SENSE MESURADOR,SENSE MANÒMETRE,SENSE ESCALA,COBERTAFIBRA VIDRE REFORÇADA P/POLIPROPILÈ I FINESTRA PLÀSTIC TRANSPARENT,
E30096030 | Sistemes per a bomba d'infusió/ elastomèrica | EQUIP INFUSIÓ ELASTOMÈRIC FOTOPROTECTOR-TRANSPARENT AMB VELOCITAT FLUX 2, 4, 6 ML/H, VOLUM OMPLIMENT MÀXIM 300(10+/-)ML I NOMINAL 240ML, DURADA TERÀPIA 40H A 5 DIES, CODI COLOR, ADMINISTRACIÓ D'ANALGÈSIA, SENSE LÀTEX/DEHP, ESTÈRIL, ENVÀS IND, UN SOL ÚS.
E30096030 | Sistemes per a bomba d'infusió/ elastomèrica | EQUIP INFUSIÓ ELASTOMÈRIC FOTOPROTECTOR-TRANSPARENT, VELOCITAT FLUX DE 1, 2, 3ML/H, VOLUM OMPLIMENT MÀXIM 130 (+/-5) ML I NOMINAL 96 ML,DURADA TERÀPIA 32 A 96H, CODI COLOR, ADMINISTRACIÓ ANALGÈSIA,QUIMIOTERÀPIA, SENSE LÀTEX/DEHP,ESTÈRIL,ENV IND,UN SOL ÚS
E30096165 | Sistemes per a transferència | EQ-EXTENSIÓ FLUIDS/CITOSTÀTIC,PE/PUR, TRANSPARENT, TUB PUR 41+/-5CM,PUNXÓ PRESA AIRE,PORT"Y"SEGUR X XERING CONN L-L,CLAMP, VÀLV UNIDIR+CONN L-L LÍNIA PRINCIPAL,CÀPSULA FILTRE HIDRÒFUG,S/LÀTEX/DEHP/PVC,EST,IND,1ÚS COMP CHEMOCLAVE
E30096033 | Sistemes per a preparació-administració de cistostàtics | EQUIP-EXTENSIÓ PER ADMINISTRAR-PREPARAR FLUIDS I CITOSTÀTICS,POLIETILÈ,OPAC (TARONJA),TUB POLIURETÀ Ø2,9X4,1MM X41CM LONGITUD APROXIMAT,AMB:PUNXÓ A/PRESA-AIRE,PORT "Y"SEGURETAT A XERINGA L-L,CLAMP,VÀLVULA UNIDIRECCIONAL A L-L,NO
E30096165 | Sistemes per a transferència | DISPOSITIU TRANSFERÈNCIA FLUIDS/CITOSTÀTICS,CONSTA: CONNECTOR A/VÀLVULA FEMELLA SEGURETAT P/ÚS S/AGULLA I SEGELLAT BIDIREC ANTIAEROSOL,DOBLE FILTRE AIRE HIDRÒFUG 0,2ΜM,PUNXÓ,PURGA 0,11(+/-0,01)ML. EST,S/LÀT/DEHP,1ÚS,ENV IND.COMPATIBL SIST CHEMOCLAVE O EQ
E30096999 | Altres equips i sistemes d'infusió | LÍNIA D'INFUSIÓ TIPUS PAPALLONA AMB AGULLA DE 27G X 10MM DE LONGITUD (CURT), TUB DE 60CM, ESTÈRIL, D'UN SOL ÚS. COMPATIBLE AMB LA IMMONUGLOBULINA "HIZENTRA"(B*)BAIXA_ESTUDI GERÈNCIA
E30096999 | Altres equips i sistemes d'infusió | LÍNIA D'INFUSIÓ TIPUS PAPALLONA AMB AGULLA DE 27G X 19MM LONGITUD, TUB DE 60CM, DE LONGITUD, ESTÈRIL, D'UN SOL ÚS. COMPATIBLE AMB LA IMMONUGLOBULINA "HIZENTRA"(B*)BAIXA_ESTUDI GERÈNCIA
E30096030 | Sistemes per a bomba d'infusió/ elastomèrica | EQUIP D'INFUSIÓ ELASTOMÈRIC FOTOPROTECTOR-TRANSPARENT PER A MEDICACIÓ AMB VELOCITAT DE FLUX DE 100 ML/H, VOLUM D'OMPLIMENT MÀXIM DE 105 (+/-5), CONTENIDOR, RESERVORI, SENSE LÀTEX, SENSE DEHP, ESTÈRIL, ENVÀS INDIVIDUAL, D'UN SOL ÚS.
E30096150 | Línies prolongadores arterials i venoses | LÍNIA PROLONGADORA BAIXA ABSORCIÓ, PRESSIÓ 10(+/-1)BARS, PVC, FLEXIBLE, TRANSPARENT, CAPA INTERNA PE, 200(+/-10)CM LONGITUD, DIÀMETRE INTERN 2,5X4(+/-0,1)MM DIÀMETRE EXTERN, EXTREMS AMB CONNEXIONS L-L MASCLE-MASCLE GIRATORI.S/LÀTEX/DEHP,EST,ENVÀS IND,1ÚS
E30096030 | Sistemes per a bomba d'infusió/ elastomèrica | EQUIP INFUSIÓ ELASTOMÈRIC FOTOPROTECTOR-TRANSPARENT, AMB VELOCITAT FLUX 5 ML/H, VOLUM OMPLIMENT MÀXIM 130 (+/-5) ML I NOMINAL 120 ML, DURADA TERÀPIA 24 HORES, CODI DE COLOR, ADMINISTRACIÓ QUIMIOTERÀPIA, SENSE LÀTEX/DEHP, ESTÈRIL, ENVÀS IND, D'UN SOL ÚS
E30096130 | Sist recup-reinf de sang autòloga quirúrgica/postquirúrgica | EQUIPRENTAT PER A AUTOTRANSFUSOR ELECTA,PVC, AMB: CIRCUITLA MÀQUINA, BOSSALÍQUIDREBUIG, CAMPANA225CC I LÍNIACONNEXIÓ AMB L'OXIGENADOR, ESTÈRIL, ENVÀS INDIVIDUAL. COMPATIBLE AMB L'AUTOTRANSFUSOR ELECTA O EQUIVALENT(B*)BAIXA_ESTUDI GERÈNCIA
E30096130 | Sist recup-reinf de sang autòloga quirúrgica/postquirúrgica | EQ SANG AUTOTRANSFUSIÓ CIR, PVC,RESERVORI A/FILTRE 3L, LÍNIA I TUB CONN L-L+CLAMP, LÍNIES I CAMBRA DE RENTAT ESPECIAL, BOSSA DE REBUIG 10L, BOSSA REINFUSIÓ SANG 1L, LÍNIA DE SUCCIÓ I TUB DE DOBLE LLUM,PVC,EST,ENVÀS IND,1ÚS. COMPATIBLE CATS+ O EQUIVALENT
E30096030 | Sistemes per a bomba d'infusió/ elastomèrica | EQUIP INFUSIÓ ELASTOMÈRIC FOTOPROTECTOR-TRANSPARENT VELOCITAT FLUX 2ML/H, VOLUM OMPLIMENT MÀXIM 300 (+/-10) ML I NOMINAL 240 ML, DURADA TERÀPIA 5 DIES, CODI COLOR, ADM ANALGÈSIA, QUELACIÓ, QUIMIOTERÀPIA, SENSE LÀTEX/DEHP, ESTÈRIL, ENVÀS IND, UN SOL ÚS
E30096130 | Sist recup-reinf de sang autòloga quirúrgica/postquirúrgica | EQ AUTOTRANSFUSIÓ PVC. 2 EQUIPS: 1 RECOL·LECCIÓ+LÍNIA ASPIRACIÓ I ANTICOAGULACIÓ, LÍNIA CONNEXIÓ BUIT, RESERVORI+FILTRE 40µ I EQ RENTAT AMB CIRCUIT MÀQUINA, CAMPANA 225 (+/-5) ML, BOSSA LÍQUIDS REBUIG, S/LÀTEX/DEHP,EST,IND,1ÚS. COMPATIBLE ELECTA O EQ
E30096160 | Sistemes d'infusió per al dolor postoperatori/analgèsia | EQ INFILTRACIÓ CONTÍNUA DE FERIDES TT DOLOR ANESTÈSIA LOCAL I D' IMPLANTACIÓ TEMPORAL, CONSTA DE: CATÈTER MULTIPERFORAT DE 2,5 X 37,5 (+/-5) CM, AGULLA+INTRODUCTOR, APÒSIT I 4 ETIQUETES, S/LÀTEX/DEHP,ESTÈRIL,IND,1ÚS. COMPATIBLE INFUSOR SV2 PAINFUSOR O EQ
E30096130 | Sist recup-reinf de sang autòloga quirúrgica/postquirúrgica | EQ SANG AUTÒLOGA/DRENATGE BUIT,TROCAR 10G+CATÈTER CH10, RESERVORI 220ML A/2 VÀLV,BOSSA 500ML+FILTRE 200µM,PORT MOSTRES+PINÇA+TAP PORT ENTRADA I EQ TRANSFUSIÓ+CAMBRA GOTEIX 2 FILTRES 40/80µM,CONN L-L,S/LÀTEX/DEHP,EST,ENVÀS IND,1ÚS.COMPATIBLE BELLOVAC O EQ
E30096120 | Sistemes urodinàmica (equips, transductors i accessoris) | EQUIP D'INFUSIÓ PER L'EQUIP URODINÀMICA, DE CLORUR DE POLIVINIL (PVC), DE 3 (+/-0,1) METRES (M) DE LONGITUD. COMPATIBLE AMB LA BOMBA DE L'EQUIP URODINÀMIA DUET, SENSIC, MENUET (MEDIWATCH) O EQUIVALENT.
E30095030 | Bossa fotoprotectora | BOSSA FOTOPROTECTORA PER A NUTRICIÓ PARENTERAL,PLÀSTIC, OPACA, TRACTADA AMB PINTURA METAL·LITZADA D'ALUMINI, TRANSMITÀNCIA MOLT BAIXA PROPERA A"0" A LA REGIÓ ULTRAVIOLETA I REGIÓ VISIBLE, MIDA 200X354MM,PER A UN VOLUM1000ML,NO E
E30095010 | Sistemes per a nutrició parenteral (equip, línia,...) | EQ EV NUTRICIÓ PARENTERAL, PVC,308 (+/-10) CM, PUNXÓ SENSE FILTRE D'AIRE, CASSET, FILTRE1,2 µ , 1 CLAMP, LUER-LOCK MASCLE GIRATORI, SENSE LÀTEX, SENSE DEHP, ESTÈRIL, ENVÀS INDIVIDUAL, D'UN SOL ÚS. COMPATIBLE AMB BOMBA SAPPHIRE M
E30090090 | Xeringues per a bombes | XERINGA DE 3 COSSOS DE 20ML PER A BOMBES DE PERFUSIÓ AMB CONNEXIÓ LUER LOCK CONCÈNTRIC, COS TRANSPARENT LUBRICAT AMB ESCALA IMPRESA INESBORRABLE DE GRADUACIÓ 1ML, ÈMBOL AMB ANELLA DE SEGURETAT, SENSE LÀTEX, ESTÈRIL, D'UN SOL ÚS, ENVÀS INDIVIDUAL
E30090090 | Xeringues per a bombes | XERINGA DE 3 COSSOS DE 50 ML PER A BOMBES DE PERFUSIÓ AMB CONNEXIÓ LUER LOCK CONCÈNTRICA, COS TRANSPARENT LUBRICAT AMB ESCALA IMPRESA INESBORRABLE DE GRADUACIÓ 1 ML, ÈMBOL AMB ANELLA DE SEGURETAT.EST,S/LÀT,1ÚS,ENV IND. COMPATIBLE A/BOMBA INFUSIÓ XERINGA.
E30096035 | Sistemes per a bomba d'infusió E.V. per a fluids | EQ EV BOMBA VOLUMÈTRICA, BAIXA ABSORCIÓ, PE TRANSPARENT, 275 (+/-10) CM, SISTEMA DE REGULACIÓ-INFUSIÓ-PRESSIÓ, CAMBRA DE DEGOTEIG, PURGA 24 (+/-1)ML, CONNEXIÓ DISTAL L-L, S/LÀTEX/PVC/DEHP, ESTÈRIL, ENVÀS IND, 1ÚS. COMPATIBLE BOMBA SIGNATURE EDITION O EQ
E30096130 | Sist recup-reinf de sang autòloga quirúrgica/postquirúrgica | SISTEMA DE SEPARACIÓ DE PLAQUETES, L'EQUIP CONSTA DE: CILINDRE DE SEPARACIÓ DE 30CC, EQUIP D'EXTRACCIÓ DE SANG (PALOMETA) AMB CONNEXIÓ A TUB O XERINGA, FLASCÓ ACD-A DE 30ML, XERINGUES, AGULLA, ESTÈRIL,INDIVIDUAL,UN ÚS.COMPATIBLE A SAP 30015847 I 30015845
E30096130 | Sist recup-reinf de sang autòloga quirúrgica/postquirúrgica | EQUIP PER A L'APLICACIÓ DEL CONCENTRATPLAQUETES, CONSTA DE: XERINGUES (2 PER MIDA), CUBETES PER POSAR ELS PREPARATS DEL CONCENTRAT PLAQUETÀRI, ADAPTADORS A LES XERINGUES, ESTÈRIL, ENVÀS INDIVIDUAL, UN ÚS. COMPATIBLE AMB CODIS SA
E30096130 | Sist recup-reinf de sang autòloga quirúrgica/postquirúrgica | CÀNULA-TERMINAL ÚNICA PER A L'APLICACIÓ DEL CONCENTRAT DE PLAQUETES, ESTÈRIL, ENVÀS INDIVIDUAL, D'UN SOL ÚS. COMPATIBLE AMB CODIS SAP 30015844 I 30015845(B*)BAIXA_ESTUDI GERÈNCIA
E30096160 | Sistemes d'infusió per al dolor postoperatori/analgèsia | EQ INFILTRACIÓ CONTÍNUA DE FERIDES TT DOLOR ANESTÈSIA LOCAL I D' IMPLANTACIÓ TEMPORAL, CONSTA DE: CATÈTER MULTIPERFORAT DE 7,5 X 42,5 /+/-5) CM, AGULLA+INTRODUCTOR, APÒSIT I 4 ETIQUETES, S/LÀTEX/DEHP,ESTÈRIL,IND,1ÚS. COMPATIBLE INFUSOR SV2 PAINFUSOR O EQ
E30096160 | Sistemes d'infusió per al dolor postoperatori/analgèsia | EQ INFILTRACIÓ CONTÍNUA DE FERIDES TT DOLOR ANESTÈSIA LOCAL I D' IMPLANTACIÓ TEMPORAL, CONSTA DE: CATÈTER MULTIPERFORAT DE 15 X 50 /+/-5) CM, AGULLA+INTRODUCTOR, APÒSIT I 4 ETIQUETES, S/LÀTEX/DEHP,ESTÈRIL,IND,1ÚS. COMPATIBLE INFUSOR SV2 PAINFUSOR O EQ
E30090090 | Xeringues per a bombes | XERINGA3 COSSOS50ML AMB CONNEXIÓ LUER-LOCK CONCÈNTRIC PER BOMBA PERFUSIÓ,COS TRANSPARENT LUBRICANT SILICONATPOLIPROPILÈ AMB ESCALA10ML I ESPAI GRADUAT 2ML,SENSE LÀTEX,ESTÈRIL,D'UN SOL ÚS. COMPATIBLE BOMBAPERFUSIÓ CRONO S-PID O E
E30097050 | Transductors | TRANSDUCTOR DE PRESSIÓ DE BUTORAL DE POLIVINIL (PVB), SENSE EQUIP DE RENTAT, PER A MANOMETRIES ANORECTALS I ESOFÀGIQUES, PER UTILITZAR AMB BOMBES DE PERFUSIÓ PNEUMOCAPIL·LARS, ENVÀS INDIVIDUAL, D'UN SOL ÚS. COMPATIBLE AMB POLÍGRAF SYNMED I EQ
E30096010 | Equips d'infusió E.V. per gravetat gota-gota (20 gotes /ml) | EQ EV GRAVETAT PVC TRANSPARENT, 150 (+/-10) CM, PUNXÓ MONOVIA SENSE PRESSA AIRE, VÀLV SEGURETAT, CAMBRA DEGOTEIG DE 20 GOTES/MINUT+FILTRE, REGULADOR RODET, CONNEXIÓ L-L MASCLE+TAP, 3 (+/-0,1) X 4 (+/-0,1) MM DIÀMETRE, S/LÀTEX/DEHP, ESTÈRIL, ENVÀS IND,1ÚS
E30096035 | Sistemes per a bomba d'infusió E.V. per a fluids | EQ EV BOMBA PVC, 230 (+/-5) CM,I 3MM CALIBRE, VÀLVULA ANTI-SIFÓ, CAMBRA DEGOTEIG+TROCAR PER A FLASCÓ O BOSSA, FILTRE 15µ, PURGA 22(+/-1)ML, CONN DISTAL L-L, TANCAMENT AMB PINÇA DE CARGOL, S/LÀTEX/DEHP, ESTÈRIL, ENVÀS IND, UN ÚS. COMPATIBLE ALARIS GW O EQ
E30096035 | Sistemes per a bomba d'infusió E.V. per a fluids | EQ EV BOMBA VOLUMÈTRICA, PVC OPAC, 250 (+/-10) CM, VÀLVULA ANTI-SIFÓ, CAMBRA DEGOTEIG+TROCAR FLASCÓ O BOSSA, FILTRE 15µ, PURGA 22(+/-1)ML, CONNEXIÓ DISTAL L-L, TANCAMENT AMB PINÇA CARGOL, S/LÀTEX,SENSE DEHP,ESTÈRIL,IND,1ÚS.COMPATIBLE BOMBA ALARIS GW O EQ
E30096035 | Sistemes per a bomba d'infusió E.V. per a fluids | EQ EV BOMBA, BAIXA ABSORCIÓ, TPE, 270 (+/-10) CM I 3MM, VÀLVULA ANTI-SIFÓ, CAMBRA DEGOTEIG, TRÒCAR X FLASCÓ/BOSSA, FILTRE 15µ, PURGA 24 (+/-1)ML, CONN DISTAL L-L,TANCAMENT PINÇA CARGOL,S/LÀTEX/DEHP,EST,IND,1ÚS.COMPATIBLE ALARIS GW O EQ
E30096150 | Línies prolongadores arterials i venoses | LÍNIA PROLONGADORA PER A MESURA DE PRESSIÓ INVASIVA, DE PVC TRANSPARENT, DIÀMETRE INTERN 2 MM, DIÀMETRE EXTERN 4,1 MM, AMB CONNEXIÓ LUER-LOCK: MASCLE-FEMELLA, LLARGÀRIA DE 56 CM, SENSE LÀTEX. ESTÈRIL.(B*)BAIXA_ESTUDI GERÈNCIA
E30096070 | Sistemes d'infusió per a irrigació | EQUIP D'INFUSIÓ PER A IRRIGACIÓ (RENTAT, CISTOSCÒPIES), AMB CAMBRA IRRIGACIÓ, AMB ADAPTADOR A CATÈTER, AMB TUB I TAP, 200 (+/-10) CM DE LONGITUD, SENSE LÀTEX, SENSE DEHP, ESTÈRIL, ENVÀS INDIVIDUAL,UN SOL ÚS.
E30096120 | Sistemes urodinàmica (equips, transductors i accessoris) | CÚPULA PRESSIÓ PER TRANSDUCTOR URODINÀMIA, EXTREM SUPERIOR CONNEX L-L MASCLE INTEGRADA A CLAU 3 VIES, EXTREM INFERIOR L-L FEMELLA INTEGRAT CLAU 1 VIA OMPLIMENT SÈRUM, ESTÈRIL, ENVÀS INDIVIDUAL, 1ÚS. COMPATIBLE TRANSDUCTOR I EQ PHOENIX PLUS O EQ
E30096080 | Sistemes d'infusió per a bomba portàtil/domiciliària | RESERVORI MEDICACIÓ PP, BOSSA PVC 250 (+/-10) ML, TUB 20 (+/-3) CM PURGAT 0,2 ML, CONNEC DISTAL L-L FEMELLA, PINÇA, TAP, CLIP SEGUR, S/LÀTEX/DEHP, ESTÈRIL, ENVÀS INDIVIDUAL, 1ÚS. COMPATIBLE CADD LEGACY/SOLIS O EQUIVALENT.
E30096033 | Sistemes per a preparació-administració de cistostàtics | LÍNIA "Y" ADM INTRAVESICAL CITOSTÀTICS, CONSTA DE: LÍNIA EN "Y" AMB CLAMPS, CONNEXIÓ LUER A XERINGA, TERMINAL AMB CONNEXIÓ AL PROTECTOR DEL VIAL I CONNEXIÓ SONDA URINÀRIA, ESTÈRIL, IND, UN SOL ÚS. COMPATIBLE MITOMYCIN -C, IMMUCYST BCG O EQ
E30096120 | Sistemes urodinàmica (equips, transductors i accessoris) | TRANSDUCTOR PRESSIÓ RENTAT EQ URODINÀMICA, PVB. SISTEMA RENTAT 30 ML/H, SISTEMA PURGAT RÀPID, CONNEC L-L (UN PER LA BOMBA DE PERFUSIÓ AIGUA I ALTRE PEL POLÍGRAF),EST,IND,1ÚS. COMPATIBLE SIST URODINÀMIA DUET, SENSIC, MENUET (MEDIWATCH) O EQ
E30096033 | Sistemes per a preparació-administració de cistostàtics | PUNXÓ PLÀSTIC VÀLVULA BIDIRECCIONAL PER A RECONSTITUCIÓ FÀRMACS (CITOSTÀTICS), FILTRE DE 0,2µM D'AIRE ANTIBACTERIÀ I RETENCIÓ D'AEROSOLS. FILTRE 5µM PER A RETENCIÓ DE PARTÍCULES.BASE GRAN. CONNEXIÓ A XERINGA.TAP HERMÈTIC.SENSE LÀTEX,SENSE FTALATS,EST,1ÚS
E30097040 | Pressuritzadors | MANEGOT PRESSURITZACIÓ+MANÒMETRE, BOSSA MÀX 1000ML, PER A FLUIDS/SANG, CINTA PER PENJAR I AMB XARXA, MANÒMETRE ESCALA, D'ALUMINI, FINS A 300MMHG I REGULABLE AMB PERA DE GOMA, ROSCA/CLAU SEGURETAT PER EVITAR LA PÈRDUA PRESSIÓ, LLIURE LATEX, REUTILITZABLE.
E30096035 | Sistemes per a bomba d'infusió E.V. per a fluids | EQUIP EV BOMBA VOLUMÈTRICA, TPU/EVA (BAIXA ABSORCIÓ), OPAC,265 (+/-10) CM LONGITUD, 5 PORTS: VÀLVULA SEGURETAT (4 EN "Y"), CAMBRA DEGOTEIG+FILTRE VENTEIG 15µ,PURGA 24ML, S/LÀTEX/DEHP, ESTÈRIL, ENVÀS INDIVIDUAL,UN SOL ÚS. COMPATIBLE SIGNATURE EDITION O EQ
E30096033 | Sistemes per a preparació-administració de cistostàtics | CONNECTOR DE SISTEMA TANCAT PER A L'ADMINISTRACIÓ DE CITOSTÀTICS, CONSTA DE: LUER TANCAT AMB VÀLVULA DE SEGURETAT-BIOCONNECTOR, VOLUM DE PURGA DE 0,12 (+/-0,1)ML. EST,S/LÀT/DEHP,1ÚS,ENV IND
E30096060 | Sistemes d'infusió per a monitoratge pressió arterial | EQUIP PER A MONITORITZACIÓ DE PRESSIONS DE MANERA AUTOMÀTICA EN PEDIATRIA, CONSTA DE: TRANSDUCTOR AMB FLUX DE 30ML/H, LÍNIA DE PRESSIÓ DE 28 (+/-5) CM, 2 CLAUS DE 3 PASSOS, AMB SISTEMA DE RENTAT, SENSE LÀTEX, ESTÈRIL, ENVÀS INDIVIDUAL, D'UN SOL ÚS.
E30096035 | Sistemes per a bomba d'infusió E.V. per a fluids | EQ EV BOMBA,BAIXA ABSORCIÓ, TPE, 275 (+/-10) CM, 3MM, CAMBRA DEGOTEIG+ TROCAR X FLASCÓ/BOSSA, FILTRE15µ, PURGA 25(+/-1)ML, CONNEXIÓ DISTAL L-L, PINÇA SEGUR, PINÇA CARGOL+PINÇA RODET, S/LÀTEX/DEHP,EST,IND,1ÚS. COMPATIBLE ALARIS GP O EQ
E30096035 | Sistemes per a bomba d'infusió E.V. per a fluids | EQ EV BOMBA, PVC, 255 (+/-10) CM, 3MM, CAMBRA DEGOTEIG, TROCAR FLASCÓ/BOSSA, FILTRE 15µ, PURGA 24(+/-1)ML, 2 PORTS EN "Y"+VÀLVULA SEGUR, CONNEXIÓ DISTAL L-L, TANCAMENT PINÇA SEGURETAT I PINÇA RODET,S/LÀTEX/DEHP, ESTÈRIL,IND,1ÚS. COMPATIBLE ALARIS GP O EQ
E30096035 | Sistemes per a bomba d'infusió E.V. per a fluids | EQ EV BOMBA PVC, 265 (+/-10) CM, 3MM, CAMBRA DE DEGOTEIG, TROCAR PER A FLASCÓ O BOSSA, FILTRE 15µ, PURGA 24(+/-1)ML, CONNEXIÓ DISTAL L-L, TANCAMENT AMB PINÇA SEGURETAT I AMB PINÇA RODET, S/LÀTEX/DEHP,ESTÈRIL,IND,1ÚS. COMPATIBLE AMB BOMBA ALARIS GP O EQ
E30096035 | Sistemes per a bomba d'infusió E.V. per a fluids | EQ EV BOMBA PVC OPAC (COLOR AMBRE), 250 (+/-10) CM, CAMBRA DEGOTEIG, TROCAR FLASCÓ/BOSSA, FILTRE 15µ, PURGA 23(+/-1)ML, CONNEXIÓ DISTAL L-L, PINÇA SEGURETAT, TANCAMENT PINÇA RODET, S/LÀTEX/DEHP, ESTÈRIL, IND, 1ÚS. COMPATIBLE ALARIS GP O EQ
E30096033 | Sistemes per a preparació-administració de cistostàtics | PROLONGADORA BAIXA ABSORCIÓ CITOTÒXICS PUR, 3MM X 55 (+/-5) CM, PUNXÓ+FILTRE 0,22 µ, PORT "Y"INVERTIDA+VÀLVULA SEGUR, L-L GIRATORI+FILTRE+ VÀLV UNIDIRECCIONAL, VÀLVULA ANTIRREFLUX, 2 CLAMPS ABANS/DESPRÉS FILTRE,PURGA 6 (+/-1)ML, S/LÀTEX/DEHP,EST,IND,1ÚS
E30096033 | Sistemes per a preparació-administració de cistostàtics | PROLONGADORA BAIXA ABSORCIÓ,LÍPIDS,GRAVETAT,OPACA FÀRMAC FOTOSEN/CITOS,PVC,30 (+/-2) CM,PUNXÓ A/FILTRE VENTEIG HIDRÒFOB 0,2µM, PORT "Y" INVERTIDA A/BIOCONNECTOR,LL A/TAP HIDRÒFOB,VÀLV UNIDIRECCIONAL,PINÇA,PURGA 1,7(+/-0,2)ML. EST,S/LÀT/DEHP,1ÚS,ENV IND
E30096130 | Sist recup-reinf de sang autòloga quirúrgica/postquirúrgica | EQUIP AUTOTRANSFUSIÓ CONCENTRAT DE SANG TOTAL AMB HEMOCONCENTRACIÓ DE LA SANG DEL RESERVORI DE CARDIOTOMIA (EXTRACORPÒRIA),RESERVORI 2L, HEMOCONCENTRADOR, SET TUBS CONNEXIÓ I BOSSA RECOLLIDA EXSUDAT,EST,1ÚS.COMPATIBLE BOMBES EXTRACORPÒRIA ESTORFLOW O EQ
E30096070 | Sistemes d'infusió per a irrigació | SIST IRRIGACIÓ CONTINUA RECÀRREGA RÀPIDA, INJECCIÓ CONTROLADA CONTRAST/ALTRES SOLUCIONS X COLEDOCOSCÒPIA ENDOSCÒPICA, VÀLVULA UNIDIRECCIONAL OMPLIR XERINGA ESTIRANT L'ÈMBOL, TUB SILICONA 2,5 (+/-0,1)M PUNXÓ I REGULADOR, XERINGA DE POLICARBONAT. ESTÈRIL.
E30096120 | Sistemes urodinàmica (equips, transductors i accessoris) | LÍNIA PROLONGADORA-EXTENSIÓ PER A CIRCUIT D'URODINÀMICA, PEBAX TRANSPARENT, Ø 3MM, 1600MM LONGITUD, AMB: CONNEXIÓ LUER-LOCK MASCLE, LUER-LOCK FEMELLA AMB ALES, NO LÀTEX, ESTÈRIL,INDIVIDUAL,UN ÚS. COMPATIBLE AMB L'EQUIP D'URODINÀ
E30096120 | Sistemes urodinàmica (equips, transductors i accessoris) | VÀLVULA SEGURETAT UNIDIRECCIONAL PER A BOMBA D'INFUSIÓ DE L'EQUIP D'URODINÀMICA, PVC, 20 (+/-5) CM, CONSTA DE: EXTREMS AMB CONNEXIÓ L-L MASCLE I FEMELLA, LLIURE LÀTEX/DEHP, ESTÈRIL, ENVÀS INDIVIDUAL, UN SOL ÚS. COMPATIBLE PHOENIX PLUS O EQUIVALENT.
E30096120 | Sistemes urodinàmica (equips, transductors i accessoris) | EQ INFUSIÓ LÍQUID BUFETA URIR,3 LÍNIES UNIDES 500(+/-10)MM PVC + 200(+/-10)MM SILICONA + 3000(+/-10)MM PVC, I LLARG TOTAL 3,7 (+/-0,1)M, UN EXTREM CONNEXIÓ PUNXÓ I ALTRE EXTREM CONNEXIÓ L-L MASCLE, S/LÀT/DEHP,EST,ENV IND,1ÚS.COMPATIBLE PHOENIX PLUS O EQ
E30095030 | Bossa fotoprotectora | BOSSA FOTOPROTECTORA OBERTA CITOSTÀTICS O SUBSTÀNCIES FOTOSENSIBLES, DE POLIETILÈ (PE), CODIFICACIÓ DE COLOR, AMB FILTRE PER A RADIACIÓ UV I TRANSMITÀNCIA UV <10%, MIDA DE 460 (+/-10) MM X 315 (+/-15) MM, D'UN SOL ÚS.
E30097020 | Dispositius de flux continu per a administració d'analgèsia | DISPOSITIU/BOMBA ELASTOMÈRICA D'INFUSIÓ CONTINUA,60ML MULTIFLUXE 0,5-1.0-1.5ML/H(REGULADOR FLUXE),PER L'ADMINISTRACIÓ ANALGÈSIA LOCAL,INCLOU:RECIPIENT 60ML,LÍNIA A/CONNECTOR LUER-LOCK MASCLE,ESTÈRIL.(B*)BAIXA_ESTUDI GERÈNCIA
E30095010 | Sistemes per a nutrició parenteral (equip, línia,...) | VÀLVULA SELECTORA PRIMÀRIA PER A NUTRICIÓ PARENTERAL, TRANSPARENT, AMB 24 FONTS D'ENTRADA, UN CONNECTOR DE SORTIDA DE GRAN DIÀMETRE PER A L'OMPL IMENT DE BOSSES.EST,S/LÀTEX/DEHP,ENVÀS INDIVIDUAL,1ÚS.COMPATIBLE EXACTAMIX 2400 COMPOUNDER O EQ
E30095010 | Sistemes per a nutrició parenteral (equip, línia,...) | LÍNIA D'OMPLIMENT PER A NUTRICIÓ PARENTERAL, PVC TRANSPARENT, PUNXÓ SENSE PURGA D'AIRE PER UTILITZAR AMB BOSSES O AMPOLLES AMB PURGA D'AIRE, CONNECTOR D'ENTRADA A PRESSIÓ.EST,S/LÀTEX/DEHP,ENVÀS INDIVIDUAL,1ÚS.COMPATIBLE EXACTAMIX 2400 COMPOUNDER O EQ
E30095010 | Sistemes per a nutrició parenteral (equip, línia,...) | LÍNIA D'OMPLIMENT PER A NUTRICIÓ PARENTERAL, DE MICROVOLUM, PVC TRANSPARENT, A PUNXÓ AMB PURGA D'AIRE PER UTILITZAR AMB VIALS DE MIDA PETITA, CONNECTOR AMB ENTRADA A PRESSIÓ. EST,S/LÀTEX/DEHP,ENVÀS INDIVIDUAL,1ÚS.COMPATIBLE EXACTAMIX 2400 COMPOUNDER O EQ
E30095010 | Sistemes per a nutrició parenteral (equip, línia,...) | LÍNIA D'OMPLIMENT PER A NUTRICIÓ PARENTERAL, DE CLORUR DE POLIVINIL (PVC) TRANSPARENT, AMB CONNEXIÓ LUER LOCK FEMELLA (UTILITZAR PER A XERINGUES), CONNECTOR D'ENTRADA A PRESSIÓ. EST,S/LÀTEX/DEHP,ENV IND,1ÚS. COMPATIBLE EXACTAMIX 2400 COMPOUNDER O EQ
E30096999 | Altres equips i sistemes d'infusió | EQUIP PER MANTENIR EL BALANÇ HÍDRIC DEL PACIENT MESURANT EL VOLUM ORINA I REPOSANT EL MATEIX VOLUMLÍQUID AL PACIENT, AMB: SISTEMA INFUSIÓLÍQUID E.V., BOSSA D'ORINA, PROLONGADORA A BOSSA D'ORINA I SONDA FOLEY.ESTÈRIL. RENALGUARD;
E30096030 | Sistemes per a bomba d'infusió/ elastomèrica | EQ ELASTOMÈRIC A/POLSADOR BOLUS 0,5ML C/10MIN,CONTENIDOR DUR 60(+/-5)ML GRADUT,TRANSP,LÍNIA NO COL·LAP,CLAMP,FILTRE PARTÍCULES,FILTRE HIDRÒFOG,VÀLV ANTIRETORN,PORT ENTR+SORTIDA,CAPIL·LAR REG FLUX VIDRE,PISTÓ MÒBIL,CONN LL,ADM ANALGÈSIA,S/LÀT/DEHP,EST,1ÚS
E30096033 | Sistemes per a preparació-administració de cistostàtics | PUNXÓ/ADAPTADOR PER A SISTEMA TANCAT DE TRANSFERÈNCIA TIPUS PUNXÓ PER ACONNECTAR BOSSES D¿INFUSIÓ AMB ADAPTADORS D'EQUIP D'INFUSIÓ, ADM CITOSTÀTICS/MEDICAMENTS BIOPERILLOSOS, VOLUM INTERN 0,9 (+/-0,1), S/LÀT/DEHP/PVC,EST,1ÚS. COMPATIBLE CHEMFORT O EQ
E30096033 | Sistemes per a preparació-administració de cistostàtics | AGULLA/PUNXÓ PLÀSTIC VÀLVULA BIDIRECCIONAL PER A RECONSTITUCIÓ FÀRMACS (CITOSTÀTICS), FILTRE 0,2µM D'AIRE ANTIBACTERIÀ, RETENCIÓ D'AEROSOLS.FILTRE 5µM RETENCIÓ PARTÍCULES. CONNEC A XERINGA.TAP HERMÈTIC.SENSE LÀTEX,ESTÈRIL,D'UN SOL ÚS COMPATIBLE AMB KIRO
E30096999 | Altres equips i sistemes d'infusió | EQ ADM RADIOFÀRMACS COMPOST: PUNXÓ BOSSA AMB CAMBRA DE DEGOTEIG,RODET,VÀLVULA CONTROL UNIDIRECCIONAL ABANS DEL CONNECTOR EN Y SENSE AGULLA PER A CONNEXIÓ A XERINGA,FILTRE VENTILACIÓ,CONNECTOR LL. EST,S/LÀTEX,S/DEHP,1ÚS.COMPATIBLE INJECTOR RAD-INJECT O EQ
E30090090 | Xeringues per a bombes | XERINGA 3C 10ML P/BOMBES PERFUSIÓ,CONNEXIÓ LL CONCÈNTRIC MASCLE,ESCALA INESBORRABLE GRADUACIÓ 1ML,ÈMBOL DESENRROSCABLE DE L'ANELLA SEGURETAT,ALLARGADERA 120(+/-10)MM CONNEXIÓ LL MASCLE/FEMELLA.EST,S/LÀTEX,S/DEHP,1ÚS.COMPATIBLE INJECTOR RAD-INJECT O EQ
E30096999 | Altres equips i sistemes d'infusió | ALLARGADERA I AGULLA PER MARCAR O DISPENSACIÓ DE RADIOFÀRMCACS. ESTÈRIL, LLIURE DE LÀTEX, LLIURE DE FTALATS, D'UN SOL ÚS. COMPATIBLE AMB INJECTOR RAD-INJECT O EQUIVALENT.
E30096999 | Altres equips i sistemes d'infusió | EQUIP PER A ADMINISTRACIÓ DE RADIOFÀRMACS COMPOST PER: VIAL PER MARCAR RADIOFÀRMACS I TUBS DE SILICONA. ESTÈRIL, LLIURE DE LÀTEX, LLIURE DE FTALATS, D'UN SOL ÚS. COMPATIBLE AMB INJECTOR RAD-INJECT O EQUIVALENT.
E30090999 | Altres xeringues i accessoris sense BS | XERINGA DOBLE PER A OBTENCIÓ PRP(PLASMA RIC EN PLAQUETES), CONNEXIÓ LUER-LOCK UNIVERSAL AMB TAP,XERINGA EXTERIOR DE 15ML/XERINGA INTERIOR DE 6ML. PER A LA SEPARACIÓ DE LÍQUIDS NO HOMOGENIS,DE POLIPROPILÈ(PP) I SILICONA,LLIURE DE LÀTEX, ESTÈRIL,UN SOL ÚS.
E30096150 | Línies prolongadores arterials i venoses | LÍNIA PROLONGADORA 5(+/-1)BARS, PVC, RESISTENT A LÍPIDS, DE 10(+/-2)CM DE LONGITUD, DIÀMETRE INTERN DE 3X4,1(+/-0,15)MM DIÀMETRE EXTERN CONSTA DE: CLAU 3V PC TRANSPARENT 2 CONNEXIONS L-L F, 1 CONNEXIÓ L-L M, TAPS PROTECCIÓ,S/LÀTEX/DEHP,EST,ENVÀS IND,1ÚS
E30096033 | Sistemes per a preparació-administració de cistostàtics | PUNXÓ PER A TRANSFERÈNCIA DE SOLUCIÓ DE BOSSA COMPOST PER: AGULLA D'ACER 16G X 24MM DE LONGITUD. ESTÈRIL, D'UN SOL ÚS. COMPATIBLE AMB SISTEMA DE PREPARACIÓ PER A CITOSTÀTICS APOTECA O EQUIVALENT.
E30096033 | Sistemes per a preparació-administració de cistostàtics | XERINGA DE 5 ML AMB AGULLA D'ACER D'ALTA RESISTÈNCIA DE 16G, ORIFICI DEVENTILACIÓ I PUNTA TIPUS HUBER. D'UN SOL ÚS. COMPATIBLE AMB SISTEMA DE PREPARACIÓ PER A CITOSTÀTICS APOTECA O EQUIVALENT.
E30096033 | Sistemes per a preparació-administració de cistostàtics | XERINGA DE 20 ML AMB AGULLA D'ACER D'ALTA RESISTÈNCIA DE 16G, ORIFICI DE VENTILACIÓ I PUNTA TIPUS HUBER. D'UN SOL ÚS. COMPATIBLE AMB SISTEMA APOTECA O EQUIVALENT.
E30096033 | Sistemes per a preparació-administració de cistostàtics | XERINGA DE 50 ML AMB AGULLA D'ACER D'ALTA RESISTÈNCIA DE 16G, ORIFICI DE VENTILACIÓ I PUNTA TIPUS HUBER. D'UN SOL ÚS. COMPATIBLE AMB SISTEMA DEPREPARACIÓ PER A CITOSTÀTICS APOTECA O EQUIVALENT.
E30096030 | Sistemes per a bomba d'infusió/ elastomèrica | EQUIP D'INFUSIÓ ELASTOMÈRIC, VELOCITAT DE FLUX DE 250ML/H, VOLUM DE 100ML AMB 2 HORES I 30 MINUTS, VOLUM MÀXIM DE 275 (+/-10)ML, PER ADMINISTRAR MEDICACIÓ, SENSE LÀTEX, SENSE FTALATS, ESTÈRIL, ENVÀS INDIVIDUAL, D'UN SOL ÚS.
E30096135 | Sistemes d'infusió-escalfadors o/i termoregulació de fluids | EQUIP COMPLET PER A QUIMIOTERÀPIA INTRA-ABDOMINAL, TÈCNICA TANCADA AMBC02. EQUIP DE CONNEXIONS PER A INTERCANVIADOR DE CALOR PER A FLUIDS EN TÈCNICA PRS
E30096180 | Sistemes d'infusió per a contrast | LÍNIA PROLONGADORA CONTRAST EN PROCEDIMENTS RADIOLÒGICS, TC I RM, PLÀSTIC FLEXIBLE-TRANSPARENT, 16BAR(230 PSI), ØINTERN 2,5MM X 250 (+/-10) CM DE LLARG, 2 VÀLVULES ANTIRETORN, LUER LOCK, ESTÈRIL, LLIURE DE LÀTEX, D'UN SOL ÚS. COMP INJECTORS ULRICH O EQ
E30090090 | Xeringues per a bombes | XERINGA 3COSSOS 50ML P/BOMBA INFUSIÓ,CONNEXIÓ NRFIT,COS TRANSPARENT DOBLE GRADUACIÓ INESBORRABLE,TOPALL SEGURETAT,JUNTA ESTANQUEÏTAT.EST,S/LÀTEX/DEHP,1ÚS,ENV IND.COMPAT A/BOMBA XERINGA TIPUS PERFUSOR SPACE/ALTRES BOMBES O EQ
E30096140 | Línies perllongadores per a bombas de xeringa | LÍNIA PROLONGADORA D'INFUSIÓ PER BOMBA DE XERINGA, CONNEXIÓ NRFIT,TRANSPARENT,PRESSIÓ MÀXIMA 4 BARS,PVC,200(+/-10)CM, S/LÀTEX/FTALATS, EST, ENVÀS IND, D'UN SOL ÚS. COMPATIBLE BOMBA XERINGA PERFUSOR SPACE O EQ
E30096999 | Altres equips i sistemes d'infusió | EQUIP PER OBTENCIÓ/CONCENTRACIÓ DE PLASMA RIC EN PLAQUETES (PRP) I FACTORS DE CREIXEMENT DE SANG AUTÒLOGA CONSTA: 4 TUBS DE SANG, 2 TUBS DE FRACCIONAMENT, 1 VIAL ACTIVADOR, 1 XERINGA PER A ACTIVADOR, 1 PIPETA, 1 PAPALLONA I 5 ETIQUETES. EST,S/LÀTEX,1ÚS
E30096035 | Sistemes per a bomba d'infusió E.V. per a fluids | EQ EV BOMBA, OPAC(AMBRE), 275(+/-10)CM,SENSOR PRESSIÓ,CAMBRA DEGOTEIG FILTRE15µ+TROCAR X FLASCÓ/BOSSA,FILTRE LÍNIA 1,2µ,PURGA27(+/-2)ML, CONNEXIÓ DISTAL L-L, PINÇA SEGUR, PINÇA CARGOL+PINÇA RODET, S/LÀTEX/DEHP,EST,IND,1ÚS. COMPATIBLE ALARIS VP O EQ
E30096035 | Sistemes per a bomba d'infusió E.V. per a fluids | EQ INF EV BOMBA TRANSPARENT PVC, 230(+/-10)CM LLARG, SENSE CAMBRA, SEGMENT BOMBA, VOLUM PURGA 4(+/-1)ML, LL,VÀLV ANTISIFÓ/REFLUX,S/LÀTEX/DEHP,EST,1ÚS.COMPATIBLE BOMBA BODYGUARD COLOR VISION O EQ
E30096080 | Sistemes d'infusió per a bomba portàtil/domiciliària | EQ BOMBA CONECTOR NRFIT,TUB PVC 312(+/-10)CM,DISPOSITIU ARROSSEGAT, VÀLV ANTIREFLUX,PERFORADOR INTEGRAT CONNECTAR BOSSA MEDICACIÓ,EXTREM DISTALA/CONNEXIÓ L-L MASCLE,VOLUM PURGAT 3,2ML, S/LÀTEX/DEHP,ESTÈRIL,ENVÀS IND,1ÚS.COMPATIBLE CADD LEGACY/SOLIS EQ
E30096120 | Sistemes urodinàmica (equips, transductors i accessoris) | EQUIP INFUSIÓ IRRIGACIÓ DE POLÍMER TRANSPARENT, CONSTA DE: UN PUNXÓ, UNA PART DE LA LÍNIA DE 4MM DE DIÀMETRE, I DOS LÍNEAS DE 2,5MM DIÀMETRE AMB CONNEXIÓ LUER LOCK, UNA AMB PINÇA, LLIURE DE LÀTEX, ESTÈRIL, ENVÀS INDIVIDUAL, UN SOL ÚS.
E30096120 | Sistemes urodinàmica (equips, transductors i accessoris) | LÍNIA PROLONGADORA-EXTENSIÓ PER A ESTUDIS DE CISTOMANOMETRÍA I PERFIL URETRAL, PEBAX TRANSPARENT, Ø 3MM/ 9FR, 1600MM LONGITUD, AMB: CONNEXIÓ LUER-LOCK MASCLE, LUER-LOCK FEMELLA AMB ALES, LLIURE DE LÀTEX, ESTÈRIL, ENVÀS INDIVIDUAL.
E30096140 | Línies perllongadores per a bombas de xeringa | LÍNIA PROLONGADORA D'INFUSIÓ DE 3 VIES AMB PORT DISTAL EN Y, PER BOMBA DE XERINGA, TRANSPARENT,PVC, 180CM, 3 CLAMPS, CONNEXIÓ A CADA EXTREM LUER LOCK,2 VÀLVULES ANTISIFON + VÀLVULA ANTI-REFLUX, S/LÀTEX/FTALATS, EST,ENVÀS IND, D'UN SOL ÚS.
E30090090 | Xeringues per a bombes | XERINGA DE 3 COSSOS DE 10ML AMB CONNEXIÓ LUER-LOCK CONCÈNTRIC PER BOMBAPERFUSIÓ, COS TRANSPARENT LUBRICANT SILICONAT DE POLIPROPILÈ, SENSE LÀTEX, ESTÈRIL, D'UN SOL ÚS. COMPATIBLE BOMBA D¿INFUSIÓ CRONO CRN O EQUIVALENT
E30096035 | Sistemes per a bomba d'infusió E.V. per a fluids | EQUIP D'INFUSIÓ E.V. PER A BOMBA VOLUMÈTRICA, PVC TRANSPARENT, 290CM+/-10CM LONG, AMB: PUNXÓ, CAMBRA DEGOTEIG SENSE PRESSA D¿AIRE, PINÇA-CLAMP,CASSET, CONNEX LUERLOCK, NO LÀTEX, NO DEHP, ESTÈRIL, INDIVIDUAL, 1 ÚS. COMPATIBLE BOMBA SAPPHIRE O EQ
E30096035 | Sistemes per a bomba d'infusió E.V. per a fluids | EQUIP D¿INFUSIÓ EPIDURAL SENSE PRESSA D¿AIRE, ABRAÇADORA LLISCANT, LONGITUD TOTAL 290CM +/-10CM, VOLUM CEBAT 6ML, CONNEX LUERLOCK, NO LÀTEX, NODEHP, ESTÈRIL, INDIVIDUAL, 1 ÚS. COMPATIBLE BOMBA SAPPHIRE O EQ
E30095010 | Sistemes per a nutrició parenteral (equip, línia,...) | EQ EV NUTRICIÓ PARENTERAL, PVC, DE 308 (+/-10) CM, PUNXÓ SENSE FILTRE D'AIRE, SEGMENT BOMBA, FILTRE 1,2µ, REGULADOR RODET, LUER LOCK MASCLE GIRATORI, SENSE LÀTEX, SENSE DEHP, ESTÈRIL, ENVÀS INDIVIDUAL, UN ÚS. COMPATIBLE AMB BOMBA BODYGUARD O EQUIVALENT.
E30096130 | Sist recup-reinf de sang autòloga quirúrgica/postquirúrgica | BOSSA DE HEMOCONCENTRACIÓ DE 500 ML DE CAPACITAT, DE CLORUR DE POLIVINIL (PVC), CONNEXIÓ LUER LOCK, ESTÈRIL, ENVÀS INDIVIDUAL, D'UN SOL ÚS. COMPATIBLE EQUIP RECUPERACIÓ-REINFUSIÓ SISTEMA HEMOSEP O EQUIVALENT.
E30096130 | Sist recup-reinf de sang autòloga quirúrgica/postquirúrgica | BOSSA RESERVORI DE SANG DE 3000 ML DE CAPACITAT, DE CLORUR DE POLIVINIL(PVC), CONNEXIÓ LUER LOCK, ESTÈRIL, ENVÀS INDIVIDUAL, D'UN SOL ÚS. COMPATIBLE EQUIP RECUPERACIÓ-REINFUSIÓ SISTEMA HEMOSEP O EQUIVALENT.
E30095010 | Sistemes per a nutrició parenteral (equip, línia,...) | LÍNIA PER TRANSFERIR LÍQUIDS, DE PVC I SILICONA, TRANSPARENT, PER A LA TRANSFERÈNCIA DE MEDICAMENTS, ENTRADA I SORTIDA AMB CONNEXIÓ LUER-LOCK IO LUER LOCK MASCLE, SENSE LÀTEX, ESTÈRIL, UN SOL ÚS. COMPATIBLE AMB LA MÀQUINA D'OMPLIMENT REPEATER PUMP O EQ
E30096033 | Sistemes per a preparació-administració de cistostàtics | ADAPT SIST TANCAT TRANSFER EQUIP INFUSIÓ A/PORT A/MEMBRANA INTERNA P/PUNXÓ A UN EXTREM, I ALTRE EXTREM CONNECTA ADAPT PUNXÓ O ADAPT LL, P/ADM CITOS/MED PERILLÓS,AG RETRÀCTIL 16G S/AL, VOL INT 1,04(+/-0,04),S/LÀT/DEHP/PVC,EST,1ÚS. COMPATIBLE CHEMFORT O EQ
E30096033 | Sistemes per a preparació-administració de cistostàtics | CUBETA P/ESPECTOFOTOMETRIA EN RANG UV-VISIBLE,AMPL 12,5MM,LONG 12,5MM,ALÇ 53MM,VOLUM MÀX OMPL 550UL,RANG LONG D'ONA 230-900NM,CONNEXIÓ LL,NO ESTÈRIL,COMP A/SIST TANCATS TRANSFER (CSTD) I EQUIPS VERIFICACIÓ DE PREPARACIÓ MEDICAMENTS DRUGLOG/PRELOG O EQUIV
E30095030 | Bossa fotoprotectora | BOSSA FOTOPROTECTORA PER A NUTRICIÓ PARENTERAL, DE POLIETILÈ (PE), TRANSPARENT, MIDA DE 350 (+/-10) MM X530 (+/-10) MM, GRUIX 70µ, TANCAMENT ZIP
E30096070 | Sistemes d'infusió per a irrigació | EQ INFUSIÓ IRRIGACIÓ 2VIES,2 PUNXONS, EXTREM SUPERIOR Ø4,8X6,8MM(INTERIOR-EXTERIOR) I 210 (+/-10)CM LONG,2 CLAMPS,CAMBRA,REGULADOR RODET I UN EXTREM INFERIOR SILICONA LUBRICADA 12(+/-2)CM, Ø5X8MM(INTERIOR-EXTERIOR),SENSE LÀTEX,
E30096030 | Sistemes per a bomba d'infusió/ elastomèrica | EQUIP INFUSIÓ ELASTOMÈRIC TRANSPARENT PER A MEDICACIÓ 24H, GRADUAT, VELOCITAT FLUX 25 ML/H, VOLUM MÀXIM 600 (+/-5) ML, CONTENIDOR, RESERVORI TRANSPARENT, VÀLVULA D'OMPLIMENT UNIDIRECCIONAL, LÍNIA AMB FILTRE, S/LÀTEX/DEHP, ESTÈRIL, ENV IND, D'UN SOL ÚS.
E30096035 | Sistemes per a bomba d'infusió E.V. per a fluids | EQUIP D'INFUSIÓ ENDOVENÓS PER A BOMBA VOLUMÈTRICA, PVC TRANSPARENT, 290(+/-10)CM, PUNXÓ, CAMBRA DEGOTEIG, CLAMP, CASSET ADMINISTRACIÓ, CONNEXIÓLUER LOCK, SENSE LÀTEX, SENSE FTALATS, ESTÈRIL, ENVÀS INDIVIDUAL, UN SOL ÚS.COMPATIBL
E30096130 | Sist recup-reinf de sang autòloga quirúrgica/postquirúrgica | RESERVORI RÍGID AUTOTRANSFUSIÓ INTRA I POSTOPERATÒRIA. 3 ENTRADES DE SANG ASPIRADA, CONNEXIÓ A BUIT I A L'EQUIP D'AUTOTRANSFUSIÓ. VÀLVULA SEGURETAT, FILTRE 150¿ I ESCALA EN ML, DE 3(+/-0,1)L. EST,S/LÀTEX,1ÚS.COMPATIBLE SIST AUTOTRANSFUSIÓ CELL SAVER O EQ
E30096130 | Sist recup-reinf de sang autòloga quirúrgica/postquirúrgica | LÍNIA D'ASPIRACIÓ I ANTICOAGULACIÓ DE DOBLE. 1 LLUM AMB PUNXÓ, CAMBRA SENSE PRESSA D'AIRE I RODET. ESTÈRIL, LLIURE DE LÀTEX, D'UN SOL ÚS. COMPATIBLE AMB RESERVORI D'AUTOTRANSFUSIÓ I SISTEMA AUTOMÀTIC D'AUTOTRANSFUSIÓ CELL SAVER O EQUIVALENT.
E30096130 | Sist recup-reinf de sang autòloga quirúrgica/postquirúrgica | LÍNIA D'ASPIRACIÓ POSTOPERATORI, LONGITUD 165(+/-10)CM, 3 CONNECTORS DRENATGE,ACCÉS INJECCIÓ(ANTICOAGULANT) DESCONECTABLE I COMPATIBLE AMB DRENATGE.EST,S/LÀT,1ÚS.COMPATIBLE AMB RESERVORI AUTOTRANSFUSIÓ I SISTEMA AUTOMÀTIC AUTOTRANSFUSIÓ CELL SAVER O EQ
E30096080 | Sistemes d'infusió per a bomba portàtil/domiciliària | RESERVORI BOMBA GROC EPIDURAL. DIPÒSIT PLÀSTIC, BOSSA PVC, 100 (+/-10) ML, TUB 20 (+/-5) CM VOLUM PURGAT 0,2ML,CONNECTOR DISTAL NRFIT LOCK FEMELLA,PINÇA,TAP,ETIQ,S/LÀTEX,ESTÈRIL,ENVÀS IND,1ÚS. COMPATIBLE BOMBA CADD LEGACY/CADD SOLIS/ CADD PRIZM O EQ
E30096080 | Sistemes d'infusió per a bomba portàtil/domiciliària | ADAPTADOR PER A OMPLIMENT DE RESERVORI DE BOMBA AMB CONNECTOR DISTAL NRFIT LOCK MASCLE I FEMELLA. ESTÈRIL, LLIURE DE LÀTEX, ENVÀS INDIVIDUAL, D'UN SOL ÚS. COMPATIBLE AMB RESERVORI DE BOMBA CADD AMB NRFIT O EQUIVALENT.
E30096180 | Sistemes d'infusió per a contrast | LÍNIA PROLONGADORA CONTRAST EN PROCEDIMENTS RADIOLÒGICS, TC I RM, PLÀSTIC FLEXIBLE-TRANSPARENT, 16BAR(230 PSI), ØINTERN 2,5MM X 320 (+/-10) CM DE LLARG, 2 VÀLVULES ANTIRETORN, LUER LOCK, ESTÈRIL, LLIURE DE LÀTEX, D'UN SOL ÚS. COMP INJECTORS ULRICH O EQ
E30096030 | Sistemes per a bomba d'infusió/ elastomèrica | EQUIP D'INFUSIÓ ELASTOMÈRIC AMB FLUX VARIABLE DE 4 ML/H, VOLUM DEL RESERVORI 100 ML, PROTECCIÓ UV, FILTRE PARTÍCULES I FILTRE D'AIRE HIDRÒFUG, CLAMP, CONNEXIÓ LUER-LOCK, LÍNIA ANTICOLZAMENT DE 100 (+/-5)CM. SENSE LÀTEX, SENSE DEHP,ESTÈRIL,ENVÀS IND,1ÚS
E30096030 | Sistemes per a bomba d'infusió/ elastomèrica | EQUIP D'INFUSIÓ ELASTOMÈRIC TRANSPARENT PER A MEDICACIÓ, GRADUAT, VELOCITAT DE FLUX DE 250 ML/H, VOLUM MÀXIM DE 525 (+/-25) ML, CONTENIDOR, RESERVORI TRANSPARENT, VÀLVULA D'OMPLIMENT UNIDIRECCIONAL, LÍNIA AMB FILTRE,S/LÀTEX/DEHP,EST,EN IND,1ÚS
E30096130 | Sist recup-reinf de sang autòloga quirúrgica/postquirúrgica | LÍNIA D'ASPIRACIÓ/ANTICOAGULACIÓ AMB ADAPTADOR PER A RESERVORI RECOLLIDA DEL CAMP QUIRÚRGIC. ESTÈRIL, LLIURE DE LÀTEX, D'UN SOL ÚS. COMPATIBLE AMB RESERVORI D'AUTOTRANSFUSIÓ I SISTEMA AUTOMÀTIC D'AUTOTRANSFUSIÓ CELLSAVER O EQUIVALENT.
E30248999 | Altre material per a cirurgia traumatològica d'un sol ús | AGULLA PER A ADMINISTRACIÓ TERÀPIES BIOLÒGIQUES,APLICACIÓMATRIUS EXTRACEL·LULARS EN PROCEDIMENTS TRAUMATOLÒGICS,INOXIDABLE I PLÀSTIC, AMB ESTILET METÀL·LIC I CONNEXIÓ LUER LOCK, SENSE LÀTEX, ESTÈRIL, D'UN SOL ÚS
E30096130 | Sist recup-reinf de sang autòloga quirúrgica/postquirúrgica | SISTEMA TANCAT PER A RECOLLIDA DE TEIXIT AUTOLÈG(CARTÍLAG I OS) ACTIVAT PER SUCCIÓ, COMPATIBLE AMB ARTROSCÒPIA PER A RECOLIIDA DE TEIXIT, AMB CAMBRA I FILTRE. COMPATIBLE AMB SISTEMA ANGEL CPRP O EQUIVALENT.
E30096130 | Sist recup-reinf de sang autòloga quirúrgica/postquirúrgica | SISTEMA PER A OBTENCIÓ DE SÈRUM AUTÒLEG DE TROMBINA,AMB 2 CONNEXIONS A XERINGA,DE VIDRE DE BOROSILICAT I PLÀSTIC,ESTÈRIL,INDIVIDUAL,UN ÚS.COMPATIBLE AMB SISTEMA ANGEL CPRP O EQUIVALENT
E30096033 | Sistemes per a preparació-administració de cistostàtics | ADAPTADOR VIAL 32 MM, CITOSTÀTICS/MEDICAMENTS, DOBLE FILTRACIÓ AMB MEMBRANA HIDROFÒBICA DE 0,2µM I UNA MEMBRANA 100% CARBÓ ACTIVAT, VOLUM RESIDUAL 0ML, AMB TAP PROTECTOR, S/LÀTEX/DEHP/PVC,EST,IND,1ÚS. COMPATIBLE CHEMFORT O EQUIVALENT.
E30611010 | Manòmetres pressió LCR | MANÒMETRE PER A DETERMINAR LA PRESSIÓ DE LCR, GRADUAT DE 4 A 35 CMH20, CLAU DE TRES VIES A L'EXTREM INFERIOR, COMPATIBLE AMB AGULLA ESPINAL. SENSE LÀTEX, SENSE FTALATS, ESTÈRIL, ENVÀS INDIVIDUAL, D'UN SOL ÚS.
E30096080 | Sistemes d'infusió per a bomba portàtil/domiciliària | LÍNIA PROLONGADORA BOMBA INFUSIÓ, PVC, 229 (+/-10) CM, PINÇA, TAP NRFIT, CONNEXIÓ NRFIT MASCLE, IDETIF. COLOR GROC, VÀLVULA ANTI-REFLUXE EXTREMDISTAL, SENSE FILTRE, SENSE LÀTEX I DEHP, ESTÈRIL, ENVÀS INDIVIDUAL, 1ÚS. COMPAT RESERVORIS I BOMBES CADD O EQ
E30096180 | Sistemes d'infusió per a contrast | EQUIP PER A INJECCIÓ DE CONTRAST RMN, D'ALTA PRESSIÓ, FINS A 300 PSI, CONSTA DE: LÍNIA EN "Y" DE 230 (+/-10)CM AMB VÀLVULA ANTIRETORN, 2 XERINGUES DE 50-60 ML, I 2 PUNXONS. SENSE LÀTEX, ESTÈRIL, D'UN SOL ÚS. COMPATIBLE INJECTOR OPTISTAR LE/ELITE O EQ
E30096033 | Sistemes per a preparació-administració de cistostàtics | TAP D'INJECCIÓ ENDOVENÒS INTERMITENT: PORT D'INJECCIÓ PROXIMAL, COS TRANSPARENT, CONNECTOR DE BLOQUEIG LUER MASCLE DISTAL. VOLUM MORT 0,2 ML. LLIURE DE LÀTEX, LLIURE DE FTALATS, ESTÈRIL, D'UN SOL ÚS. COMPATIBLE AMB SISTEMA DEPREPARACIÓ PER A CITOSTÀTICS
E30096033 | Sistemes per a preparació-administració de cistostàtics | INJECTOR TRANSFERÈNCIA TANCADA CITOSTÀTICS/MEDICAMENTS, CONNEXIÓ EXTERIOR L-L, DOBLE MEMBRANA ELASTOMÈRICA, S'ADAPTA A XERINGUES I DISPOSITIUS I.V, DE CALIBRE 18 G, DE 21X71 MM, S/LÀTEX/DEHP, ESTÈRIL, ENVÀS IND, 1ÚS. COMPATIBLE PHASEAL AMB CODI ONB O EQ
E30090090 | Xeringues per a bombes | XERINGA DE 3 COSSOS DE 50 ML A/AG 15G X 1 1/2"(1,8X40MM) P/BOMBA PERFUSIÓ. COS DE POLIPROPILÈ (PP) TRANSPARENT AMB ESCALA IMPRESA INESBORRABLE,ANELL SEGURETAT.ESTÈRIL,S/LÀT,LÀTEX,DEHP,1ÚS,ENV IND.COMPATIBLE AMB BOMBA DE XERINGA ORCHESTRA MÒDUL DPS O EQ
E30096033 | Sistemes per a preparació-administració de cistostàtics | ADAPTADOR VIAL 20MM DIÀMETRE, PER TRANSFERIR I ADMINISTRAR CITOSTÀTICS/MEDICAMENTS, VOLUM PURGA 0,05(+/-0,01)ML, ÉS UN ACCÉS SEGUR I LLIURE DE CONTAMINACIÓ EN LA XERINGA, S/LÀTEX/DEHP/BPA,ESTÈRIL,IND,1ÚS.COMPATIBLE EQUASHIELD O EQ
E30096033 | Sistemes per a preparació-administració de cistostàtics | ADAPTADOR VIAL 28MM DIÀMETRE, PER TRANSFERIR I ADMINISTRAR CITOSTÀTICS/MEDICAMENTS,VOLUM PURGA 0,05(+/-0,01)ML, ÉS UN ACCÉS SEGUR I LLIURE DE CONTAMINACIÓ EN LA XERINGA, S/LÀTEX/DEHP/BPA,ESTÈRIL,IND,1ÚS.COMPATIBLE EQUASHIELD O EQ
E30096033 | Sistemes per a preparació-administració de cistostàtics | EQ INFUSIÓ EV BOMBA VOLUMÈTRICA,PUR,FÀRMACS BAIXA ABSORCIÓ,FILTRE 0,2µM,PUNXÓ,CAMBRA DEGOTEIG A/PRESA AIRE+FILTRE 15µM,REGULADOR RODET,CLAMP,TUB 3MMDIX4,1MMDE,250(+/-10)CM,CONN LL.EST,S/PVC/LÀTEX/DEHP,ENV IND,1ÚS.COMPATIBLE A/BOMBA INFOSUMAT SPACE O EQ
E30096033 | Sistemes per a preparació-administració de cistostàtics | XERINGA ESTANCA,60ML,TRANSFER/ADM CITOS/MEDICACIÓ,VOLUM RESIDUAL 0,08(+/-0,01)ML,SEGELLADA,S/AGULLES,CONN SOLDAT,AIRE EST PRECARREGAT,BLOQUEIG ÈMBOL XER NO CONNECTADA VIAL/DISPOSITIU,IGUALACIÓ PRESSIONS,S/LÀT/DEHP/BPA,EST,IND,1ÚS.COMP EQUASHIELD O EQ
E30096033 | Sistemes per a preparació-administració de cistostàtics | ADAPTADOR VIAL 13MM DIÀMETRE, PER TRANSFERIR I ADMINISTRAR CITOSTÀTICS/MEDICAMENTS, VOLUM PURGA 0,05(+/-0,01)ML, ÉS UN ACCÉS SEGUR I LLIURE DE CONTAMINACIÓ EN LA XERINGA, S/LÀTEX/DEHP/BPA,ESTÈRIL,IND,1ÚS.COMPATIBLE EQUASHIELD O EQ
E30096033 | Sistemes per a preparació-administració de cistostàtics | ADAPTADOR PUNXÓ, PER A TRANSFERIR I ADMINISTRAR CITOSTÀTICS/MEDICAMENTS, PERMET EL PAS D'AIRE A TRAVÉS D'UN FILTRE PER MANTENIR LA IGUALACIÓ DE PRESSIONS, FILTRE EN LES DUES DIRECCIONS, S/LÀTEX/DEHP/BPA, ESTÈRIL, UN SOL ÚS. COMPATIBLE EQUA SHIELD O EQ
E30096033 | Sistemes per a preparació-administració de cistostàtics | ADAPTADOR L-L MASCLE,TRANSFERIR/ADM CITOSTÀTICS/MEDICACIÓ,VOLUM RESIDUAL 0,09(+/-0,01)ML,CONVERTEIX A FEMELLA L-L EN UNA ENTRADA SEGELLADA PER LA MEMBRANA PER INJECCIÓ SEGURA MEDICAMENTS AMB XERINGA,S/LÀTEX/DEHP/BPA, EST,1ÚS. COMPATIBLE EQUASHIELD O EQ
E30096035 | Sistemes per a bomba d'infusió E.V. per a fluids | EQ EV BOMBA VOLUMÈTRICA PE TRANSPARENT, 285 (+/-10) CM, FILTRE INCORPORAT DE 0,2 µM, CAMBRA DE DEGOTEIG, VOLUM DE PURGA DE 25 ML, CONNEXIÓ DISTAL L-L, SENSE PVC, LÀTEX, SENSE DEHP, ESTÈRIL, ENVÀS INDIVIDUAL, D'UN SOL ÚS. COMPATIBLE SIGNATURE EDITION O EQ
E30096165 | Sistemes per a transferència | DISPOSITIU-PUNXÓ TRANSFERÈNCIA FLUIDS/CITOSTÀTICS,5 (+/-1) CM, PUNXÓ 2,5 (+/-0,5) CM,PER A MICROVIAL,CONNECTOR A/VÀLVULA FEMELLA SEGURETAT ÚS S/AGULLA I SEGELLAT BIDIRECCIONAL ANTIAEROSOL,VOLUM INTERN 0,16 (+/-0,05) ML. S/LÀTEX/DEHP,ESTÈRIL,ENVÀS IND,1ÚS
E30096030 | Sistemes per a bomba d'infusió/ elastomèrica | EQUIP D'INFUSIÓ ELASTOMÈRIC TRANSPARENT PER A MEDICACIÓ, GRADUAT, VELOCITAT DE F LUX DE 1,4 ML/H, VOLUM MÀXIM DE 130 (+/-10) ML, CONTENIDOR, RESERVORI TRANSPARENT, VÀLVULA D'OMPLIMENT UNIDIRECCIONAL, LÍNIA AMB FILTRE,S/LÀTEX/DEHP,EST,EN IND,1ÚS
E30096030 | Sistemes per a bomba d'infusió/ elastomèrica | EQUIP D'INFUSIÓ ELASTOMÈRIC TRANSPARENT PER A MEDICACIÓ, GRADUAT, VELOCITAT DE FLUX DE 1 ML/H, VOLUM 65 (+/-5) ML, CONTENIDOR, RESERVORI TRANSPARENT, VÀLVULA D'OMPLIMENT UNIDIRECCIONAL, LÍNIA AMB FILTRE,S/LÀTEX/DEHP,EST,EN IND,1ÚS
E30096030 | Sistemes per a bomba d'infusió/ elastomèrica | EQUIP D'INFUSIÓ ELASTOMÈRIC TRANSPARENT PER A MEDICACIÓ 24H HORES, GRADUAT, VELOCITAT DE FLUX 2,7 ML/H, VOLUM MÀXIM DE 80 (+/-5) ML, CONTENIDOR, RESERVORI TRANSPARENT, VÀLVULA D'OMPLIMENT UNIDIRECCIONAL, LÍNIA AMB FILTRE, S/LÀTEX/DEHP,ESTÈRIL,1ÚS
E30096033 | Sistemes per a preparació-administració de cistostàtics | XERINGA ESTANCA60ML P/TRANSFERIR-ADMINISTRAR CISTOSTÀTICS/MEDICAMENTS,VO-RES 0,08ML,NO AG-EXT,CONNEC SOLDAT XERINGA,AIRE ESTÈ PRECAR DINS XER,BLOQ ÈMBOL SI NO CONNEC VIAL-DISP,IGUALAR PRES,NO LÀTEX,NO DEHP,NO BPA,EST,1ÚS.COMP/ S
E30096130 | Sist recup-reinf de sang autòloga quirúrgica/postquirúrgica | BOSSA REINFUSIÓ AUTOTRANSFUSIÓ 1 (+/-0,1) LITRE (L), PVC, CONNEXIÓ LUER LOCK, SET DE RENTAT, 2 PORTS DE SORTIDA 1/4 PRE-SEGELLATS (AMB CLAMP LLISCANT), ESTÈRIL, ENVÀS INDIVIDUAL, UN SOL ÚS. COMPATIBLE EQUIP RECUPERACIÓ-REINFUSIÓ SISTEMA XTRA O EQ
E30096033 | Sistemes per a preparació-administració de cistostàtics | CONNECTOR LUER-LOCK, S'ADAPTA LÍNIES D'ACCÉS EV PER A L'ADMINISTRACIÓ TANCADA DE CITOSTÀTICS/MEDICAMENTS, DE 17MM (AMPLE) X 26MM (LLARGÀRIA), SENSE LÀTEX, SENSE DEHP, ESTÈRIL, ENVÀS INDIVIDUAL, 1ÚS. COMPATIBLE SISTEMA BD PHASEAL AMB CODI ONB O EQUIVALENT
E30096130 | Sist recup-reinf de sang autòloga quirúrgica/postquirúrgica | LÍNIA ASPIRACIÓ AMB ANTICOAGULACIÓ INTEGRADA PER A PROCEDIMENTS D'AUTOTRANSFUSIÓ, 3,5(+/-0,1)M LONGITUD I LÍNIA DE 4 (+/-0,1)M AMB CAMBRA DE DEGOTEIG I PUNXÓ. SENSE LÀTEX, SENSE DEHP, ENVÀS INDIVIDUAL, D'UN SOL ÚS. COMPATIBLE AMB XTRA O EQUIVALENT.
E30096033 | Sistemes per a preparació-administració de cistostàtics | EQUIP D'ADAPTADORS DE SEGURETAT PER OMPLIR HEMOCULTIUS I TUBS DE BUIT, COMPOST PER: SOPORT DE FLASCÓ DE CULTIU AMB AGULLA A L'EXTREM + ADAPTADOR LUER FEMELLA + ADAPTADOR A TUB DE BUIT. ESTÈRIL, UN SOL ÚS
E30096033 | Sistemes per a preparació-administració de cistostàtics | LÍNIA PROLONGADORA PER A ADMINISTRACIÓ DE FÀRMACS CITOSTÀTICS, PUR, 35 (+/-2)CM LLARG. CONSTA DE: PUNXÓ, VÀLVULA ANTIRREFLUX, CONNEXIÓ LL AUDIBLE AMB FILTRE HIDRÒFOB,CLAMP TANCAMENT.EST,S/PVC/LÀTEX/DEHP,ENV IND,1ÚS.COMPATIBLE A/BOMBA INFOSUMAT SPACE O EQ
E30096033 | Sistemes per a preparació-administració de cistostàtics | EQ INF EV BOMBA VOLUM,PUR,SIST TANCAT,CITOS,PUNXÓ,CAMBRA GOTA A/PRESA AIRE+FILTRE 15µM,RODET,CLAMP,CONN LL,TUB 230(+/-10)CM LLARG,2 VÀLV ANTIREFLUX FINS 3,1 BARS,1 VÀLV BIDIRECCIÓ.EST,S/PVC/LÀTEX/DEHP,ENV IND,1ÚS.COMPATIBLE A/BOMBA INFOSUMAT SPACE O EQ
E30096033 | Sistemes per a preparació-administració de cistostàtics | EQ INF EV BOMBA VOLUM,PUR,SIST TANCAT,CITOS,PUNXÓ,CAMBRA GOTA A/PRESA AIRE+FILTRE 15µM,RODET,CLAMP,CONN LL,TUB 230(+/-10)CM LLARG,4 VÀLV ANTIREFLUX FINS 3,1 BARS,1 VÀLV BIDIRECCIÓ.EST,S/PVC/LÀTEX/DEHP,ENV IND,1ÚS.COMPATIBLE A/ BOMBA INFOSUMAT SPACE O EQ
E30096033 | Sistemes per a preparació-administració de cistostàtics | LÍNIA PROLONGADORA ADMINISTRACIÓ/PREPARACIÓ I RECONSTITUCIÓ CITOSTÀTICS,PUR, 35(+/-5)CM LLARG,FILTRE 0,2µM LÍNIA, VÀLVULA FINS 3,1 BARS,CONNEXIÓ LL AUDIBLE A/FILTRE HIDRÒFOB,CLAMP.EST,S/PVC/LÀTEX/DEHP,ENV IND,1ÚS.COMPATIBLE A/BOMBA INFOSUMAT SPACE O EQ
E30096033 | Sistemes per a preparació-administració de cistostàtics | LÍNIA PROLONGADORA ADMINISTRACIÓ/PREPARACIÓ I RECONSTITUCIÓ FÀRMACS CITOSTÀTICS,PUR,35(+/-5)CM LLARG,VÀLVULA BIDIRECCIONAL FINS 3,1BARS,CONNEXIÓ LL FILTRE HIDRÒFOB,CLAMP, ANTIREFLUX.EST,S/PVC/LÀTEX/DEHP,ENV IND,1ÚS.COMPATIBLE A/BOMBA INFOSUMAT SPACE O EQ
E30096033 | Sistemes per a preparació-administració de cistostàtics | EQ INF EV BOMBA VOLUM,PUR OPAC,SIST TANCAT P/CITOS,PUNXÓ,CAMBRA GOTA+PRESA AIRE+FILTRE 15µM,RODET,CLAMP,CONNEXIÓ LL,TUB 230(+/-1)CM LLARG,4 VÀLV ANTIREFLUX FINS 3,1BARS,1 VÀLV BIDIRECCIONAL.EST,S/PVC/LÀTEX/DEHP,ENV IND,1ÚS.COMPAT INFOSUMAT SPACE O EQ
E30096033 | Sistemes per a preparació-administració de cistostàtics | EQ INF EV BOMBA VOLUM,PUR OPAC,SIST TANCAT P/CITOS,PUNXÓ,CAMBRA GOTA+PRESA AIRE+FILTRE 15µM,RODET,CLAMP,CONNEXIÓ LL,TUB 230(+/-1)CM LLARG,2 VÀLV ANTIREFLUX FINS 3,1BARS,1 VÀLV BIDIRECCIONAL.EST,S/PVC/LÀTEX/DEHP,ENV IND,1ÚS.COMPAT INFOSUMAT SPACE O EQ
E30096033 | Sistemes per a preparació-administració de cistostàtics | LÍNIA PROLONGADORA ADMINISTRACIÓ/PREPARACIÓ I RECONSTITUCIÓ CITOSTÀTICS, PUR OPAC,35(+/-5)CM LLARG,VÀLVULA RESISTENT FINS 3,1BARS,CONNEXIÓ LUER LOCK A/FILTRE HIDRÒFOB, CLAMP DE TANCAMENT..EST,S/PVC/LÀTEX/DEHP,ENV IND,1ÚS.COMPAT INFOSUMAT SPACE O EQ
E30096130 | Sist recup-reinf de sang autòloga quirúrgica/postquirúrgica | EQ OBTENCIÓ/CONCENTRACIÓ DE PLASMA RIC EN PLAQUETES DE SANG AUTÒLOGA (PRP), CONSTA: CILINDRE EXTRACCIÓ 20 ML CENTRIFUGACIÓ I OBTENCIÓ DIFERENTS FRACCIONS SANGUÍNIES AL MATEIX DISPOSITIU, ÈMBOL ROSCAT, XERINGUES 1,2,5ML, CONNECTOR,TAP. S/LÀTEX, EST, 1ÚS
E30096035 | Sistemes per a bomba d'infusió E.V. per a fluids | EQ EV BOMBA TRANSPARENT,300(+/-10)CM.PUNXÓ, MEMBRANA SEGUR+CAMBRA GOTA+SEGUR+PRESA AIRE+FILTRE 15µ,PUNT ENTRADA MEDICACIÓ S/AGULLA, REGULADOR RODET,TAP ANTIDEGOTEIG,PINÇA, CONN L-L.EST,S/PVC/LÀTEX/DEHP,ENV IND,1ÚS.COMPATIBLE A/BOMBA INFOSUMAT SPACE O EQ
E30096140 | Línies perllongadores per a bombas de xeringa | LÍNIA PROLONGADORA, BOMBA XERINGA, TRANSLÚCIDA-AMBRE, PE, 150 (+/-10) CM, CONNEXIÓ L-L MASCLE I FEMELLA, VOLUM PURGA 1,18 ML,S/PVC/LÀTEX/DEHP, ESTÈRIL, ENVÀS INDIVIDUAL, D'UN SOL ÚS. COMPATIBLE AMB BOMBA XERINGA PERFUSOR O EQUIV
E30096033 | Sistemes per a preparació-administració de cistostàtics | DISPOSITIU ADM FLUIDS I CITOSTÀTICS AMB BOSSA INFUSIÓ,CONSTA:PUNXÓ A/FILTRE AIRE, CONNECTOR AMB VÀLVULA FEMELLA DE SEGURETAT (SENSE AGULLA) I ANTIAEROSOL, A/SEGELLAT BIDIRECCIONAL,PURGA 0,34(+/-0,06)ML.EST,S/LÀT/DEHP,1ÚS,ENV IND.COMP SIST CHEMOCLAVE O EQ
E30096999 | Altres equips i sistemes d'infusió | EQUIP PER A OBTENCIÓ DE GRUPS CEL·LULARS DE LA SVF (STROMAL VASCULAR FRACTION) DEL TEIXIT ADIPÓS. ESTÈRIL, LLIURE DE LÀTEX, D'UN SOL ÚS. EQUIP FORMAT `PER 70-75 ELEMENTS.
E30096035 | Sistemes per a bomba d'infusió E.V. per a fluids | EQ INFUSIÓ EV BOMBA, TUB RESISTENT LLUM AMB REVESTIMENT PE, 272(+/-10)CM, A/PUNXÓ AMB PRESA AIRE+CLAMP, CAMBRA DEGOTEIG AMB FILTRE DE 15 µ I PORT, FILTRE 0,2 µ + CLAMP, PUNT INJEC "Y", CONN SEGUR. S/LÀTEX I DEHP, EST, 1 ÚS. COMPATIBLE LIFE CARE/PLUM O EQ
E30096033 | Sistemes per a preparació-administració de cistostàtics | PUNXÓ/ADAPTADOR BOSSA A/INJECTOR, SIST TANCAT P/TRANSFERÈNCIA, SIST S/AGULLA FÀRMACS PERILLOSOS/QUIMIOTERÀPIA. COMPOST PER: CONNECTOR LUER LOCKMASCLE, TUB INJECTOR 8(+/-1)CM VOLUM PURGA 1,8(+/-0,1)ML.EST,S/LÀT/DEHP,1ÚS,ENV IND.COMPAT SIST CHEMOLOCK O EQ
E30096033 | Sistemes per a preparació-administració de cistostàtics | DISPOSITIU ADM FLUIDS I CITOSTÀTICS A/BOSSA INFUSIÓ,PUNXÓ AMB FILTRE D'AIRE 1,2µM, CONNECTOR A/VÀLVULA FEMELLA SEGURETAT(SENSE AGULLA) I ANTIAEROSOL, A/SEGELLAT BIDIRECCIONAL,PURGA 0,38(+/-0,02)ML.EST,S/LÀT/DEHP,1ÚS,ENV IND.COMPAT SIST CHEMOLOCK O EQ
E30096033 | Sistemes per a preparació-administració de cistostàtics | CONNECTOR PER A L'ADMINISTRACIÓ DE FLUIDS I CITOSTÀTICS AMB VÀLVULA F EMELLA DE SEGURETAT (SENSE AGULLA) I ANTIAEROSOL, AMB SEGELLA T BIDIRECC IONAL, VOLUM DE PURGA DE 0,104(+/-0,01)ML.EST,S/LÀT/DEHP,1ÚS,ENV IND.COMPAT SIST CHEMOLOCK O EQ
E30096033 | Sistemes per a preparació-administració de cistostàtics | CONNECTOR XERINGA O TUB ENDOVENÓS PER A L'ADMINISTRACIÓ DE FLUIDS I CITOSTÀTICS AMB VÀLVULA MASCLE DE SEGURETAT (SENSE AGULLA) I ANTIAEROSOL, AMB SEGELLAT BIDIRECCIONAL, VOLUM DE PURGAT 0,35 (+/-0,01)ML.EST,S/LÀT/DEHP,1ÚS,ENV IND.COMP SIST CHEMOLOCK O EQ
E30096033 | Sistemes per a preparació-administració de cistostàtics | PUNXÓ/ADAPTADOR PER A VIAL/FLASCÓ DE 28 MM AIREJAT, SISTEMA SENSE AGULLA PER A FÀRMACS PERILLOSOS/QUIMIOTERÀPIA. COMPOST PER: ADAPTADOR PER A VIAL/FLASCÓ, PUNXÓ, VOLUM DE PURGA DE 0,18 (+/-0,02)ML.EST,S/LÀT/DEHP,1ÚS,ENV IND.COMPAT SIST CHEMOLOCK O EQ
E30096033 | Sistemes per a preparació-administració de cistostàtics | PUNXÓ/ADAPT VIAL/FLASCÓ 20MM, SIST TANCAT PER A TRANSFERÈNCIA, SISTEMA SENSE AGULLA PER A FÀRMACS PERILLOSOS/QUÍMIO. COMPOST PER: ADAPTADOR PUNXÓ, FILTRE 0,2 µM A/GLOBUS VOLUM PURGA 0,18(+/-0,02)ML.EST,S/LÀT/DEHP,1ÚS,ENV IND.COMPAT SIST CHEMOLOCK O EQ
E30096130 | Sist recup-reinf de sang autòloga quirúrgica/postquirúrgica | EQUIP OBTENCIÓ/CONCENTRACIÓ PLASMA RIC EN PLAQUETES DE SANG AUTÒLOGA (PRP), CONSTA DE: CILINDRE DE SEPARACIÓ, XERINGUES, AGULLA 18, 22 I 25G, FLASCÓ ACD-A DE 54 (+/-2)CM, PAPALLONA AMB AGULLA 8G,GASES ESTÈRILS,CINTA ADHESIVA,APÒSIT. ESTÈRIL,S/LÀTEX,1ÚS
E30096999 | Altres equips i sistemes d'infusió | EQUIP OBTENCIÓ/CONCENTRACIÓ CÈL·LULES MESÈNQUIMA(MARE) MOLL OS PER A 3,5 (+/-0,5)ML D'ASPIRAT DE MEDUL·LA ÒSSIA, CONSTA: CILINDRE SEPARACIÓ,XERINGUES,AGULLA 18G,FLASCÓ ACD-A 45,7(+/-1)CM,AGULLA ASPIR MEDUL·LAR,GASES,EST,S/LÀTEX,1ÚS.COMPATIBLE BIOCUE O EQ
E30096033 | Sistemes per a preparació-administració de cistostàtics | ADAPTADOR XERINGA, PREPARACIÓ/ADM TANCADA CITOSTÀTICS/MEDICAMENTS, APTE TOTS VOLUMS XERINGUES I CONNEXIÓ L-L, CONUS PERFORADOR 16G LLIURE D’ALUMINI, VOLUM RESIDUAL 0 ML, AMB TAP, S/LÀTEX, S/PVC, EST,IND,1ÚS. COMPATIBLE CHEMFORT O EQUIVALENT
E30096033 | Sistemes per a preparació-administració de cistostàtics | ADAPTADOR VIAL 13 I 20 MM, CITOSTÀTICS/MEDICAMENTS, DOBLE FILTRACIÓ AMB MEMBRANA HIDROFÒBICA DE 0,2µM I UNA MEMBRANA 100% CARBÓ ACTIVAT, VOLUM RESIDUAL 0ML, AMB TAP PROTECTOR, S/LÀTEX/DEHP/PVC,EST,IND,1ÚS. COMPATIBLE CHEMFORT O EQUIVALENT.
E30096033 | Sistemes per a preparació-administració de cistostàtics | ADAPTADOR VIAL 28 MM, CITOSTÀTICS/MEDICAMENTS, DOBLE FILTRACIÓ AMB MEMBRANA HIDROFÒBICA DE 0,2µM I UNA MEMBRANA 100% CARBÓ ACTIVAT, VOLUM RESIDUAL 0ML, AMB TAP PROTECTOR, S/LÀTEX,S/PVC,EST,IND,1ÚS. COMPATIBLE CHEMFORT O EQUIVALENT.
E30096033 | Sistemes per a preparació-administració de cistostàtics | ADAPTADOR LUER LOCK, PER A LA PREPARACIÓ I ADMINISTRACIÓ TANCADA DE CITOSTÀTICS/MEDICAMENTS, AMB CLIC AUDITIU, PER CONNEXIÓ CORRECTA , S/LÀTEX, S/PVC, ESTÈRIL, ENVÀS INDIVIDUAL, D'UN SOL ÚS. COMPATIBLE CHEMFORT O EQUIVALENT.
E30096035 | Sistemes per a bomba d'infusió E.V. per a fluids | EQ EV BOMBA,PVC OPAC, 300 (+/-10) CM, DISC SENSOR MONITORITZAR PRESSIÓ VARIABLE PACIENT, PINÇA SEGURETAT LLIURE, CAMBRA DEGOTEIG+TRÒCAR FLASCÓ/BOSSA, FILTRE 15µ, PURGA 27 (+/-1)ML, TANCAMENT PINÇA RODET, S/LÀTEX/DEHP,EST,IND,1ÚS.COMPATIBLE ALARIS VP O EQ
E30096033 | Sistemes per a preparació-administració de cistostàtics | ADAPTADOR LUER-LOCK FEMELLA BLOQUEIG, PER A TRANSFERIR I ADM CITOSTÀTICS/MEDICACIÓ. CONVERTEIX UN LUER-LOCK ESTÀNDARD EN UNA SIST TANCAT QUAN ES CONNECTA 2 SEGMENTS EQ PERFUSIÓ IV., S/LÀTEX/DEHP/BPA,ESTÈRIL,1ÚS. COMPATIBLE SISTE
E30095010 | Sistemes per a nutrició parenteral (equip, línia,...) | LÍNIA ACCESSÒRIA SOL PARENTERAL,CONNEXIÓ SIMULTÀNIA FINS A 6 FLASCONS, 100 (+/-10) CM,7 PUNXONS (6 SÈRIE L-L + 1 EN LA CONNEXIÓ ENTRADA EQ INFUSIÓ),6 VÀLVULES+6 CAPUTXONS+6 CLAMS+1 FILTRE AIRE, S/LÀTEX/DEHP, EST,ENVÀS IND,1ÚS. COMPATIBLE GRI-FILL3.0 O EQ
E30095020 | Bossa per a nutrició parenteral de transferència | BOSSA NPT PEDIATRIA EVA MULTICAPA, 1000ML ESCALA, PART SUP NANSA I PART INF CONNEXIÓ L-L FEMELLA PETITA+TAP, CLAMP VIA OMPLIMENT, PUNT ADDITIVACIÓ+TAP I CONNEXIÓ SORTIDA TWIST-OFF. S/LÀTEX/DEHP,ESTÈRIL,ENVÀS INDIVIDUAL,1SOL ÚS. COMPATIBLE EXACTAMIX O EQ
E30490999 | Altres adaptadors i connectors | CONNECTOR/ADAPTADOR SENSE AGULLA VOLUM PURGAT DE 0,03 (+/-0,01) ML, CONNECTOR LUER LOCK MASCLE, VÀLVULA BIDIRECCIONAL, PROTECTOR CONNECTOR FINAL. LLIURE DE LÀTEX, ESTÈRIL, D'UN SOL ÚS.
E30096033 | Sistemes per a preparació-administració de cistostàtics | ADAPTADOR VIAL Ø17MM,TRANSFERIR/ADM CITOSTÀTICS/MEDICAMENTS.MECANISME GUIA ACTIU CENTRAT TAP VIAL,SEPTUM ELÀSTIC DEL ADAPTADOR ACTUA COM BARRERA MICROBIANA,ACCÉS SEGUR/LLIURE CONTAMINACIÓ.S/LÀTEX/DEHP/BPA, ESTÈRIL, ENVÀS IND,1ÚS
E30096033 | Sistemes per a preparació-administració de cistostàtics | ADAP VIAL Ø20MM,TRANSF/ADM CITOSTÀTICS/MEDICAM.MECANISME GUIA ACTIU CENTRAT TAP VIAL,SEPTUM ELÀSTIC DEL ADAPTADOR ACTUA COM BARRERA MICROBIANA,ACCÉS SEGUR/LLIURE CONTAMINACIÓ,PUNXO LLARG.S/LÀTEX/DEHP/BPA, ESTÈRIL, ENVÀS IND,1ÚS.
E30096033 | Sistemes per a preparació-administració de cistostàtics | XERINGA ESTANCA 1ML CITOSTÀTICS/MEDICAMENTS. SEGELLADA(ÈMBOL NO DESMUNTAR),SIST S/AGULLES EXTERNES,CONNECTOR SOLDAT,AIRE ESTÈRIL PRECARREGAT, BLOQUEIG ÈMBOL,IGUALACIÓ PRESSIONS,CONNEXIÓ SECA, S/LÀTEX/DEHP/BPA,EST,ENVÀS IND,1ÚS.COMPATIBLE EQUASHIELD O EQ
E30096033 | Sistemes per a preparació-administració de cistostàtics | XERINGA ESTANCA 3ML CITOSTÀTICS/MEDICAMENTS. SEGELLADA(ÈMBOL NO DESMUNTAR),SIST S/AGULLES EXTERNES,CONNECTOR SOLDAT,AIRE ESTÈRIL PRECARREGAT, BLOQUEIG ÈMBOL,IGUALACIÓ PRESSIONS,CONNEXIÓ SECA, S/LÀTEX/DEHP/BPA,EST,ENVÀS IND,1ÚS.COMPATIBLE EQUASHIELD O EQ
E30096033 | Sistemes per a preparació-administració de cistostàtics | XERINGA ESTANCA 5ML CITOSTÀTICS/MEDICAMENTS. SEGELLADA(ÈMBOL NO DESMUNTAR),SIST S/AGULLES EXTERNES,CONNECTOR SOLDAT,AIRE ESTÈRIL PRECARREGAT, BLOQUEIG ÈMBOL,IGUALACIÓ PRESSIONS,CONNEXIÓ SECA, S/LÀTEX/DEHP/BPA,EST,ENVÀS IND,1ÚS.COMPATIBLE EQUASHIELD O EQ
E30096033 | Sistemes per a preparació-administració de cistostàtics | XERINGA ESTANCA 10ML CITOSTÀTICS/MEDICAMENTS. SEGELLADA(ÈMBOL NO DESMUNTAR),SIST S/AGULLES EXTERNES,CONNECTOR SOLDAT,AIRE ESTÈRIL PRECARREGAT, BLOQUEIG ÈMBOL,IGUALACIÓ PRESSIONS,CONNEXIÓ SECA, S/LÀTEX/DEHP/BPA,EST,ENVÀS IND,1ÚS.COMPATIBLE EQUASHIELD O EQ
E30096033 | Sistemes per a preparació-administració de cistostàtics | XERINGA ESTANCA 20ML CITOSTÀTICS/MEDICAMENTS. SEGELLADA(ÈMBOL NO DESMUNTAR),SIST S/AGULLES EXTERNES,CONNECTOR SOLDAT,AIRE ESTÈRIL PRECARREGAT, BLOQUEIG ÈMBOL,IGUALACIÓ PRESSIONS,CONNEXIÓ SECA, S/LÀTEX/DEHP/BPA,EST,ENVÀS IND,1ÚS.
E30096033 | Sistemes per a preparació-administració de cistostàtics | XERINGA ESTANCA 35ML CITOSTÀTICS/MEDICAMENTS. SEGELLADA(ÈMBOL NO DESMUNTAR),SIST S/AGULLES EXTERNES,CONNECTOR SOLDAT,AIRE ESTÈRIL PRECARREGAT, BLOQUEIG ÈMBOL,IGUALACIÓ PRESSIONS,CONNEXIÓ SECA, S/LÀTEX/DEHP/BPA,EST,ENVÀS IND,1ÚS.COMPATIBLE EQUASHIELD O EQ
E30096033 | Sistemes per a preparació-administració de cistostàtics | ADAPTADOR LUER LOCK FEMELLA, PER A TRANSFERIR I ADM CITOSTÀTICS/MEDICACIÓ. CONVERTEIX UN LUER LOCK ESTÀNDARD EN UNA SISTEMA TANCAT PER A LA INJECCIÓ SEGURA DE MEDICAMENTS FENT SERVIR LA XERINGA, S/LÀTEX,DEHP,BPA,ESTÈRIL,1ÚS. COMPATIBLE EQUASHIELD O EQ
E30096033 | Sistemes per a preparació-administració de cistostàtics | LÍNIA/PERLLONGADOR 48(+/-2)CM LONG.CONNEXIÓ SEGURA I SECA AMB MEMBRANA HIDROFÒBICA. CONSTA:PUNXÓ, CAMBRA DEGOTEIG (20 GOTES/ML),CONNECTOR LUER LOCK MASCLE,PINÇA/CLAMP DE LA LÍNIA I TAP PROTECTOR.S/LÀTEX/DEHP/BPA,EST,ENV IND,1ÚS.COMPATIBLE EQUASHIELD O EQ
E30096033 | Sistemes per a preparació-administració de cistostàtics | EQUIP DE TRANSFERÈNCIA PER A LA RECONSTITUCIÓ DE SUBSTÀNCIES FARMACOACTIVES BIO-PERILLOSES (CITOSTÀTICS), COMPATIBLE AMB KIRO ONCOLOGY, REF. 375.00 O EQUIVALENT.
E30490999 | Altres adaptadors i connectors | CONNECTOR PER A TRANSVASAMENT DE LÍQUIDS DE FORMA ESTÈRIL DE XERINGA A XERINGA, SENSE VOLUM RESIDUAL, AMB CONNEXIÓ LUER I LUER LOCK, AMB ALETES DE SUBJECCIÓ, DE MATERIAL PLÀSTIC, LLIURE DE LÀTEX, ESTÈRIL, D'UN SOL ÚS
E30096033 | Sistemes per a preparació-administració de cistostàtics | ADAPTADORPUNXÓ, PER TRANSFERIR I ADMINISTRAR CISTOSTÀTICS/MEDICAMENTS, PERMET EL PAS D'AIRE A TRAVÉS D'UN FILTRE PER MANTENIR LA IGUALACIÓPRESSIONS, FILTRE EN LES DUES DIRECCIONS, NO LÀTEX, NO DEHP,NO BPA,ESTÈRIL,1ÚS.COMP/SISTEM
E30096033 | Sistemes per a preparació-administració de cistostàtics | ADAPTADOR LUER-LOCK MASCLE, P/TRANSFERIR I ADMINISTRAR CISTOSTÀTICS/MEDICAMENTS,VOLUM RESIDUAL 0,01ML,CONVERTEIX A FEMELLA L-L EN UNA ENTRADA SEGELLADA P/MEMBRANA P/INJEC SEG MEDICA A/XERINGA,NO LÀTEX,NO DEHP,NO BPA,EST,1ÚS.COMP
E30096130 | Sist recup-reinf de sang autòloga quirúrgica/postquirúrgica | BOSSAREINFUSIÓ D'AUTOTRANSFUSIÓ1000 MLCAPACITAT, CONNEXIÓ LUER-LOCK, SETRENTAT, 2 PORTSSORTIDA 1/4 PRE-SEGELLATS (AMB CLAMP LLISCANT), ESTÈRIL, INDIVIDUAL, 1ÚS.COMPATIBLE EQUIP RECUPERACIÓ-REINFUSIÓ SISTEMA XTRA O EQU (SAP 30029
E30096070 | Sistemes d'infusió per a irrigació | EQUIP IRRIGACIÓ URS,CAMBRA FLEXIBLE Ø25MMX12CM LLARG A/BOMBEIG MANUAL P/AUGMENTAR PRESSIÓ,2CONNEX BOSSA SÈRUM FISIOLÒGIC A/CLAMPS TANCAMENT,EXTREM DISTAL LUER LOCK P/ADAPTAR URETEROSCOPI I REGULADOR FLUX CREMALLERA, 260 (+/-10) CM,S/LÀTEX,ESTÈRIL,1ÚS
E30096165 | Sistemes per a transferència | DISPOSITIU PER TRANSFERIR FLUIDS I CITOSTÀTICS, AMB: CONNECTOR VÀLVULA FEMELLA SEGURETAT P/ÚS S/AGULLA,DOBLE FILTRE AIRE 0,2µ HIDRÒFUG,BALÓ EXTERIOR P/EVITAR FUITES PRINCIPIS ACTIUS FORA VIAL,PUNXÓ,VOLUM PURGA 0,14ML APROX,NO LÀ
E30096035 | Sistemes per a bomba d'infusió E.V. per a fluids | EQ EV BOMBA,PVC TRANSPARENT, 300 (+/-10) CM,DISC SENSOR MONITORITZAR PRESSIÓ VARIABLE PACIENT, PINÇA SEGURETAT LLIURE, CAMBRA DEGOTEIG+TRÒCAR FLASCÓ/BOSSA,FILTRE 15µ, PURGA 27(+/-1)ML,TANCAMENT PINÇA RODET, S/LÀTEX/DEHP,EST,IND,1ÚS.COMPAT ALARIS VP O EQ
E30096033 | Sistemes per a preparació-administració de cistostàtics | PROTECTOR/DISPOSITIU EQUALITZACIÓ PRESSIONS PER A PREPARACIÓ CITOSTÀTICS/MEDICAMENTS, DIÀMETRE VIAL 13 MM, CAPACITAT D'AIRELA CÀMERA D'EXPANSIÓ20 (+/-2) ML, COLOR TAPA BLAU, S/LÀTEX/DEHP,EST,IND,1ÚS. COMPATIBLE BD PHASEAL O EQ(B*)BAIXA_ESTUDI GERÈNCIA
E30096033 | Sistemes per a preparació-administració de cistostàtics | PROTECTOR/DISPOSITIU EQUALITZACIÓ PRESSIONS PER A PREPARACIÓ CITOSTÀTICS/MEDICAMENTS, DIÀMETRE VIAL 20MM, CAPACITAT AIRELA CÀMARA EXPANSIÓ 50 (+/-5) ML, COLOR TAPA VERD, SENSE LÀTEX, S/LÀTEX/DEHP,EST,IND,1ÚS. COMPATIBLE BD PHASE
E30090090 | Xeringues per a bombes | XERINGA 3COSSOS 20ML A/AGULLA CÀRREGA CONECTADA+TAP P/BOMBA INFUSIÓ,LL CENTRAL,COS TRANSPARENT DOBLE GRADUACIÓ INESBORRABLE,TOPALL SEGURETAT,JUNTA ESTANQUEÏTAT.EST,S/LÀTEX/DEHP,1ÚS,ENV IND.COMPAT A/BOMBA XERINGA TIPUS PERFUSOR SPACE/ALTRES BOMBES O EQ
E30090090 | Xeringues per a bombes | XERINGA BOMBA INFUSIÓ 3COSSOS 50ML,AGULLA CÀRREGA+FILTRE 15ΜM,LL CENTRAL,TARONJA-AMBRE FOTOPROTECTOR,DOBLE GRADUACIÓ INESBORRABLE,TOPALL SEGUR,JUNTA ESTANQUEÏTAT.EST,S/LÀT/DEHP,1ÚS,ENV IND.COMPAT A/BOMBA XERINGA TIPUS PERFUSOR SPACE/ALTRES BOMBES O EQ
E30096140 | Línies perllongadores per a bombas de xeringa | LÍNEA PROLONGADORA D'INFUSIÓ PER BOMBAXERINGA,TRANSPARENT,PRESSIÓ MÀXIMA2BARS,DE POLIETILÈ (LLIURE PVC),D.I(1MM),D.E(2MM),DE 100CM LONGITUD,CONNEX L-L MASCLE I L-L FEMELLA,VOLUM PURGA 0,8ML,NO LÀTEX,ESTÈRIL,IND,1ÚS.COM/BOMBA XER
E30096140 | Línies perllongadores per a bombas de xeringa | LÍNIA PROLONGADORA BOMBA XERINGA, PEDIATRIA, TRANSPARENT, PRESSIÓ MÀXIMA DE 2-4 BARS, DE POLIETILÈ (PE), VOLUM DE PURGA DE 1,18 ML, DE 150CM DE LONGITUD, CONNEXIONS A CADA EXTREM L-L MASCLE I L-L FEMELLA, S/PVC,LÀTEX,EST,IND,1ÚS. COMPATIBLE PERFUSOR O EQ
E30096033 | Sistemes per a preparació-administració de cistostàtics | ADAPTADOR-CONNECTOR TANCAT S.VESICAL,ADM CITOSTÀTICS/MEDICAMENTS,EXTREM CON ADAPTADOR SONDA VESICAL 4,1MM,EXTREM LÍNIA/EXTENSIÓ SIST TANCAT TRANSFERÈNCIA 3(+/-0,1)CM LONGITUD A/CONNEXIÓ ADAPTADOR XERINGA.S/LÀT/DEHP/EST,1ÚS.COMPATIBLE CHEMFORT ONB O EQ
E30096070 | Sistemes d'infusió per a irrigació | EQUIP D'IRRIGACIÓ PER PROCEDIMENTS D'ENDOUROLOGIA FLEXIBLE,A/SISTEMA BOMBEIG MANUAL TIPUS PERA,CONNEX A BOSSA DE SÈRUM FISIOLÒGIC,REGULADOR DE FLUX A/TANCA CREMALLERA,EXTREM DISTAL CONNEX A/CLAU DE 2 O 3 VIES,450 (+/-50) CM, S/LÀTEX/DEPH, ESTÈRIL,IND,1ÚS
E30096070 | Sistemes d'infusió per a irrigació | EQ INF IRRIGACIÓ 2 VIES "Y", S/CAMBRA D'AIRE TUB A/2 PUNXONS DE Ø5X6,8MM (INT-EXT) I 20(+/-5)CM LONG A/CLAMPS, LÍNIA Ø5X6,8 MM (INT-EXT) I 170(+/-10)CM LONG A/REGULADOR FLUX I EXTREM INFERIOR A/TUB 10(+/-2)CM, Ø5X9MM(INT-EXT),S/LÀTEX/DEHP,EST,ENV IND,1ÚS
E30096165 | Sistemes per a transferència | PUNXÓ/ADAPTADOR VIAL/FLASCÓ 20MM, SISTEMA TANCAT TRANSFERÈNCIA, SIST S/AGULLA FÀRMACS/FÀRMACS PERILLOSOS. ADAPTADOR VIAL/FLASCÓ,PURGA 0,14(+/-0,1)ML I LONG 6,6(+/-1)CM, PUNXÓ I FILTRE A/GLOBUS.EST,S/LÀT/DEHP,1ÚS,ENV IND.COMPATIBL SIST CHEMOCLAVE O EQ
E30096165 | Sistemes per a transferència | PUNXÓ/ADAPTADOR VIAL/FLASCÓ 13(+/-1)MM,SIST TANCAT TRANSFERÈNCIA,SIST S/AGULLA SANG,FÀRMACS,FÀRMACS PERILL,FILTRE HIDRÒFUG 0,2µ,COS PUNXÓ 3(+/-)0,1CM A/BRAÇ BLOQUEIG I PROTECTOR,PURGA 0,27(+/-)0,02ML.EST,S/LÀT/DEHP,1ÚS,ENV IND.COMPAT SIST CHEMOCLAVE O EQ
E30096140 | Línies perllongadores per a bombas de xeringa | LÍNIA PROLONGADORA INFUSIÓ EV BOMBA XERINGA, PE, TRANSPARENT, DE 200 (+/-10) CM DE LONGITUD, VOLUM DE PURGA DE 1,6 ML, CONNEXIÓ PROXIMAL LUER LOCK FEMELLA I CONNEXIÓ DISTAL L-L MASCLE, SENSE LÀTEX, SENSE DEHP,ESTÈRIL,IND, 1ÚS. COMPATIBLE MÒDUL DPS O EQ
E30096035 | Sistemes per a bomba d'infusió E.V. per a fluids | LÍNIA TRANSPARENT BOMBA XERINGA MULTICANAL. CONNEXIÓ SIMULTÀNIA 2 FLASCONS/BOSSES. 2 LÍNIES CONN L-L FEMELLA, VÀLVULES ANTIREFLUX, 1 LÍNIA 50(+/-5)CM AMB CONNEXIÓ CONTENIDOR FINAL L-L MASCLE,S/LÀTEX/DEHP,ESTÈRIL,ENVIND,1ÚS. COMPATIBLE BOMBA MEDIMIX O EQ
E30096140 | Línies perllongadores per a bombas de xeringa | LÍNIA PROLONGADORA TRANSPARENT BAIXA ABSORCIÓ LÍPIDS PER A INFUSIÓ EV AMB BOMBA XERINGA, PUR, 75(+/-5)CM, CONNEXIÓ LUER LOCK M/F, SENSE LÀTEX, SENSE DEHP, ESTÈRIL, ENVÀS INDIVIDUAL, D'UN SOL ÚS. COMPATIBLE AMB BOMBA VOLUMÈTRICA MULTICANAL MEDIMIX O EQ.
E30096035 | Sistemes per a bomba d'infusió E.V. per a fluids | EQ LÍNIA+XERINGA BOMBA MULTICANAL. 1 LÍNIA PUR TRANSPARENT 25(+/-5)CM, PUNXÓ, CAMBRA DEGOTEIG, FILTRE 15µ, PRESA AIRE AMB FILTRE ANTIBACTERIÀ AMB CONNEXIÓ "T" LUER LOCK M/F I 1 XERINGA 50ML. S/LÀTEX/DEHP, EST,ENV IND,UN ÚS.COMPATIBLE BOMBA MEDIMIX O EQ.
E30096035 | Sistemes per a bomba d'infusió E.V. per a fluids | EQUIP LÍNIA+XERINGA BOMBA MULTICANAL. 1 LÍNIA PUR TRANSPARENT, 25(+/-5)CM AMB PUNXÓ UNIDA A 1 CONNEXIÓ "T" LUER LOCK MASCLE/FEMELLA I 1 XERINGADE 50 ML. SENSE LÀTEX, SENSE DEHP, ESTÈRIL, ENVÀS INDIVIDUAL, D'UN SOL ÚS. COMPATIBLE BOMBA MEDIMIX O EQ.
E30096035 | Sistemes per a bomba d'infusió E.V. per a fluids | EQ LÍNIA+XERINGA BOMBA MULTICANAL. 1 LÍNIA PUR TRANSPARENT, 25(+/-5)CM AMB CONNEXIÓ L-L MASCLE UNIDA A UNA CONNEXIÓ "T" LUER-LOCK MASCLE/FEMELLA I 1 XERINGA50 ML. S/LÀTEX, SENSE DEHP, ESTÈRIL, ENVÀS INDIVIDUAL,UN ÚS. COMPATIBLE
E30096035 | Sistemes per a bomba d'infusió E.V. per a fluids | EQ EV BOMBA, PVC, 300(+/-10)CM,PUNXÓ, MEMBRANA SEGURETAT EVITAR DESPURGAT EQ, CAMBRA DEGOTEIG SEGUR+PRESA AIRE+FILTRE15µ, PUNT ENTRADA S/AGULLA, REGULADOR RODET, PINÇA,CONN L-L,TAP ANTIDEGOTEIG.EST,S/LÀTEX/DEHP,ENV IND,1ÚS.COMPAT INFOSUMAT SPACE O EQ
E30096030 | Sistemes per a bomba d'infusió/ elastomèrica | EQ ELASTOMÈRIC 2ML/H, VOLUM 60 (+/-5) ML, CONTENIDOR+RESERVORI, LÍNIA PVC AMB DISPOSITIU POLSADOR BOLUS DE 0,5 ML, CLAMP, FILTRE PARTÍCULES, CONNEXIÓ LUER LOCK, ADM ANALGÈSIA/QUELACIÓ/QUIMIOTERÀPIA, SENSE LÀTEX/DEHP,ESTÈRIL,ENVÀS IND, UN SOL ÚS.
E30095030 | Bossa fotoprotectora | BOSSA INFUSIÓ 1000 ML, AMB LUER MASCLE, UN PORT D'ESPIGA I UN PORT D'INJECCIÓ, DOBLE EMBALATGE, PER A ENSINISTRAMENT DE RECONSTITUCIÓ DE CITOSTÀTICS, COMPATIBLE AMB KIRO ONCOLOGY O EQUIVALENT.
E30095030 | Bossa fotoprotectora | BOSSA INFUSIÓ 100 ML, AMB LUER MASCLE, 1 PORT DE PUNTA I 1 PORT D'INJECCIÓ, DOBLE EMBALATGE, PER A ENSINISTRAMENT DE RECONSTITUCIÓ DE CITOSTÀTICS, COMPATIBLE AMB KIRO ONCOLOGY O EQUIVALENT.
E30096033 | Sistemes per a preparació-administració de cistostàtics | VIAL D'INJECCIÓ DE 30 ML, AMB TAP LONGITUDINAL, IRRADIAT, PER A VALIDACIÓ, PER A ENSINISTRAMENT DE RECONSTITUCIÓ DE CITOSTÀTICS, COMPATIBLE AMB KIRO ONCOLOGY O EQUIVALENT.
E30096033 | Sistemes per a preparació-administració de cistostàtics | VIAL D'INJECCIÓ DE 100 ML, AMB TAP LONGITUDINAL, IRRADIAT, PER A VALIDACIÓ, PER A ENSINISTRAMENT DE RECONSTITUCIÓ DE CITOSTÀTICS, COMPATIBLE AMB KIRO ONCOLOGY O EQUIVALENT.
E30096120 | Sistemes urodinàmica (equips, transductors i accessoris) | EQUIP INFUSIÓ IRRIGACIÓ, DE POLÍMER TRANSPARENT, DE 3 (+/-0,1)M DE LONGITUD, CONSTA DE: UN PUNXÓ, UNA PART DE LA LÍNIA PER CONNECTAR AL RODET DE L'EQUIP, CONNEXIÓ LUER LOCK,S/LÀTEX, ESTÈRIL, ENVÀS INDIVIDUAL,1ÚS. COMPATIBLE EQ URODINÀMICA NEXAM O EQ
E30096033 | Sistemes per a preparació-administració de cistostàtics | CONNECTOR/ADAPTADOR PER A KIRO ONCOLOGY COMPATIBLE AMB BOSSA AMB CONNEXIÓ TIPUS FEBLOFLEX LUER O EQUIVALENT.
E30090030 | Xeringues de 3 cossos con luer-lock central | XERINGA 3 COSSOS, 12ML, LUER-LOCK CONCÈNTRIC, COS TRANSPARENT, ESCALA IMBORRABLE, ÈMBOL, EXTRACCIÓ SANG AMB SISTEMA TANCAT, VÀLVULA SEGURETAT AMB CONNEXIÓ LUER-LOCK I SISTEMES EXTRACCIÓ BUIT. EQ 61CM DE LONGITUD, S/LÀTEX, ESTÈRIL, 1ÚS, ENVÀS INDIVIDUAL
E30095030 | Bossa fotoprotectora | BOSSA FOTOPROTECTORAPOLIETILÉ PINTAT METALITZAT ALUMINI ALTA PROTECCIÓ U.V,CAPA INTERIOR POLIÈSTER,TRANSMITÀNCIA PROPERA "0" A REGIÓ ULTRAVIOLETA I REGIÓ VISIBLE,MIDA114MM X 365MM,PER A XERINGA,TANCA CINTA AUTOADHESIVA, NO ESTÈR
E30096033 | Sistemes per a preparació-administració de cistostàtics | EQ INF EV BOMBA VOLUM,SISTEMA TANCAT,PVC TRANSLÚCID,230(+/-10)CM LLARG,P/CITOS,PUNXÓ,CAMBRA GOTA+FILTRE 15µM,5 VÀLVULES SEG(4 UNIDIRECCIONAL I 1 BIDIRECCIONAL,CONN LL AUDIBLE+FILTRE HIDRÒFOB,CLAMP.EST,S/LÀTEX/DEHP,ENV IND,1ÚS.COMPAT INFOSUMAT SPACE O EQ
E30096033 | Sistemes per a preparació-administració de cistostàtics | LÍNIA PROLONGADORA PER A FÀRMACS CITOSTÀTICS, PVC, 35(+/-5)CM LLARG,PUNXÓ, VÀLVULA BIDIRECCIONAL DE SE GURETAT, FILTRE EN LÍNIA DE 0,2 µM, CONNEXIÓ LL AUDIBLE AMB FILTRE HIDRÒFOB,CLAMP TANCAMENT.EST,S/LÀTEX/DEHP,ENV IND,1ÚS.COMPAT INFOSUMAT SPACE O EQ
E30096130 | Sist recup-reinf de sang autòloga quirúrgica/postquirúrgica | EQ COMPLET AUTOTRANSFUSIÓ,PVC,AMB 2 EQUIPS: UN RECOL·LECCIÓ A/LÍNIA ASPIRACIÓ-ANTICOAGULACIÓ,LÍNIA CON-BUIT,RESERVORI A/FILTRES I UN A/RENTAT CIRCUIT-MÀQUINA,CAMPANA 225(+/-5)ML,BOSSES (REBUIG 10L/REINFUSIÓ 1L),ESTÈRIL,INDIVIDUAL,UN ÚS.COMP A XTRA O EQ
E30096035 | Sistemes per a bomba d'infusió E.V. per a fluids | EQ EV BOMBA PVC, 264 (+/-10) CM, PUNXÓ, CAMBRA DEGOTEIG+VÀLVULA DE TANCAMENT DE BOLETA-ANTIDESPURGAMENT, CLAMP, CASSET, PUNT D'INJECCIÓ EN "Y", CONNEXIÓ LUER- LOCK, S/LÀTEX/DEHP, EST,IND,1ÚS.COMPATIBLE LIFECARE/PLUMSET
E30096030 | Sistemes per a bomba d'infusió/ elastomèrica | EQ ELASTOMÈRIC 2ML/H, VOLUM 60 (+/-5) ML, CONTENIDOR+RESERVORI, LÍNIA PVC AMB DISPOSITIU POLSADOR BOLUS, CLAMP, FILTRE PARTÍCULES, CONNEXIÓ LUER LOCK, ADM ANALGÈSIA/QUELACIÓ/QUIMIOTERÀPIA, SENSE LÀTEX, SENSE DEHP,ESTÈRIL,ENVÀS IND, UN SOL ÚS.
E30096165 | Sistemes per a transferència | DISPOSITIU PER A TRANSFERÈNCIA/CONNECTOR DOBLE SENSE AGULLA, DE POLICARBONAT (PC), PER A XERINGA-XERINGA AMB LUER LOCK FEMELLA /FEMELLA BIDIRECCIONAL COMPATIBLE AMB QUIMIOTERÀPIA, SENSE LÀTEX, SENSE FTALATS, ESTÈRIL, ENVÀS INDIVIDUAL, D'UN SOL ÚS.
E30096165 | Sistemes per a transferència | 15 CONNECTOR XERINGA ÚS EN EQUIP ADM I EXTRACCIÓ ENDOVENOSA,PC,VÀLVULA A/CONNEXIÓ LL MASCLE SEGURETAT(ÚS SENSE AGULLA, GIRATORI, ALT FLUX, NO DESCONNECTABLE AMB SISTEMA BLOQUEIG),PURGA 0,1(+/-0,01)ML.EST,S/LÀT/DEHP,1ÚS,ENV IND.COMP SIST CHEMOCLAVE O EQ
E30096035 | Sistemes per a bomba d'infusió E.V. per a fluids | EQUIP INFUSIÓ ENDOVENÓS PER A BOMBA PVC,272 (+/-10) CM,AMB FILTRE DE 15µL EN CÀMARA TRANSPARENT,PORT SECUNDARI,CLAMP,PUNT D’INJECCIÓ EN "Y" I CLAMP AMB TANCAMENT SEGUR,S/LÀTEX/DEHP,ESTÈRIL,IND,1ÚS. COMPATIBLEAMB BOMBA LIFESHIELD O EQUIVALENT
E30096035 | Sistemes per a bomba d'infusió E.V. per a fluids | EQ EV BOMBA,PVC AMBRE, 275 (+/-10) CM,FILTRE 1,2µ,DISC SENSOR MONITORITZAR PRESSIÓ VARIABLE PACIENT, PINÇA SEGURETAT LLIURE, CAMBRA DEGOTEIG+PUNXÓ FLASCÓ/BOSSA,FILTRE 15µ, PURGA 27ML,TANCAMENT PINÇA RODET, S/LÀTEX/DEHP,EST,IND,1
E30096130 | Sist recup-reinf de sang autòloga quirúrgica/postquirúrgica | EQ PROCESSAM 10ML CAPACITAT PER OBTENCIÓ ATC PER ADDICIONAR-LO A PLASMA RIC EN PLAQUETES (PRP),I OBTENCIÓ UN GEL PER A APLICACIONS MÚSCUL-ESQUELÈTIQUES.ESTÈRIL, LLIURE LÀTEX, 1ÚS.COMP A/SIST ORTHO PRAS O EQ
E30096130 | Sist recup-reinf de sang autòloga quirúrgica/postquirúrgica | SOLUCIÓ DE CLORUR CÀLCIC AL 10%. ENVÀS D'1 ML. ESTÈRIL, LLIURE DE LÀTEX, D'UN SOL ÚS. COMPATIBLE AMB SISTEMA ORTHO PRAS O EQUIVALENT.
E30096130 | Sist recup-reinf de sang autòloga quirúrgica/postquirúrgica | SOLUCIÓ DE CITRAT SÒDIC AL 3,8%. ENVÀS D'4 ML. ESTÈRIL, LLIURE DE LÀTEX, D'UN SOL ÚS. COMPATIBLE AMB SISTEMA ORTHO PRAS O EQUIVALENT.
E30096150 | Línies prolongadores arterials i venoses | LÍNIA PROLONGADORA FINS 20(+/-1)BARS DE PRESSIÓ, PVC, 30(+/-2)CM DE LONGITUD, DIÀMETRE INTERN 3 MM X 4,1 MM DE DIÀMETRE EXTERN, PUNT D'INJECCIÓEN "Y", CLAMP, CONNEXIÓ LUER LOCK MASCLE, LLIURE LÀTEX, LLIURE FTALATS,ESTÈRIL, ENVÀS INDIVIDUAL, UN SOL ÚS.
E30096165 | Sistemes per a transferència | PUNXÓ/ADAPTADOR VIAL/FLASCÓ 28MM, SISTEMA TANCAT TRANSFERÈNCIA, SIST S/AGULLA FÀRMACS/FÀRMACS PERILLOSOS. ADAPTADOR VIAL/FLASCÓ,PURGA 0,14(+/-0,1)ML I LONG 6,6(+/-1)CM, PUNXÓ I FILTRE AMB GLOBUS.EST,S/LÀT/DEHP,1ÚS,ENV IND.COMPAT SIST CHEMOCLAVE O EQ
E30096165 | Sistemes per a transferència | PUNXÓ/ADAPTADOR VIAL/FLASCÓ DE 13MM, SISTEMA TANCAT TRANSFERÈNCIA,SISTEMA SENSE AGULLA, CONNECTOR S/AGULLA, FILTRE D'AIRE HIDRÒFUG, PUNXÓ AMB BRAÇ DE BLOQUEIG I PROTECTOR,VOLUM PURGAT 0,3(+/-0,02)ML.EST,S/LÀTEX/DEHP,1ÚS,ENV IND.COMPATIBLE CHEMOCLAVE O EQ
E30096165 | Sistemes per a transferència | EQUIP DE SEGURETAT SECUNDARI COMPATIBLE AMB BOMBA D'INFUSIÓ PLUM 360. COMPOST PER: CAMBRA DE DEGOTEIG AMB SISTEMA SENSE AGULLA, TUB DE 97 (+/-3)CM, GANXÓ, I CONNEXIÓ TANCADA.EST,S/LÀT/DEHP,1ÚS,ENV IND.COMPAT SIST CHEMOCLAVE O EQ
E30096165 | Sistemes per a transferència | CONNECTOR/ADAPTADOR SENSE AGULLA VOLUM, COMPATIBLE AMB SONDA VESICAL. LLIURE DE LÀTEX, FTALATS, ESTÈRIL, D'UN SOL ÚS. ESTÈRIL, LLIURE DE LÀTEX, LLIURE DE DEHP, D'UN SOL ÚS, ENVÀS INDIVIDUAL. COMPATIBLE AMB SISTEMA CHEMOCLAVE O EQUIVALENT.
E30096150 | Línies prolongadores arterials i venoses | LÍNIA PROLONGADORA FINS A 34 (+/-1)BARS DE PRESSIÓ, DE CLORUR DE POLIVINIL (PVC), TRANSPARENT, DE 25 (+/-5) CM DE LONGITUD, EXTREMS AMB CONNEXIONS LUER LOCK MASCLE I LUER LOCK FEMELLA, SENSE LÀTEX, SENSE FTALATS, ESTÈRIL, ENVÀS INDIVIDUAL, D'UN SOL ÚS.
E30096030 | Sistemes per a bomba d'infusió/ elastomèrica | EQ ELASTOMÈRIC TRANSPARENT 2ML/H, 96 ML (48HORES), VOLUM MÀXIM 130 (+/-10)ML,FILTRE ANTIPARTÍCULES, FILTRE DOBLE DE VENTEIG HIDRÒFUG, PORT D'ENTRADA AMB VÀLVULA ANTIRETORN, LÍNIA 105 (+/-5)CM, CONTENIDOR, RESERVORI,SENSE LÀTEX/DEHP, ESTÈRIL, ENV IND,1ÚS
E30096030 | Sistemes per a bomba d'infusió/ elastomèrica | EQ ELASTOMÈRIC TRANSPARENT 5ML/H, 240 ML (48HORES), VOLUM MÀXIM 300 (+/-10)ML,FILTRE ANTIPARTÍCULES, FILTRE DOBLE DE VENTEIG HIDRÒFUG, PORT D'ENTRADA AMB VÀLVULA ANTIRETORN, LÍNIA 105 (+/-5)CM, CONTENIDOR, RESERVORI,SENSE LÀTEX/DEHP, ESTÈRIL, ENV IND,1ÚS
E30096030 | Sistemes per a bomba d'infusió/ elastomèrica | EQ ELASTOMÈRIC TRANSPARENT 10ML/H, 240 ML (24HORES), VOLUM MÀXIM 300(+/-10)ML,FILTRE ANTIPARTÍCULES, FILTRE DOBLE DE VENTEIG HIDRÒFUG, PORT D'ENTRADA AMB VÀLVULA ANTIRETORN, LÍNIA 105 (+/-5)CM, CONTENIDOR, RESERVORI,SENSE LÀTEX/DEHP, ESTÈRIL, ENV IND,1ÚS
E30096033 | Sistemes per a preparació-administració de cistostàtics | PUNXÓ/ADAPTADOR PER A VIAL/FLASCÓ 13MM, SISTEMA TANCAT PER A TRANSFE RÈNCIA, SISTEMA SENSE AGULLA PER A FÀRMACS/FÀRMACS PERILLOSOS . COMPOST PER: ADAPTADOR PER A VIAL/FLASCÓ, PUNXÓ I FILTRE AMB GLOBUS.EST,S/LÀT/DEHP,1ÚS,ENV IND.COMPAT SIST CHEMOLOCK O EQ
E30096033 | Sistemes per a preparació-administració de cistostàtics | ADAPTADOR-DISPOSITIU A ACCÉS DE VIALS DE 32MM A/VÀLVULA SEGUR,RECONSTITUCIÓ I PREPARACIÓ CITOSTÀTICS,FILTRE VENTEIG HIDRÒFOB DE 0,2 ΜM, VOLUM PURGA 0,14 (+/-0,01)ML, MIDA DE LONGITUD DE 6,3 (+/-0,3)CM.EST,S/LÀT/DEHP,1ÚS,ENV IND.COMP SIST CHEMOCLAVE O EQ
E30096165 | Sistemes per a transferència | DISPOSITIU PER A TRANSFERÈNCIA/CONNECTOR DOBLE SENSE AGULLA, DE POLICARBONAT, PER A XERINGA-XERINGA AMB LUER LOCK FEMELLA / FEMELLA BIDIRECCIONAL, VOLUM DE PURGAT DE 0,15 (+/-0,2)ML.EST,S/LÀT/DEHP,1ÚS,ENV IND.COMP SIST CHEMOCLAVE O EQ
E30096150 | Línies prolongadores arterials i venoses | LÍNIA PROLONGADORA FINS 21(+/-1)BARS PRESSIÓ, PVC, 15(+/-2)CM LLARG, DIÀMETRE INTERN 3 MM X 4,1 MM DE DIÀMETRE EXTERN, PUNT INJECCIÓ "Y" AMB VÀLVULA DE SEGURETAT, CLAMP, CONNEXIÓ LL MASCLE AMB TAP DE PURGA, LLIURE LÀTEX/FTALATS, ESTÈRIL, ENVÀS IND,1ÚS
E30096010 | Equips d'infusió E.V. per gravetat gota-gota (20 gotes /ml) | EQ INFUSIÓ ENDOVENOSA GRAVETAT,PVC TRANSPARENT, 175(+/-10)CM LONG,PUNXÓPRESA AIRE, DEGOTEIG 20 GOTES/ML,FILTRE SEGURETAT 15µ,TAP,REGULADOR DEFLUX DE RODET DE 5 A 250 ML/H, CONNEXIÓ LL MASCLE AMB TAP ESTANC, S/LÀTEX, S/DEHP,ESTÈRIL,ENVÀS INDIVIDUAL,1ÚS
E30096165 | Sistemes per a transferència | 15 PUNXONS/ADAPT VIAL/FLASCÓ 20 I 28MM,SISTEMA TANCAT TRANSFERÈNCIA,SIST S/AGULLA FÀRMACS/FÀRMACS PERILLOSOS.ADAPTADOR VIAL/FLASCÓ,PURGA 0,14(+/-0,1)ML,LONG 6,6(+/-1)CM, PUNXÓ I FILTRE 0.2ΜM A/GLOBUS.EST,S/LÀT/DEHP,1ÚS,ENV IND.COMP SIST CHEMOCLAVE O EQ
E30096030 | Sistemes per a bomba d'infusió/ elastomèrica | EQUIP D'INFUSIÓ ELASTOMÈRIC FOTOPROTECTOR-TRANSPARENT PER A MEDICACIÓ AMB VELOCITAT DE FLUX DE 50 ML/H, VOLUM D'OMPLIMENT MÀXIM DE 105 (+/-5), CONTENIDOR, RESERVORI, SENSE LÀTEX, SENSE DEHP, ESTÈRIL, ENVÀS INDIVIDUAL, D'UN SOL ÚS.
E30096033 | Sistemes per a preparació-administració de cistostàtics | PUNXÓ/ADAPTADOR VIAL/FLASCÓ DE 20 I 28MM, SIST TANCAT SENSE AGULLA FÀRMACS PERILLOSOS/QUIMIOTERÀPIA. ADAPTADOR VIAL/FLASCÓ S/BLOQUEIG, PUNXÓ, PURGA 0,18(+/-0,02)ML, FILTRE 0,2µM A/GLOBUS.EST,S/LÀT/DEHP,1ÚS,ENV IND.COMPAT SIST CHEMOLOCK O EQ
E30096180 | Sistemes d'infusió per a contrast | EQ INJECCIÓ DE CO2 PROCEDIMENTS ANGIOGRÀFICS, LÍNIA CONNEXIÓ A DISPOSITIU I A CATÈTER AMB CONNECTOR LUER LOCK MASCLE AMB VÀLVULA UNIDIRECCIONAL, FILTRE DE 0,2 µM I CLAU DE PAS 2 VIES. SENSE LÀTEX, ESTÈRIL, UN SOL ÚS. COMPATIBLE INJECTOR ANGIODROID O EQ
E30096999 | Altres equips i sistemes d'infusió | EQUIP PER A L'OBTENCIÓ/CONCENTRACIÓ DE PLASMA RIC EN PLAQUETES DE SANG AUTÒLOGA (PRP) 3,5 (+/-0,5)ML, CONSTA DE: CILINDRE, TORNIQUET, XERINGUES,AGULLES (18,22,25G), FLASCÓ D'ACD-A, PAPALLONA DE 18G, GASES, APÒSIT I CINTAADHESIVA. ESTÈRIL, S/LÀTEX, 1ÚS
E30096040 | Equips d'infusió E.V. per a administració de sang | EQ EV SANG/HEMODERIVATS PVC 300 (+/-10) CM X 3MM, DISC SENSOR PRESSIÓ, SEGMENT BOMBA SILICONA, CAMBRA DEGOTEIG+FILTRE 200µ, PURGA 29(+/-1)ML, CONNEXIÓ DISTAL L-L MASCLE, TANCAMENT PINÇA,SENSE DEHP,ESTÈRIL,ENVÀS INDIVIDUAL,1ÚS.COMPATIBLE BOMBA ALARIS O EQ
E30096035 | Sistemes per a bomba d'infusió E.V. per a fluids | EQ INFUSIÓ ENDOVENÓS BAIXA ABSORCIÓ BOMBA VOLUMÈTRICA, PVC,TRANSPARENT,240(+/-10)CM LONGITUD,CAMBRA DEGOTEIG, SEGMENT DE BOMBA, FILTRE 15 µ, VOLUM DE PURGA DE 5(+/-1)ML, PUNT INJECCIÓ S/AGULLA, S/LÀTEX/DEHP, ESTÈRIL,1ÚS. COMPATIBLE BOMBA BODY GUARD O EQ
E30096035 | Sistemes per a bomba d'infusió E.V. per a fluids | EQ INFUSIÓ EV BOMBA,PVC, TUB AMBRE PE PER A FÀRMACS FOTOSENSIBLES,216(+/-10)CM,4 PORTS SEGUR TIPUS CLAVE, CONNECTOR Y TIPUS CLAVE, CAMBRA DE DEGOTEIG FILTRE DE 15 µ. PUNXÓ FLASCÓ, S/LÀTEX/DEHP, ESTÈRIL, ENVÀS IND, 1ÚS. COMPATIBLE BOMBA PLUM 360 O EQ
E30096035 | Sistemes per a bomba d'infusió E.V. per a fluids | LÍNIA 43 (+/-3)CM A/PUNXO+FILTRE VENTEIG, CONNECTOR EN Y TIPUS CLAVE, 2CLAMPS, FILTRE 0,2µ BAIXA AFINITAT A PROTEÏNES HIDROFÒBIC, VÀLVULA ANTIRETORN,CONNECTOR LUER LOCK A/TAP A/FILTRE 1,2µ,S/LÀTEX/DEHP,ESTÈRIL,ENV INDI,1ÚS.
E30096035 | Sistemes per a bomba d'infusió E.V. per a fluids | LÍNIA DE 41 (+/-3)CM OPACA, PER A FÀRMACS FOTOSENSIBLES, PUNXO AMB FILTRE DE VENTEIG, CONNECTOR EN Y TIPUS CLAVE, CLAMP, VÀLVULA ANTIRETORN, CONNECTOR LUER LOCK AMB TAP AMB FILTRE 1,2 µ, S/LÀTEX/DEHP, ESTÈRIL, ENV IND, 1ÚS.
E30090090 | Xeringues per a bombes | XERINGA 3COSSOS 50ML P/BOMBA INFUSIÓ,LL CENTRAL,COS TRANSPARENT DOBLE GRADUACIÓ INESBORRABLE,TOPALL SEGURETAT,JUNTA ESTANQUEÏTAT.EST,S/LÀTEX/DEHP,1ÚS,ENV IND.COMPAT A/BOMBA XERINGA TIPUS PERFUSOR SPACE/ALTRES BOMBES O EQ
E30096035 | Sistemes per a bomba d'infusió E.V. per a fluids | EQ INF EV BOMBA TRANSPARENT PVC, 240(+/-10)CM LLARG, CAMBRA DEGOTEIG+FILTRE 15µ, SEGMENT BOMBA, VOLUM PURGA 6(+/-1)ML,PUNT INJECCIÓ Y S/AGULLA, LL,VÀLV ANTISIFÓ/REFLUX,S/LÀTEX/DEHP,EST,1ÚS.COMPATIBLE BOMBA BODYGUARD COLOR VISION O EQ
E30096035 | Sistemes per a bomba d'infusió E.V. per a fluids | EQ EV BOMBA,BAIXA ABSORCIÓ,ELASTÒMER TERMOPLÀSTIC (TPE),300(+/-10)CM,SENSOR PRESSIÓ,CAMBRA DEGOTEIG FILTRE15µ+TROCAR X FLASCÓ/BOSSA,PURGA27(+/-1)ML, CONN DISTAL L-L,PINÇA SEGUR,PINÇA CARGOL+PINÇA RODET,S/LÀTEX/DEHP,EST,IND,1ÚS. COMPATIBLE ALARIS VP O EQ
E30096035 | Sistemes per a bomba d'infusió E.V. per a fluids | EQ D'INFUSIÓ ENDOVENÓS PER A BOMBA VOLUMÈTRICA DE TRANSFUSIÓ DE SANG, PVC TRANSPARENT, 250(+/-10)CM LONGITUD, CONSTA DE:CAMBRA DE DEGOTEIG AMB PUNXÓ AMB FILTRE, SEGMENT DE BOMBA, PURGA 5(+/-1)ML,LUER LOCK,S/LÀTEX/DEHP,EST.COMPATIBLE BOMBA BODYGUARD O EQ
E30096120 | Sistemes urodinàmica (equips, transductors i accessoris) | CÚPULA DE PRESSIÓ PER AL TRANSDUCTOR URODINÀMIA DE POLICARBONAT (PC), MEMBRANA SILICONA, CONSTA DE: CLAU D'1 I 4 VIES AMB CONNECTOR LUER LOCK. ESTÈRIL, LLIURE DE LÀTEX, D'UN SOL ÚS. COMPATIBLE AMB TRANSDUCTOR MEMSCAP O EQUIVALENT.
E30053100 | Catèter per anestèsia epidural/espinal i/o analgèsia | EQUIP PER ALLEUGERIMENT DEL DOLOR I LA INFLAMACIÓ,PER A NEUROPLASTIA PERCUTÀNIA. COMPOST DE: CATÈTER EPIDURAL SEMIRRÍGID,FLEXIBLE DIRIGIBLE DE Ø2,1X295MM DE LLARG,GUÍA,INTRODUCTOR,AGULLA Ø2,8X91,2MM DE LLARG I ESTILET.
E30096140 | Línies perllongadores per a bombas de xeringa | LÍNIA PROLONGADORA D'INFUSIÓ PER BOMBA DE XERINGA, TRANSPARENT, PRESSIÓ MÀXIMA DE 2-4 BARS,PVC, 150(+/-10)CM, CONNEXIÓ A CADA EXTREM LUER LOCK MASCLE I FEMELLA, S/LÀTEX/FTALATS, EST, ENVÀS IND, D'UN SOL ÚS. COMPATIBLE BOMBA XERINGA PERFUSOR SPACE O EQ
E30096140 | Línies perllongadores per a bombas de xeringa | LÍNIA PROLONGADORA D'INFUSIÓ PER BOMBA DE XERINGA, FOTOPROTECTORA, PRESSIÓ MÀXIMA DE 4 BARS,DE PVC, DE 200(+/-10)CM, CONNEXIÓ LUER LOCK MASCLE I LUER LOCK FEMELLA, S/LÀTEX/FTALATS, EST, ENVÀS IND, D'UN SOL ÚS. COMPATIBLE BOMBA XERINGA PERFUSOR SPACE O EQ
E30096035 | Sistemes per a bomba d'infusió E.V. per a fluids | EQUIP D'INFUSIÓ ENDOVENÓS PER A BOMBA VOLUMÈTRICA, PVC,OPAC,240(+/-10) CM LONGITUD,CAMBRA DEGOTEIG, SEGMENT DE BOMBA, FILTRE DE 15 µ, VOLUM DE PURGA DE 5(+/-1) ML, PUNT INJECCIÓ S/AGULLA, S/LÀTEX/DEHP, ESTÈRIL,1ÚS. COMPATIBLE BOMBA BODY GUARD O EQ
E30096030 | Sistemes per a bomba d'infusió/ elastomèrica | EQ ELASTOMÈRIC TRANSPARENT 1 A 15ML/H, VOLUM MÀXIM 300(+/-10)ML,FILTRE ANTIPARTÍCULES, FILTRE DOBLE DE VENTEIG HIDRÒFUG, PORT D'ENTRADA AMB VÀLVULA ANTIRETORN, LÍNIA 105 (+/-5)CM, CONTENIDOR, RESERVORI,SENSE LÀTEX/DEHP,ESTÈRIL,CODI COLOR,1ÚS
E30096165 | Sistemes per a transferència | EQUIP 15 PUNXONS/ADAPTADORS BOSSA/FLASCÓ, SISTEMA TANCAT P/TRANSFERÈNCIA,SISTEMA S/AGULLA P/FÀRMACS/FÀRMACS PERILLOSOS.COMPOST PER:PUNXÓ I CONNECTOR.LONGITUD PUNXÓ 8,4(+/-0,2)CM,PURGA 0,35(+/-1)ML.EST,S/LÀT/DEHP,1ÚS,ENV IND.COMPAT SIST CHEMOCLAVE O EQ
E30096070 | Sistemes d'infusió per a irrigació | EQUIP D'IRRIGACIÓ PER A URETEROSCÒPIA A/CONTROL DE FLUX,COMPOST: UNA TUBULADURA IRRIGACIÓ 76 (+/-2)CM A/CONNECTOR LUER LOCK, UNA PINÇA DE POLZE PER A REGULAR EL FLUX I UNA XERINGA DE 12 (+/-2)CC AMB MOLLA A L'ÈMBOL I VÀLVULA RECÀRREGA PASSIVA XERINGA.
E30096180 | Sistemes d'infusió per a contrast | TUBS A/3 PUNXONS (1 DE SÈRUM I 2 DE CONTRAST) AMB TAP PROTECTOR, ADMINISTRACIÓ CONTRAST TC/RM, PLÀSTIC FLEXIBLE,TRANSPARENT,114(+/-5)CM LLARG, SENSOR PRESSIONS,FILTRE PARTÍCULES,CONNEXIONS LL,EST,S/LÀTEX, 1ÚS.COMPATIBLE A/INJECTORS ULRICH CT MOTION O EQ
E30096035 | Sistemes per a bomba d'infusió E.V. per a fluids | EQ EV INFUSIÓ PVC 270 (+/-10) CM X 3MM, 2 PORTS "Y" (PROXIMALI DISTAL) AMB VÀLVULES SEGUR, CAMBRA DEGOTEIG+FILTRE 15µ, PURGA 25(+/-1)ML, CONNEXIÓ DISTAL L-L, TANCAMENT PINÇA RODET I PINÇA CARGOL,S/LÀTEX/DEHP,EST,IND,1ÚS.COMPATIBLE ALARIS GP O EQ
E30096999 | Altres equips i sistemes d'infusió | EQUIP PER A L'OBTENCIÓ/CONCENTRACIÓ DE PLASMA RIC EN PLAQUETES DE SANG AUTÒLOGA (PRP) 7 (+/-0,5) ML, CONSTA DE: CILINDRE, TORNIQUET, XERINGUES,AGULLES (18,22,25G), FLASCÓ D'ACD-A, PAPALLONA DE 18G, GASES, APÒSIT I CINTA ADHESIVA. ESTÈRIL, SENSE LÀTEX,1ÚS
E30096150 | Línies prolongadores arterials i venoses | LÍNIA PROLONGADORA FINS A 27 (+/-1) BARS DE PRESSIÓ, DE CLORUR DE POLIVINIL (PVC), FLEXIBLE, TRANSPARENT, DE 150 (+/-10) CM DE LONGITUD. LUER LOCK MASCLE-FAMELLA. SENSE LÀTEX, SENSE DEHP, ESTÈRIL, ENVÀS INDIVIDUAL, D'UN SOL ÚS.(B*)BAIXA_ESTUDI GERÈNCIA
E30096120 | Sistemes urodinàmica (equips, transductors i accessoris) | EQ D'INFUSIÓ PER A IRRIGACIÓ, PVC TRANSPARENT, DE 400 (+/-10)CM LLARG, CONSTA DE: PUNXÓ, CAMBRA DEGOTEIG AMB FILTRE AIRE, UNA PART DE LA LÍNIAPER CONNECTAR AL RODET A EQUIP, CONNEXIÓ LL,S/LÀTEX,EST,1ÚS.COMPATIBLE EQ URODINÀMICA LABORIE O EQ
E30096035 | Sistemes per a bomba d'infusió E.V. per a fluids | EQUIP D'INFUSIÓ ENDOVENÓS PER A BOMBA VOLUMÈTRICA, PVC,TRANSPARENT,240(+/-10) CM LONGITUD,CAMBRA DEGOTEIG, SEGMENT DE BOMBA, FILTRE DE 15 µ, VOLUM DE PURGA DE 5(+/-1) ML, PUNT INJECCIÓ S/AGULLA, S/LÀTEX/DEHP, ESTÈRIL,1ÚS. COMPATIBLE BOMBA BODY GUARD O EQ
E30096090 | Sistemes d'infusió per a irrigació amb bomba-motor | LÍNIA PER IRRIGAR A/MOTOR EN CMF,IMPLANT,MICROCIRURGIA I CIRURGIA OS PETIT,L-L,TUB SILICONA 2,2M LONGITUD,NO LÀTEX,ESTÈRIL,INDIVIDUAL,UN ÚS.COMP MOTOR CABLE (1,8M-W&H),IMPLANTMED SI-95/SI-923,ELCOMED SA-310/SA-310D/SA-200/SA-200
E30096035 | Sistemes per a bomba d'infusió E.V. per a fluids | EQ EV BOMBA, PVC, 300 (+/-10) CM, PUNXÓ, CAMBRA DE DEGOTEIG AMB PRESA D'AIRE I FILTRE DE 15 µ, REGULADOR DE FLUX TIPUS RODET, PINÇA ANTIREFLUX LLIURE, CONNEXIÓ L-L, S/LÀTEX/DEHP, ESTÈRIL, IND,1ÚS . COMPATIBLE AMB BOMBA INFOSUMAT SPACE O EQUIVALENT.
E30095020 | Bossa per a nutrició parenteral de transferència | BOSSA NPT, EVA MULTICAPA, 2000ML. CONNECTOR OMPLIMENT DE ROSCA INTERNA, PUNT D'INJECCIÓ, 3 PORTS (D'ADDICIÓ, D'OMPLIMENT I D'ADMINISTRACIÓ), SISTEMA AUTOMATITZAT, CONNEXIÓ MÀQUINA. S/LÀTEX/DEHP,EST,IND,1ÚS. COMPATIBLE EXACTAMIX 2400 COMPOUNDER O EQ
E30095020 | Bossa per a nutrició parenteral de transferència | BOSSA NPT, EVA MULTICAPA, 3000ML. CONNECTOR OMPLIMENT DE ROSCA INTERNA, PUNT D'INJECCIÓ, 3 PORTS (D'ADDICIÓ, D'OMPLIMENT I D'ADMINISTRACIÓ), SISTEMA AUTOMATITZAT, CONNEXIÓ MÀQUINA. S/LÀTEX/DEHP,EST,IND,1ÚS. COMPATIBLE EXACTAMIX 2400 COMPOUNDER O EQ
E30095020 | Bossa per a nutrició parenteral de transferència | BOSSA NPT PEDIATRIA, EVA, 1000 ML. CONNECTOR OMPLIMENT DE ROSCA INTERNA, PUNT D'INJECCIÓ, 3 PORTS (ADDICIÓ, OMPLIMENT, ADMINISTRACIÓ), PER A SISTEMA AUTOMATITZAT, CONNEXIÓ MÀQUINA. S/LÀTEX/DEHP,EST,IND,1ÚS. COMPATIBLE EXACTAMIX 2400 COMPOUNDER O EQ
E30095030 | Bossa fotoprotectora | BOSSA FOTOPROTECTORA TRANSLÚCIDA, CAPA INTERIOR (POLIÈSTER 12µ), CAPA EXTERIOR (POLIETILÉ 120µ+TINTA+VERNÍS-ALTA PROTEC UV), TRANSMITÀNCIA PROPERA A"0" A REGIÓ ULTRAVIOLETA I REGIÓ VISIBLE, MIDA 160X270MM,PER A UN VOLUM500ML,TAN
E30095030 | Bossa fotoprotectora | BOSSA FOTOPROTECTORA PER A CITOSTÀTICS O SUBSTÀNCIES FOTOSENSIBLES, DE POLIETILÈ (PE), SEMITRANSPARENT, CODIFICACIÓ DE COLOR, MIDA DE 180 (+/-10) MM X 400 (+/-10) MM, OBERTA, AMB FORAT I TANCAMENT ADHESIU, D'UN SOL ÚS.
E30095030 | Bossa fotoprotectora | BOSSA PROTECTORA MEDICAMENTS FOTOSENSIBLES I CITOSTÀTICS, SEMITRANSPARENT, TRANSMITÀNCIA 200-600NM, MIDA DE 120 (+/-10) X 230 (+/-10) MM, VIALS 100 ML, ORIFICI PER A PENJAR PAL SÈRUM I SORTIDA LÍNIA I CONNECTAR EQ INFUSIÓ, TANCAMENT AUTOADHESIU,1ÚS
E30096080 | Sistemes d'infusió per a bomba portàtil/domiciliària | LÍNIA BOMBA INFUSIÓ PVC 152 (+/-10) CM, FILTRE, VOLUM PURGAT 1,8 ML, PINÇA, TAP, CONNEXIÓ L-L MASCLE, VÀLVULA ANTIREFLUX, S/LÀTEX/DEHP, ESTÈRIL, ENVÀS INDIVIDUAL,UN SOL ÚS. COMPATIBLE RESERVORI I BOMBA CADD LEGACY/SOLIS) O EQ
E30096030 | Sistemes per a bomba d'infusió/ elastomèrica | EQ INFUSIÓ ELASTOMÈRIC TRANSPARENT PER A MEDICACIÓ, GRADUAT, VELOCITAT FLUX 130 ML/H, VOLUM DE 65 ML AMB 30 MINUTS, VOLUM MÀXIM DE 80(+/-5)ML,CONTENIDOR, RESERVORI TRANSPARENT,VÀLVULA OMPLIMENT UNIDIRECCIONAL, LÍNIA AMB FILTRE,S/LÀTEX/DEHP,EST,EN IND,1ÚS
E30097040 | Pressuritzadors | MANEGOT PRESSURITZACIÓ+MANÒMETRE, BOSSA MÀX 3000ML, PER A FLUIDS/SANG, CINTA PER PENJAR I AMB XARXA, MANÒMETRE ESCALA, D'ALUMINI, RANG 0-300MMHG I REGULABLE AMB PERA DE GOMA, ROSCA/CLAU SEGURETAT PER EVITAR LA PÈRDUA PRESSIÓ, LLIURE LATEX, REUTILITZABLE
E30096035 | Sistemes per a bomba d'infusió E.V. per a fluids | EQ INF EV BOMBA VOLUMÈT,PVC,TRANSPARENT,285(+/-10)CM,PUNXÓ A/PRESSA AIRE, CAMBRA DE DEGOTEIG A/VÀLVULA ENTRADA AIRE+FILTRE 15 µ,CASSET,PINÇA RODET,PORT "Y "INJEC SEGUR, CONNEXIÓ LL M, TAP,S/LÀT/DEHP,EST,ENV IND,1ÚS.COMPATIBLE BOMBES INF AMBULATÒRIES MEDI
E30053100 | Catèter per anestèsia epidural/espinal i/o analgèsia | EQUIP P/ALLEUGERIMENT DOLOR POST OPERATORI. COMPOST DE: CATÈTER, A/LONG SEG INF 12,5, TROCAR 17G, XER 5ML I 60ML, BOMBA INF ELASTÒM 2CC, FILTRE CEL MAT HIDROFÍLIC -1,2µ I HIDROFÒBIC -0,02µ, CLAMP, CLIP, ETIQUETES ANOTACIONS, TRI
E30096033 | Sistemes per a preparació-administració de cistostàtics | EQ-EXTENSIÓ PREP/ADM CITOS,OPAC,CONSTA:PUNXÓ+VÀLV,PORT"Y" A/CONNECTOR SEGUR S/AG,CLAMP PINÇA,FILTRE 0,2µ,CONNECTOR PROXIMAL SEGUR S/AG,TUB Ø2,9(+/-0,1)X4,1(+/-0,15)MM I 36(+/-5)CM,PURGA 4.6(+/-0,5)ML.EST,S/LÀT/DEHP,1ÚS,ENV IND.COMP SIST CHEMOCLAVE O EQ
E30096999 | Altres equips i sistemes d'infusió | EQ BALANÇ HÍDRIC DEL PACIENT AMB MESURA LA DEL VOLUM D'ORINA I REPOSICIÓ AUTOMÀTICA DEL MATEIX VOLUM, AMB SISTEMA INFUSIÓ ENDOVENÓS, BOSSA RECOLLIDA D'ORINA, PROLONGADORA PER A LA BOSSA D'ORINA,ESTÈRIL,S/LÀTEX,1ÚSCOMPATIBLE AMB EQUIP RENALGUARD O EQ
E30095020 | Bossa per a nutrició parenteral de transferència | BOSSA NPT,EVA MULTICAPA FOTOPROT BAIXA PERMEAB O2/CO2/H2O I REDUC% DEGRADACIÓ VITA/C,FLEXIBLE,250ML ESCALA,NANSA,LL F GRAN+TAP+CLAMP SEGUR P/SEGELLAR VIA OMPLIMENT,PUNT D'ADDITIV A/TAP I PUNT ADM TWIST-OFF.S/LÀT/DEHP,EST/ENV IND,1ÚS.COMPAT MAQUINA OMPLIR
E30095020 | Bossa per a nutrició parenteral de transferència | BOSSA NPT,EVA MULTICAPA FOTOPROT BAIXA PERMEAB O2/CO2/H2O I REDUC% DEGRADACIÓ VITA/C,FLEXIBLE,500ML ESCALA,NANSA,LL F GRAN+TAP+CLAMP SEGUR P/SEGELLAR VIA OMPLIMENT,PUNT D'ADDITIV A/TAP I PUNT ADM TWIST-OFF.S/LÀT/DEHP,EST/ENV IND,1ÚS.COMPAT MAQUINA OMPLIR
E30095020 | Bossa per a nutrició parenteral de transferència | BOSSA NPT,EVA MULTICAPA FOTOPROT BAIXA PERMEAB O2/CO2/H2O+REDUC% DEGRADACIÓ VITA/C,FLEXIBLE,1000ML ESCALA,NANSA,LL F GRAN+TAP+CLAMP SEGUR P/SEGELLAR VIA OMPLIMENT,PUNT D'ADDITIV A/TAP I PUNT ADM TWIST-OFF.S/LÀT/DEHP,EST/ENV IND,1ÚS.COMPAT MAQUINA OMPLIR
E30096130 | Sist recup-reinf de sang autòloga quirúrgica/postquirúrgica | EQUIP RECOL·LECTOR SANG X EQ AUTOTRANSFUSIÓ, PVC, LÍNIA ASP/ANTICOAGULACIÓ, LÍNIA CONNEXIÓ BUIT, RESERVORI RIGID+FILTRE 40µ PER A AUTOTRANSFUSIÓ, EQUIP+LÍNIES+CONNEXIONS RESERVORI DE OXIGENADOR CARDÍACA, S/LÀTEX/DEHP,EST,IND,1ÚS. COMPATIBLE XTRA O EQ
E30096040 | Equips d'infusió E.V. per a administració de sang | EQ INFUSIÓ ENDOVENÓS ADMINISTRACIÓ SANG, PER GRAVETAT, DE CLORUR POLIVINIL (PVC) TRANSPARENT, DE 200(+/-10)CM LLARG, PUNXÓ, DOBLE CAMBRA TANCADA AMB FILTRE DE SANG 200µ, REGULADOR FLUX RODET, CONNEXIÓ TERMINAL L-L MASCLE,S/LÀTEX/FTALATS,EST,ENV IND,1ÚS
E30096035 | Sistemes per a bomba d'infusió E.V. per a fluids | EQ EV BOMA, TRANSLÚCID (COLOR TARONJA-AMBRE), 250 (+/-10) CM, PUNXÓ, CAMBRA DEGOTEIG+PRESA AIRE+FILTRE 15µ, REGULADOR RODET, PINÇA ANTIREFLUX LLIURE, CONNEXIÓ L-L, ADM SUBS FOTOSENSIBLES, S/PVC/LÀTEX/DEHP,EST,IND,1ÚS . COMPATIBLE INFOSUMAT SPACE O EQ
E30096033 | Sistemes per a preparació-administració de cistostàtics | EQUIP INFUSIÓ EV BOMBA VOLUMÈTRICA,PUR,FÀRMACS BAIXA ABSORCIÓ,PUNXÓ,CAMBRA DEGOTEIG A/PRESA AIRE I FILTRE 15µM,REGULADOR,CLAMP,TUB 3MM DI I 4,1MM DE,LONG 250(+/-10)CM,CONNEXIÓ LL.EST,S/PVC/LÀTEX/DEHP,ENV IND,1ÚS.COMPATIBLE A/BOMBA INFOSUMAT SPACE O EQ
E30097010 | Reguladors de flux | VÀLVULA ANTI-SIFÓ PER EVITAR LA CAIGUDA DE FLUID LLIURE, DE CLORUR DE POIVINIL (PVC), UNIDIRECCIONAL, VOLUM DE PURGA 0,2 ML, SENSE LÀTEX, SENSE DEHP, ESTÈRIL, ENVÀS INDIVIDUAL, D'UN SOL ÚS.
E30095020 | Bossa per a nutrició parenteral de transferència | BOSSA NPT, EVA, 2000ML. CONNECTOR D'OMPLIMENT DE ROSCA INTERNA, PUNT INJECCIÓ, 3 PORTS (D'ADDICIÓ, D'OMPLIMENT I D'ADMINISTRACIÓ), PER A SISTEMA AUTOMATITZAT, CONNEXIÓ MÀQUINA. S/LÀTEX7DEHP,EST,IND,1ÚS. COMPATIBLE EXACTAMIX 2400 COMPOUNDER O EQ
E30096030 | Sistemes per a bomba d'infusió/ elastomèrica | EQ INFUSIÓ ELASTOMÈRIC ADM ANALGÈSIA, CATÈTER MULTIPERFORAT PELS LATERALS, BOMBA INFUSIÓ ELASTOMÈRICA 2ML/H, VOLUM 100ML, AGULLA 17G, XERINGUES 5/60CC, FILTRE 0,02/1,2µ, CLAMP, ETIQUETES, ESTÈRIL, S/LÀTEX, IND. COMPATIBLE PAINBUSTER SOAKER-PS6502 O EQ
E30096130 | Sist recup-reinf de sang autòloga quirúrgica/postquirúrgica | EQ COMPLET AUTOTRANSFUSIÓ,PVC,AMB 2 EQUIPS: UN RECOL·LECCIÓ A/LÍNIA ASPIRACIÓ-ANTICOAGULACIÓ,LÍNIA CON-BUIT,RESERVORI A/FILTRES I UN A/RENTAT CIRCUIT-MÀQUINA,CAMPANA 125(+/-5)ML,BOSSES (REBUIG 10L/REINFUSIÓ 1L),ESTÈRIL,INDIVIDUAL,UN ÚS.COMP A XTRA O EQ
E30096999 | Altres equips i sistemes d'infusió | EQUIP PER A L'OBTENCIÓ I LA CONCENTRACIÓ CÈL·LULES MESÈNQUIMA (MARE) DE MOLL D'OS PER A 7 (+/-0,5)ML D'ASPIRAT DE MEDUL·LA ÒSSIA, CONSTA DE: CILINDRE SEPARACIÓ,XERINGUES,AGULLA 18G,FLASCÓ ACD-A 45,7(+/-1)CM,AGULLA ASPIR MEDUL·LAR,GASES,EST,S/LÀTEX,1ÚS
E30096040 | Equips d'infusió E.V. per a administració de sang | EQ EV SANG/HEMODERIVATS PVC 285 (+/-10) CM X 3MM, PORT "Y" PER INJECCIÓ (ABANS CAMBRA), CAMBRA DEGOTEIG+FILTRE200µ, PURGA 32(+/-1)ML, CONNEXIÓ DISTAL L-L, TANCAMENT PINÇA RODET I AMB PINÇA CARGOL, S/LÀTEX/DEHP,EST,IND,1ÚS. COMPATIBLE ALARIS GW O EQ
E30096150 | Línies prolongadores arterials i venoses | LÍNIA PROLONGADORA INFUSIÓ FLUIDS EV, PUR,PE,PP, FOTOPROTECTORA DE COLOR AMBRE, DE 22(+/-2)CM LONGITUD, FILTRE DE 0,2 µ, EXTREMS AMB CONNEXIONS LUER LOCK M-F.ESTÈRIL, LLIURE LÀTEX, S/FTALATS,1ÚS, ENVÀS INDIVIDUAL. COMPATIBLE SIST CHEMOCLAVE O EQ
E30096040 | Equips d'infusió E.V. per a administració de sang | EQ EV SANG/HEMODERIVATS PVC 275 (+/-10) CM, 2 PORTS "Y" (PROXIMAL I DISTAL) AMB VÀLVULES SEGUR, CAMBRA DEGOTEIG+FILTRE 200µ, PURGA 31(+/-1)ML, CONNEXIÓ DISTAL L-L, TANCAMENT PINÇA RODET I PINÇA CARGOL, S/LÀTEX/DEHP,EST,IND,1ÚS.COMPATIBLE ALARIS GP O EQ
E30096165 | Sistemes per a transferència | CONNECTOR XERINGA ÚS EN EQUIP ADM I EXTRACCIÓ ENDOVENOSA,PC,VÀLVULA AMB CONNEXIÓ LL MASCLE SEGURETAT(ÚS SENSE AGULLA, GIRATORI, D'ALT FLUX, NO DESCONNECTABLE AMB SISTEMA BLOQUEIG),PURGA 0,1(+/-0,01)ML.EST,S/LÀT/DEHP,1ÚS,ENV IND.COMP SIST CHEMOCLAVE O EQ
E30090090 | Xeringues per a bombes | XERINGA DE 3 COSSOS DE 50/60ML DE CAPACITAT PER A BOMBES DE PERFUSIÓ, COS TRANSPARENT AMB CONNEXIÓ LUER LOCK CONCÈNTRIC, ESCALA IMPRESA IMBORRABLE DE GRADUACIÓ 1ML, ÈMBOL AMB ANELLA DE SEGURETAT. EST,S/LÀTEX,1ÚS,ENV IND COMPATIBLE A/BOMBA INFUSIÓ XERINGA
E30096010 | Equips d'infusió E.V. per gravetat gota-gota (20 gotes /ml) | EQUIP INFUSIÓ EV GRAVETAT PVC TRANSPARENT, 175 (+/-10) CM, PUNXÓ+PRESA AIRE, 20 GOTES/ML, FILTRE 15µ, TAP, "Y" AMB BIOCONNCETOR BIDIRRECIONAL, REGULADOR RODET 5-250 ML/H, CONNEXIÓ L-L GIRATÒRIA+FILTRE PURGA, S/LÀTEX/DEHP, ESTÈRIL, ENVÀS INDIVIDUAL, 1ÚS
E30095020 | Bossa per a nutrició parenteral de transferència | BOSSA NPT PEDIATRIA, EVA, 500ML. CONNECTOR D'OMPLIMENT DE ROSCA INTERNA, PUNT D'INJECCIÓ, 3 PORTS (ADDICIÓ, OMPLIMENT I ADMINISTRACIÓ), PER A SISTEMA AUTOMATITZAT, CONNEXIÓ A MÀQUINA. S/LÀTEX/DEHP,EST,IND,1ÚS. COMPATIBLE EXACTAMIX 2400 COMPOUNDER O EQ
E30096035 | Sistemes per a bomba d'infusió E.V. per a fluids | EQ EV BOMBA PVC, 220 (+/-10) CM X 3MM, CAMBRA DE DEGOTEIG+TROCAR FLASCÓ/BOSSA, FILTRE 15µ, PURGA 21(+/-1)ML, CONNEXIÓ DISTAL L-L, TANCAMENT AMB PINÇA DE RODET, SENSE LÀTEX, SENSE DEHP, ESTÈRIL, ENVÀS INDIVIDUAL, UN ÚS. COMPATIBLE AMB BOMBA ALARIS GW O EQ
E30096150 | Línies prolongadores arterials i venoses | LÍNIA PROLONGADORA, 20+/-1BARS DE PRESSIÓ, PVC FLEXIBLE, TRANSPARENT, DE 15 (+/-5) CM DE LONGITUD, DE DIÀMETRE INTERN 1,5 MM X 3 MM DE DIÀMETRE EXTERN, EXTREMS AMB CONNEXIONS LUER LOCK MASCLE I LUER LOCK FEMELLA. SENSE LÀTEX, SENSE DEHP,EST,IND,1ÚS.
E30096030 | Sistemes per a bomba d'infusió/ elastomèrica | EQUIP PER A BOMBA INFUSIÓ IMPLANTABLE PER A L'ADMINISTRACIÓ INTRATECAL DE FÀRMACS. ESTÈRIL. COMPATIBLE AMB BOMBA TRUCUMED O EQUIVALENT.
E30096030 | Sistemes per a bomba d'infusió/ elastomèrica | EQUIP D'INFUSIÓ ELASTOMÈRIC TRANSPARENT PER A MEDICACIÓ, GRADUAT, VELOCITAT DE FLUX DE 21 ML/H, VOLUM MÀXIM DE 300 (+/-25) ML, CONTENIDOR, RESERVORI TRANSPARENT, VÀLVULA D'OMPLIMENT UNIDIRECCIONAL, LÍNIA AMB FILTRE,S/LÀTEX/DEHP,EST,EN IND,1ÚS
E30097010 | Reguladors de flux | DISPOSITIU REGULACIÓ FLUX INFUSIÓ 0-250 ML/H DOBLE ESCALA PERMET TREBALLAR EN FUNCIÓ L’ESPESSOR (10% O 40%), LÍNIA PROLONGADORA PVC 3MMØ I 54(+/-4)CM, VOLUM PURGA 3,8(+/-0,2)ML, CONNEXIÓ "Y",L-L GIRATORI, POSICIÓ ON/OFF,S/LÀTEX/DEHP,EST,IND,1ÚS
E30095020 | Bossa per a nutrició parenteral de transferència | BOSSA NPT,EVA MULTICAPA FOTOPROT BAIXA PERMEAB O2/CO2/H2O+REDUC% DEGRADACIÓ VITA/C,FLEXIBLE,2000ML ESCALA,NANSA,LL F GRAN+TAP+CLAMP SEGUR P/SEGELLAR VIA OMPLIMENT,PUNT D'ADDITIV A/TAP I PUNT ADM TWIST-OFF.S/LÀT/DEHP,EST/ENV IND,1ÚS.COMPAT MAQUINA OMPLIR
E30096065 | Sistemes d'infusió per a monitoratge pressió intraabdominal | EQUIP DE MESURA DE PRESSIÓ INTRA-ABDOMINAL(PIA)A/COLUMNA D'AIGUA (MÍN 0MMHG-MÀX 40MMHG),CONNECTOR A/PORT SENSE AGULLA,PINÇA CLAMP I FILTRE D'AIRE,CONNECTOR "Y" P/EQUIP DE MESURA PIA A MESURADOR HORARI D'ORINA/BOSSA D'ORINA,ESTÈRIL,ENVÀS INDIVIDUAL,1ÚS
E30096033 | Sistemes per a preparació-administració de cistostàtics | ADAPTADOR-DISPOSITIU A ACCÉS DE VIALS AMB VÀLVULA DE SEGURETAT-BIOCONNECTOR, RECONSTITUCIÓ I PREPARACIÓ DE CITOSTÀTICS, FILTRE VENTEIG HIDRÒFOB DE 0,2 µM, DE 20 MM DE COLL DE VIAL, VOLUM PURGA DE 0,15 ML, LONGITUD 6 (+/-0,1)CM. EST,S/LÀT/DEHP,1ÚS,ENV IND
E30095020 | Bossa per a nutrició parenteral de transferència | BOSSA NPT,EVA MULTICAPA FOTOPROT,BAIX PERMEAB O2/CO2/H2O+REDUCCIÓ % DEGRAD VIT A/C,2000ML,NANSA,3 LÍNIES 72(+/-5)CM+PRESA AIRE,FILTR BACT 3µ,CLAMPS,CONN LLM,CLAMP SEGUR P/SEGELL VIA OMPLIR,PUNT ADDITIV+TAP,CONN SORTID A/MEMBRAN.S/LÀT/DEHP,EST,ENV IND,1ÚS
E30096999 | Altres equips i sistemes d'infusió | LÍNIA D'INFUSIÓ EN "Y" PER VIA SUBCUTÀNIA, 60CM LONGITUD, AMB: 2AGULLES PUNCIÓ VERTICAL27GX10MM (1 PER EXTREM "Y"), V/ENCEBAT < O = 0,10ML,SUBJECCIÓ PELL-ADHESIU,L-L FEMELLA PER CONNECTAR A XERINGA-BOMBA,ESTÈRIL,1ÚS.COMP IMMONUG
E30096100 | Equip per reomplir bombes implantables | EQUIP PER ACCEDIR AL CATÈTERLA BOMBA D'INFUSIÓ IMPLANTABLE,AMB: AGULLA TIPUS HUBER 20GX45MM PER ACCÉS AL CATÈTER0,9MM, FILTRE 22µ, TUB PROLONGADOR20CM, CLAU, BENES TALLA,XERINGA I D'ALTRES, ESTÈRIL, 1ÚS.COMP BOMBA INFUSIÓ IMPLAN
E30096999 | Altres equips i sistemes d'infusió | LÍNIA D'INFUSIÓ PER VIA SUBCUTÀNIA, 60CM LONGITUD, AMB: AGULLA PUNCIÓ VERTICAL DE 27GX10MM, VOLUM ENCEBAT < O = 0,10ML,SUBJECCIÓ PELL-ADHESIU,L-L FEMELLA PER CONNECTAR A XERINGA-BOMBA,ESTÈRIL,1ÚS.COMP IMMONUGLOBULINA "HIZENTRA"(B*)BAIXA_ESTUDI GERÈNCIA
E30090090 | Xeringues per a bombes | XERINGA DE 3 COSSOS 3 ML, CONNEXIÓ LUER LOCK CONCÈNTRIC, COS TRANSPARENT LUBRICAT SILICONAT AMB ESCALA IMPRESA INESBORRABLE GRADUADA 0,1 ML, ÈMBOL AMB ANELLA DE SEGURETAT. EST,S/LÀT/DEHP/BFA,1ÚS, ENV IND.COMPATIBLE A/ROBOT RECONSTITUCIÓ FÀRMAC KIRO O EQ
E30090090 | Xeringues per a bombes | XERINGA DE 3 COSSOS 30 ML, CONNEXIÓ LUER LOCK EXCÈNTRICA, COS TRANSPARENT LUBRICAT SILICONAT AMB ESCALA IMPRESA INESBORRABLE GRADUADA 1 ML, ÈMBOL AMB ANELLA DE SEGURETAT. EST,S/LÀT/DEHP/BFA,1ÚS, ENV IND.COMPATIBLE A/ROBOT RECONSTITUCIÓ FÀRMAC KIRO O EQ
E30095020 | Bossa per a nutrició parenteral de transferència | BOSSA NPT,EVA MULTICAPA FOTOPROT,BAIX PERMEAB O2/CO2/H2O+REDUCCIÓ % DEGRAD VIT A/C,1000ML,NANSA,3 LÍNIES 72(+/-5)CM+PRESA AIRE,FILTR BACT 3µ,CLAMPS,CONN LLM,CLAMP SEGUR P/SEGELL VIA OMPLIR,PUNT ADDITIV+TAP,CONN SORTID A/MEMBRAN.S/LÀT/DEHP,EST,ENV IND,1ÚS
E30096090 | Sistemes d'infusió per a irrigació amb bomba-motor | SISTEMA DE TUBS AMB CIRCUIT TANCAT PER A LA REFRIGERACIÓ DE LA PEÇA DE MÀ MITJANÇANT LA CIRCULACIÓ DE LÍQUID, DE SILICONA, SENSE LÀTEX, D'UN SOL ÚS. COMPATIBLE AMB MOTOR D'OÏDA D'ALTA VELOCITAT VISAO O EQUIVALENT
E30095010 | Sistemes per a nutrició parenteral (equip, línia,...) | LÍNIA 2VIES P/OMPLIR BOSSA SOLUCIÓ PARENTERAL A/DOSIFICADORA A PARTIR 2 SOLUCIONS,100(+/-5)CM,A/6EXTREMS:2 EN PUNXÓ I LL A TUB,1 CONN LL I A BOMBA,1 A BOSSA BUIT,CLAMPS,FILTRE AIRE,XER 60ML.EST,S/LÀT/DEHP,1ÚS.COMPATIBL A/DOSIFICAD GRI-FILL 3.0/4.0 O EQ
E30096030 | Sistemes per a bomba d'infusió/ elastomèrica | EQ INFUSIÓ ELASTOMÈRIC TRANSPARENT FLUX 0,5-7,0 ML/H, VOLUM RESERVORI 275 (+/-10) ML, FILTRES ANTIPARTÍCULES 5 I 10 µ, PORT ENTRADA A/VÀLVULA ANTIRETORN, LÍNIA 140 (+/-10) CM, CONTENIDOR SILICONA, CLAMP, CONNEXIONS L-L. S/LÀTEX/DEHP, EST,IND,1ÚS
E30096035 | Sistemes per a bomba d'infusió E.V. per a fluids | EQ EV BAIXA ABSORCIÓ BOMBA, TUB PE/PVC OPAC(AMBRE), 270 (+/-10) CM, SENSOR PRESSIÓ/RESISTÈNCIA, CAMBRA DEGOTEIG, FILTRE, PURGA 25ML,CONNEXIÓ DISTAL LUER MASCLE TANCAT SEGURETAT S/AGULLA, S/LÀTEX/DEHP, ESTÈRIL,IND,1ÚS. COMPATIBLE SIGNATURE EDITION O EQ
E30096040 | Equips d'infusió E.V. per a administració de sang | EQUIP INFUSIÓ ADMIN SANG GRAVETAT TUB PVC TRANSPARENT DE 165 (+/-15) CM, PUNXÓ, CAMBRA 20 GOTES/ML+FILTRE SANG PARTÍCULES, CONNEXIÓ TERMINAL L-L MASCLE GIRATORI AMB TAP+FILTRE PURGA MEMBRANA ANTIBACT, SENSE LÀTEX/DEHP, ESTÈRIL, ENVÀS INDIVIDUAL,UN SOL ÚS
E30095030 | Bossa fotoprotectora | BOSSA PROTECTORA MEDICAMENTS FOTOSENSIBLES I CITOSTÀTICS, SEMITRANSPARENT, DE COLOR, TRANSMITÀNCIA 200-600NM <10%, MIDA DE 175 (+/-10) MM X 350 (+/-10) MM, OBERTA, AMB FORAT I TANCAMENT ADHESIU, D'UN SOL ÚS.
E30096030 | Sistemes per a bomba d'infusió/ elastomèrica | EQUIP D'INFUSIÓ ELASTOMÈRIC, VELOCITAT DE FLUX DE 200ML/H, VOLUM DE 100 ML AMB 30 MINUTS, VOLUM MÀXIM DE 100 ML, PER ADMINISTRAR MEDICACIÓ, SENSE LÀTEX, SENSE DEHP, ESTÈRIL, ENVÀS INDIVIDUAL, D'UN SOL ÚS.
E30096033 | Sistemes per a preparació-administració de cistostàtics | ADAPTADOR-DISPOSITIU A ACCÉS DE VIALS AMB VÀLVULA DE SEGURETAT-BIOCONNECTOR, RECONSTITUCIÓ I PREPARACIÓ DE CITOSTÀTICS, FILTRE VENTEIG HIDRÒFOB DE 0,2 µM, DE 13 MM DE COLL DE VIAL, VOLUM PURGA 0,15 ML, LONGITUD 6 (+/-0,1)CM. EST,S/LÀT/DEHP,1ÚS,ENV IND
E30096033 | Sistemes per a preparació-administració de cistostàtics | PUNXÓ/ADAPTADOR VIAL/FLASCÓ 20 I 28MM,SISTEMA TANCAT TRANSFERÈNCIA,SIST S/AGULLA FÀRMACS/FÀRMACS PERILLOSOS.ADAPTADOR VIAL/FLASCÓ,PURGA 0,14(+/-0,1)ML,LONG 6,6(+/-1)CM, PUNXÓ I FILTRE 0.2 ΜM AMB GLOBUS.EST,S/LÀT/DEHP,1ÚS,ENV IND.COMP SIST CHEMOCLAVE O EQ
E30096010 | Equips d'infusió E.V. per gravetat gota-gota (20 gotes /ml) | EQ EV GRAVETAT, PVC TRANSPARENT, 180 (+/-10) CM, PEÇAGOMA DISTAL/BARRILET POLIISOPRÈ, PUNXÓ PRESA AIRE+FILTRE, CAMBRA 20 GOTES/ML, FILTRE 15µ, REGULADOR RODET, CONNEXIÓ LUER-LOCK, TUBDIÀMETRE 3MMX4,1 (+/-0,15) MM, S/LÀTEX/DEHP,E
E30096033 | Sistemes per a preparació-administració de cistostàtics | LÍNIA PROLONGADORA PER A QUIMIOTERÀPIA VESICAL, TUB DE Ø INTERN 6MM X 9MM DE Ø EXTERN X 40(+/-2)CM LONGITUD, AMB: CONNECTOR D'ASPIRACIÓ, CLAMP-REGULADOR FLUX, CONNEXIÓ CÒNICA DENTADA AMB PROTECTOR, SENSE LÀTEX, SENSE DEHP, ESTÈRIL, 1ÚS
E30096033 | Sistemes per a preparació-administració de cistostàtics | DISPOSITIU ADM FLUIDS/CITOSTÀTICS AMB BOSSA INFUSIÓ, CONSTA:PUNXÓ A/FILTRE AIRE,CONNECTOR AMB VÀLVULA FEMELLA SEGURETAT (SENSE AGULLA) I ANTIAEROSOL, A/SEGELLAT BIDIRECCIONAL,PURGA 0,06(+/-0,01)ML.EST,S/LÀT/DEHP,1ÚS,ENV IND.COMPATIBL SIST CHEMOCLAVE O EQ
E30096165 | Sistemes per a transferència | ADAPTADOR UNIVERSAL A/BOMBA INFUSIÓ I P/GRAVETAT, PVC,TUB Ø4,8X6,8MM P/5(+/-1)CM,VÀLV A/CONNEXIÓ LL MASCLE SEGUR(ÚS S/AGULLA,GIRATORI,ALT FLUX,NO DESCONNECTABLE A/SIST BLOQUEIG),PURGA 1(+/-0,02)ML.EST,S/LÀT/DEHP,1ÚS,ENV IND.COMPATIBL SIST CHEMOCLAVE O EQ
E30095030 | Bossa fotoprotectora | BOSSA FOTOPROTECTORA TRANSLÚCIDA, CAPA INTERIOR (POLIÈSTER 12µ), CAPA EXTERIOR (POLIETILÉ 120µ+TINTA+VERNÍS-ALTA PROTEC UV), TRANSMITÀNCIA PROPERA A"0" A REGIÓ ULTRAVIOLETA I REGIÓ VISIBLE, MIDA 200X335MM,PER A UN VOLUM1000ML,TA
E30095030 | Bossa fotoprotectora | BOSSA FOTOPROTECTORA PE XERINGA TRACTADA AMB PINTURA METAL·LITZADA D'ALUMINI PROTECCIÓ UV, CAPA INTERIOR PES, TRANSMITÀNCIA ÒPTICA PROPERA "0" A LA REGIÓ UV I A LA REGIÓ VISIBLE, 114 (+/-10) X 365 (+/-10) MM, TANCAMENT VETA ADHERENT, ESTÈRIL, ENV IND,1ÚS
E30096033 | Sistemes per a preparació-administració de cistostàtics | ADAPTADOR-DISPOSITIU A ACCÉS DE VIALS AMB VÀLVULA DE SEGURETAT-BIOCONNECTOR, RECONSTITUCIÓ I PREPARACIÓ DE CITOSTÀTICS, FILTRE VENTEIG HIDRÒFOB DE 0,2 µM, DE 28 MM DE COLL DE VIAL, VOLUM PURGA DE 0,15 ML, LONGITUD 7 (+/-0,1)CM. EST,S/LÀT/DEHP,1ÚS,ENV IND
E30095010 | Sistemes per a nutrició parenteral (equip, línia,...) | EQ NPT DOMICILIÀRIA PER A BOMBA, PVC, ANTICOLZAMENT, Ø1X2,2MM I 27(+/-3)CM LLARG, PUNXÓ, GUIA, SENSOR PRESSIÓ, CLAMP, FILTRE PLA 1,2µ I MEMBRANA AIRE 0,22µ, VÀLVULA ANTIREFLUX AMB CONN L-L MASCLE, S/LÀTEX/DEHP, EST,IDV,1ÚS.COMPATIBLE MINI RYTHMIC PN O EQ
E30090090 | Xeringues per a bombes | XERINGA DE 3 COSSOS 10 ML, CONNEXIÓ LUER LOCK CONCÈNTRICA, COS TRANSPARENT I LUBRICAT SILICONAT AMB ESCALA IMPRESA INESBORRABLE GRADUADA 0,2 ML, ÈMBOL AMB ANELLA SEGURETAT.EST,S/LÀT/DEHP/BFA,1ÚS, ENV IND.COMPATIBLE A/ROBOT RECONSTITUCIÓ FÀRMAC KIRO O EQ
E30096035 | Sistemes per a bomba d'infusió E.V. per a fluids | EQ INF EV BOMBA VOLUMÈT,PVC,OPAC,285(+/-10)CM,PUNXÓ A/PRESSA AIRE, CAMBRA DE DEGOTEIG A/VÀLVULA ENTRADA AIRE+FILTRE 15 µ,CASSET,PINÇA RODET,PORT "Y "INJEC SEGUR, CONNEXIÓ LL M, TAP,S/LÀT/DEHP,EST,ENV IND,1ÚS.COMPATIBLE BOMBES INF AMBULATÒRIES MEDIMA O EQ
E30096040 | Equips d'infusió E.V. per a administració de sang | EQ INFUSIÓ EV SANG BOMBA VOLUM,PVC,250(+/-10)CM LLARG,PUNXÓ,PRESSA AIRE+FILTRE ANTIBACT,CISTELLA FILTRAT 200µM,CAMBRA GOTA A/FILTRE 15µM,PINÇA ANTIREFLUX,CONNEXIÓ LL ROTATORI A/TAP A/MEMBRANA.EST,S/LÀT/DEHP,ENV IND,1ÚS.COMP A/BOMBA INFOSUMAT SPACE O EQ
E30096033 | Sistemes per a preparació-administració de cistostàtics | ACCÉS-CONNECTOR A BOSSA-SÈRUM AMB VÁLVULABIOSEGURETAT PER ADMINISTRAR CITOSTÀTICS,DE 10CM LONGITUD,CONSTA:1PUNXÓ VENTILACIÓ,FILTRE HIDROFÒBIC,VOLUM PURGA 0,5ML,CONNECTOR BIOSEGURETAT L-L FEMELLA A L-L MASCLE,NO PVC,NO LÀTEX,NO D
E30090090 | Xeringues per a bombes | XERINGA DE 3 COSSOS 5ML CONNEXIÓ LUER LOCK CONCÈNTRICA, COS TRANSPARENT LUBRICAT SILICONAT AMB ESCALA IMPRESA INESBORRABLE GRADUADA 0,2 ML, ÈMBOL AMB ANELLA DE SEGURETAT. EST,S/LÀT/DEHP/BFA,1ÚS,ENV IND.COMPATIBLE A/ROBOT RECONSTITUCIÓ FÀRMAC KIRO O EQ
E30090090 | Xeringues per a bombes | XERINGA DE 3 COSSOS DE 50/60 ML CONNEXIÓ CONNEXIÓ LUER LOCK CONCÈNTRIC, COS TRANSPARENT LUBRICAT SILICONAT AMB ESCALA IMPRESA INESBORRABLE GRADUADA 1 ML,ÈMBOL A/ANELLA SEGUR.EST,S/LÀT/DEHP/BFA,1ÚS,ENV IND.COMPATIBLE A/ROBOT RECONSTITUCIÓ FÀRMAC KIRO O EQ
E30096180 | Sistemes d'infusió per a contrast | EQUIP D'INFUSIÓCONTRAST ECOGRÀFIC, CONSTA DE: LÍNIA D'EXTENSIÓPVC91 CM, CÀNULA AMB AGULLA20G X 1 1/4" (0,87MM X 32MM), XERINGA20ML AMB LUER-LOCK MASCLE, NO LÀTEX, ESTÈRIL, INDIVIDUAL, UN ÚS. COMPATIBLE A INJECTOR VUEJECT O EQUIV
E30096010 | Equips d'infusió E.V. per gravetat gota-gota (20 gotes /ml) | EQ INFUSIÓ EV DE PVC TRANSPARENT, 210 (+/-10) CM, PUNXÓ A/PRESSA AIRE, CAMBRA AMB DEGOTEIG 20 GOTES/ML, FILTRE 15µ, TAP, CLAMP, REGULADOR 5-250 ML/H, "Y" AMB BIOCONNECTOR BIDIRRECIONAL, L-L MASCLE GIRATORI, S/LÀTEX, S/DEHP, ESTÈRIL, ENVÀS IND, UN SOL ÚS
E30580090 | Elèctrode fetal | CATÈTER MONITORITZACIÓ PRESSIÓ CONTRACCIONS INTRAUTERINES PIU,AMNIOINFUSIÓ I/O MOSTREIG AMNIÒTIC,TRANSP,A/PUNTA TRANSDUCTOR,CLAU 3V I XERINGA, N/LÀTEX,DEHP,ESTÈRIL,1ÚS,COMP A/CABLE REUTI P/MONITORS PHILIPS MEDICAL,GE MEDICAL COROMETRICS,SPACELABS O EQUIV
E30580020 | Elèctrodes monitorització ECG pediàtric | ELÈCTRODE PER A MONITORATGE EN ECG PEDIÀTRIC/NEONATAL, 22X22MM ± 2MM,SENSOR AG/AGCL,DE TST AMB HIDROGEL CONDUCTOR ADHESIU, RADIOTRANSPARENT, AMB CABLE INTEGRAT LLARGÀRIA 60CM ±2CM I CODI DE COLORS, CONNECTOR DIN TPØ1,5MM, UN SOL ÚS
E30580020 | Elèctrodes monitorització ECG pediàtric | ELÈCTRODE PER MONITORAT EN ECG PEDIÀT/NEONAT/PREMAT, OVAL, PERMANÈN PERLL,22X30MM ±2MM, SENSOR AG/AGCL, SUPORT TST AMB HIDROG CONDUCT SÒLID ADHES,CABLE INTEGRAT LLARG 50CM ±2CM I ,ANSI/AAMI,CON MASCLE TP Ø1,5MM,S/LÀTEX,1 ÚS
E30580090 | Elèctrode fetal | ELÈCTRODE PER A MONITORATGE CARDÍAC FETAL EN ESPIRAL AMB MECANISME DE BLOQUEIG I GUIA, LLIURE DE LÀTEX, ESTÈRIL, UN SOL ÚS. COMPATIBLE AMB COIXINETS/ELÈCTRODES DE FIXACIÓ ADHESIUS CODI SAP 30023931 I MONITORS GE COROMETRIX, AGILIENT PHILIPS O EQUIVALENT
E30580080 | Elèctrode precordial amb ventosa per a ECG | ELÈCTRODE PRECORDIAL ECG DE PLATA/CLORUR DE PLATA (AG/AGCL) AMB "PERA"/VENTOSA DE GOMA, DIÀMETRE 24MM ±2MM, CONNECTOR UNIVERSAL.
E30580070 | Pinça elèctrode per a registre ECG | PINCES DE PLÀSTIC PER A ECG IDENTIFICADES PER COLORS: NEGRE, VERD, VERMELL I GROC, AMPLADA 3CM I LLARGÀRIA 14CM, ±2CM, JOC DE 4 UNITATS
E30580010 | Elèctrodes monitorització ECG adult | ELÈCTRODE PER A MONITORATGE I DIAGNÒSTIC ECG,ADULT,CURT TERMINI,OVALAT, 36X40 MM ±5MM, AMB GAFET CENTRAL METÀL·LIC SENSOR D'AG/AGCL DE SUBJECCIÓ UNIVERSAL,FOAM PRIM AMB HIDROGEL SÒLID ADHESIU I CONDUCTOR INCORPORAT,LLIURE LÀTEX, PVC I FTALATS, UN ÚS
E30580999 | Altres accessoris elèctrodes ECG | PLOMA DE TINTA BLAVA PER A ECG, COMPATIBLE AMB CARDIÒGRAFS PAGEWRITER HP O EQUIVALENT(B*)BAIXA_ESTUDI GERÈNCIA
E30580010 | Elèctrodes monitorització ECG adult | ELÈCTRODE PER A DIAGNÒSTIC ECG,ADULT I PEDIÀT,RECTANGUL,35MMX21MM ±2MM,LLENGÜETA DE SUBJEC A PINÇA COCODRIL,SENSOR D'AG/AGCL, AMB HIDROGEL SÒLID ADHESIU I CONDUCTOR INCORPORAT, RADIOTRANSPAR I COMPAT A/ RNM, LLIURE LÀTEX,UN SOL ÚS
E30580010 | Elèctrodes monitorització ECG adult | ELÈCTRODE PER A MONITORATGE I DIAGNÒSTIC ECG REPÒS,ADULT,CURT TERM,OVAL,49MMX33MM ±2MM,CONNECTOR FEMELLA DESCENTRAT TIPUS BANANA Ø4MM,SENSOR D'AG/AGCL,FOAM A/HIDROGEL CONDUCTOR LÍQUID INCORPORAT I ADHESIU,S/CABLE INTEGRAT, S/LATEX ,PVC, NI FTALATS, 1 ÚS
E30580080 | Elèctrode precordial amb ventosa per a ECG | ELÈCTRODE PRECORDIAL ECG DE PLATA/CLORUR DE PLATA (AG/AGCL) AMB "PERA"/VENTOSA DE GOMA, DIÀMETRE 15MM ±2MM, CONNECTOR UNIVERSAL.(B*)BAIXA_ESTUDI GERÈNCIA
E30580998 | Altres elèctrodes monitoratge | ELÈCTRODE ANÀLISI D'IMPEDÀNCIA (BIA) BIOELÈCTRICA,ADULTS I NENS,27MMX29MM ±2MM,ÀREA CONTACTE D'AG/AGCL A/HIDROGEL CONDUCTIU ADHESIU,CONNECTOR DE PINÇA DESCENTRAT TIPUS COCODRIL A/LLEGÜETA,NO CITOTÒXIC NO IRRITANT,NO SENSIBILITZANT,LLIURE LÀTEX, PVC,UN ÚS
E30580010 | Elèctrodes monitorització ECG adult | ELÈCTRODE PER A MONITORATGE I DIAGNÒSTIC ECG ADULT,CURT TERMINI,Ø48+/-5MM A/GAFET CENTRAL METÀL·LIC SENSOR AG/AGCL DE SUBJECCIÓ UNIV.,ETIQUETA VINIL, SUPORT FOAM ADHESIU I HIDROGEL CONDUCTOR SÒLID HIPOAL·LÈRGIC,LLIURE DE LÀTEX,UN SOL ÚS.
E30580999 | Altres accessoris elèctrodes ECG | PLOMA PER A PLOTTER TIOPUS EPSON HI-80.(B*)BAIXA_ESTUDI GERÈNCIA
E30580999 | Altres accessoris elèctrodes ECG | PLOMA PER A REGISTRADOR TIPUS OMEDA.(B*)BAIXA_ESTUDI GERÈNCIA
E30580999 | Altres accessoris elèctrodes ECG | PLOMA PER A APARELL TIPUS NICOLETTE.(B*)BAIXA_ESTUDI GERÈNCIA
E30580999 | Altres accessoris elèctrodes ECG | ADAPTADORS DE TERMINAL CLIP AMB CONNECTOR FEMELLA 4MM ("BANANA") PER A ELÈCTRODES ECG, CODIFICACIÓ COLORS.
E30580010 | Elèctrodes monitorització ECG adult | CONJUNT D'ELÈCTRODES PER A MONITORATGE DE PARÀMETRES HEMODINÀMICS COMPOST PER: 4 ELÈCTRODES ECG,3 ELÈCTRODES PER A CARDIOGRAMA D'IMPEDÀNCIA I 1 ELÈCTRODE DE TERRA,NO ESTÈRIL,UN SOL ÚS,COMPATIBLE AMB MONITOR TRASK FORCE 3040I/3030I O EQUIVALENT
E30580050 | Elèctrodes desfibril.lació | ELÈCTRODE PER A DESFIBRIL, CARDIOV I ECG PRE-CONNECTAT, ADULT SUP A 25KG, SUPERFÍCIE ÀREA CONDUCTIVA 85-95CM² ±10CM², LONGITUD CABLE CONDUCTOR SUP A 100CM, COMPATIBLE AMB MONITORS QUIK-COMBO, LIFEPAK SERIES, MYNDRAY ,REANIBEX I BENEHEART O EQUIVALENT. LL
E30580999 | Altres accessoris elèctrodes ECG | ADAPTADOR DE CONNEXIÓ DE SEGURETAT TIPUS TOUCHPROOF, PER NENS MENORS DE 8 ANYS O PES INFERIOR A 25KG.COMPATIBLE AMB DESFIBRILADOR AED 10 O EQUIVALENT.
E30580080 | Elèctrode precordial amb ventosa per a ECG | PERA/VENTOSA DE GOMA RECANVI, DIÀMETRE 30MM ±2MM, PER A ELÈCTRODES ECG PRECORDIAL PLATA/CLORUR DE PLATA (AG/AGCL) CONNECTOR UNIVERSAL.
E30580010 | Elèctrodes monitorització ECG adult | ELÈCTRODE PER A MONITORATGE I DIAGNÒSTIC ECG,ADULT,CURT TERMINI,RECTANGULAR,28MMX44MM ±2MM AMB GAFET CENTRAL METÀL·LIC SENSOR D'AG/AGCL , A/HIDROGEL SÒLID ADHESIU I CONDUCTOR INCORPORAT, SENSE LATEX NI PVC, UN ÚS
E30580010 | Elèctrodes monitorització ECG adult | ELÈCTRODE PER A MONITORATGE I DIAGNÒSTIC ECG, ADULT, CURT TERMINI, RECTANGULAR, 21MM X 35MM ±2MM RADIOTRANSPARENT, FOAM AMB HIDROGEL LÍQUIT HIPOAL•LÈRGIC INCORPORAT ADHESIU I CONDUCTOR I PESTANYA DESCENTRAT, UN SOL ÚS(B*)BAIXA_ESTUDI GERÈNCIA
E30580999 | Altres accessoris elèctrodes ECG | ADAPTADOR PONT AMB Y PER A CONNECTAR ELÈCTRODES DE EEG, DE SILICONA, DE COLOR NEGRE, CONNEXIÓ AMB SORTIDA FEMELLA.(B*)BAIXA_ESTUDI GERÈNCIA
E30580030 | Elèctrodes monitorització ECG neonatal | ELÈCTRODE PER A MONITORATGE EN ECG NEONATAL,RODÓ,PERMANÈNCIA MITJA,Ø22MM ±2MM,AMB CABLE INTEGRAT LLARGÀRIA 60+/-2CM, CONNECTOR FEMELLA Ø4MM,SENSOR AG/AGCL,TST AMB HIDROGEL SÒLID CONDUCTOR ADHESIU HIPOAL·LÈRGIC INCORPORAT,LLIURE LÀTEX,UN SOL ÚS
E30580010 | Elèctrodes monitorització ECG adult | ELÈCTRODE PER A MONITORATGE ECG,ADULT,PERMANÈNCIA PERLLONGADA,RODÓ,Ø50MM ±5MM AMB GAFET CENTRAL METÀL·LIC SENSOR AG/AGCL DE SUBJECCIÓ UNIVERSAL, SUPORT MICROPORÓS (PAPER) AMB HIDROGEL SÒLID HIPOAL·LÈRGIC ADHESIU I CON DUCTOR INCORPORAT,UN SOL ÚS
E30580010 | Elèctrodes monitorització ECG adult | ELÈCTRODE PER A MONITORATGE ECG,ADULT,PERMANÈNCIA PERLLONGADA,RODÓ,Ø59MM ±2MM AMB GAFET CENTRAL METÀL·LIC SENSOR AG/AGCLSUBJECCIÓ UNIVERSAL,SUPORT MICROPORÓS (PAPER) TRANSPIR,↓PERFIL,A/HIDROGEL SÒLID HIPOAL·LÈRGIC ADHESIU I COND
E30580010 | Elèctrodes monitorització ECG adult | ELÈCTRODE PER A MONITORATGE I DIAGNÒSTIC ECG,ADULT,PERMANÈNCIA PERLLONGADA,RODÓ,Ø68MM ±2MM,A/GAFET DESCENTRAT METÀL·LIC SENSOR AG/AGCL DE SUBJECCIÓ UNIV,SUPORT PAPER MICROPORÓS A/DOBLE ANELL ADHESIU I HIDROGEL CONDUCT LÍQUID HIPOAL·LÈRGIC INCORPOR,1ÚS
E30580010 | Elèctrodes monitorització ECG adult | ELÈCTRODE PER A MONITORATGE I DIAGNOSTIC ECG NEONAT I PED,CURT TERMINI,25X25MM ±2MM AMB LLENGÚETA I A/GAFET CENTRAL METÀL·LIC, SENSOR AG/AGCL,FOAM A/HIDROGEL SÒLID ADHESIU I CONDUCTOR INCORPORAT,LLIURE LÀTEX I PVC, 1ÚS
E30580010 | Elèctrodes monitorització ECG adult | ELÈCTRODE PER A MONITORATGE I DIAGNÒSTIC ECG ADULT P ESFORÇ,CURT TERMINI,RODÓ Ø38MM ±5MM,AMB GAFET DESCENTRAL METÀL·LIC, SENSOR AG/AGCL, FOAM POLIURETÀ ADHESIU, AMB HIDROGEL LÍQUID CONDUCTOR , LLIURE LATEX I FTALATS, UN SOL ÚS
E30580020 | Elèctrodes monitorització ECG pediàtric | ELÈCTRODE PER A MONITORATGE ECG I DIAGNOSTIC PEDIÀT/NEONAT,OVALAT,PERMANÈNCIA MITJA,22X44,8MM±2MM,AMB GAFET DESCENTRAT METÀL·LIC SENSOR AG/AGCL ,FOAM A/HIDROGEL LÍQUIT CONDUCTOR ADHESIU HIPOAL·LÈRGIC INCORPORAT,LLIURE LÀTEX,UN ÚS
E30580020 | Elèctrodes monitorització ECG pediàtric | ELÈCTRODE PER A MONITORATGE EN ECG PEDIAT CURT TERMINI I PROVES DIAGN,OVALAT,SENSOR AG/AGCL,PETIT Ø42X24MM ±2MM,A/GAFET CENTRAT METÀL SENSOR AG/AGCL SUBJECCIÓ UNIV,FOAM A/HIDROGEL SÒLID CONDUCT ADH HIPOAL·LÈR INCORP,RESISTENT AIGUA,N/LÀTEX,1ÚS
E30580030 | Elèctrodes monitorització ECG neonatal | ELÈCTRODE PER A MONITORATGE ECG,REPÓS, PEDIÀT/NEONAT,OVALAT,PERMANÈNCIA MITJ A,Ø22X30MM ±2MM,AMB CABLE INTEGRAT LLARGÀRIA 10CM ±5CM CONNECTOR FEMELLA Ø4MM,SENSOR AG/AGCL,FOAM A/HIDROGEL LÍQUIT CONDUCTOR ADHESIU,N/LÀTEX,1ÚS
E30580030 | Elèctrodes monitorització ECG neonatal | ELÈCTRODE PER A MONITORATGE EN ECG NADONS I PREMATURS,RECTANGULAR,MIG TERMINI,16X19MM ±2MM,SENSOR AG/AGCL,TST A/HIDROGEL SÒLID CONDUCTOR,RADIOLLUENT,A/CABLE INTEG 45CM(+/-15CM),CONNECTOR TP 1,5MM, NO LÀTEX/FTALATS,1ÚS
E30580020 | Elèctrodes monitorització ECG pediàtric | ELÈCTRODE PER A ECG DE REPÓS, PEDIÀT/NEONAT,OVALAT,PERMANÈNCIA MITJA,22X44,8MM ±2MM,AMB GAFET DESCENTRAT BANANA Ø 4MM, SENSOR AG/AGCL, SUPORT ADHESIU DE FOAM AMB GEL CONDUCTOR LIQUID ,LLIURE LÀTEX I FTALATS, UN ÚS
E30580020 | Elèctrodes monitorització ECG pediàtric | ELÈCTRODE PER A MONITORITZACIÓ EN ECG PEDIÀTRIC, SUPERFÍCIE ÀREA CONDUCT 85CM² ±2CM², CABLE CONDUCTOR ≥120CM, DE ENERGIA REDUIDA, LLIURE LÀTEX, UN SOL ÚS, COMPATIBLE AMB APARELL DESFIBRIL·LADOR CRIT CARE MED, SERIE FR2 O EQUIVALENT
E30580050 | Elèctrodes desfibril.lació | ELÈCTRODE PER A DESFIBRIL·LACIÓ,CARDIOVERSIÓ I ECG,PRE-CON,ADULT,(NENS<8 ANYS I/O <25KG I NADONS AMB CLAU SEGUR),FOAM ADHESIU,SUPERFÍCIE ÀREA CONDUCTIVA75CM² ±2CM²,CABLE 120CM ±5CM,COMPATIBLE AMB DESFIBRIL·LADORS PHILIPS MANUALS I FR2 SEMIAUTOMÀT O EQUIV
E30580020 | Elèctrodes monitorització ECG pediàtric | ELÈCTRODE PER A MONITORATGE EN ECG PEDIAT CURT TERMINI I PROVES DIAGNÒSTIC,RODÓ,SENSOR AG/AGCL,PETIT Ø30MM ±2MM,AMB LLENGÜETA I A/GAFET CENTRAT METÀL·LIC SENSOR AG/AGCL SUBJECCIÓ UNIVERSAL,FOAM A/HIDROGEL SÒLID INCORP,N/LÀTEX,1ÚS
E30580050 | Elèctrodes desfibril.lació | ELÈCTRODE PER A DESFIBRIL·LACIÓ, CARDIOVERSIÓ I ECG, PRE-CONNECTAT, ADULT ≥25KG, SUPERFÍCIE ÀREA CONDUCTIVA 90-100CM² +/-10CM², LONGITUD CABLE ≥120CM, CONNECTOR 3 PINS COMPATIBLE AMB METRAX PRIMEDIC/HEARTSAVE O EQUIVALENT. LLIURE DE LÀTEX, UN SOL ÚS.
E30580050 | Elèctrodes desfibril.lació | ELÈCTRODE PER A DESFIBRIL·LAC,CARDIOVERS I ECG,PRE-CON,ADULT >25KG,ADHESIU,SUPERF CONDUCTIV 145CM² ±3CM² METAL.LICA,OVAL A/GEL CONDUCTOR INCORP,CABLE A/CONNECTOR 120CM(+/-5),1ÚS,COMP A/DESFIBRIL (DEA) TIPUS REANIBEX 200 O LIFEPAK,ELITE,BENEHEARTH O EQUIV
E30580050 | Elèctrodes desfibril.lació | ELÈCTRODE PER A DESFIBRIL·LACIÓ, PEDIÀTRIC, ADHESIU, AMB GEL CONDUCTOR HIPOAL·LÈRGIC INCORPORAT, CABLE ≥ 120CM, LLIURE LÀTEX, UN SOL ÚS, AMB CONECTOR COMPATIBLE AMB APARELL DESFIBRIL·LADOR PORTÀTIL TIPUS MARQUETE RESPONDER 3000 O EQUIVALENT
E30580010 | Elèctrodes monitorització ECG adult | ELÈCTRODE DE DISC PER A MONITORATGE ECG, EMG, EEG, D'ESTANY, Ø9MM, CABLE INTEGRAT LLARGÀRIA 120CM ±2CM I CONNECTOR FEMELLA TP, REUTILITZABLE(B*)BAIXA_ESTUDI GERÈNCIA
E30580010 | Elèctrodes monitorització ECG adult | ELÈCTRODE PER A MONITORATGE ECG, DE REFERÈNCIA O TERRA, RODÓ, Ø10MM ±2MM, D'ESTANY AMB BANDA ELÀSTICA I AJUSTABLE, CABLE INTEGRAT LLARGÀRIA 183CM ±2CM I CONNECTOR FEMELLA TP 1,5MM, LLIURE DE LÀTEX, REUTILITZABLE(B*)BAIXA_ESTUDI GERÈNCIA
E30580050 | Elèctrodes desfibril.lació | ELÈCTRODE PER A DESFIBRIL·LACIÓ, ADULT, PER A FORMACIÓ/ENTRENAMENT AMB MANIQUÍ DE DOCÈNCIA, ADHESIU, COMPATIBLE AMB DESFIBRIL·LADOR HEARTSTART AED TRAINER2 O EQUIVALENT
E30580050 | Elèctrodes desfibril.lació | ELÈCTRODE PER A DESFIBRIL·LACIÓ, CARDIOVERSIÓ I ECG PRE-CONNECTAT, PEDIÀTRIC ≤10KG, SUPERFÍCIE ÀREA CONDUCTIVA 50CM² ±10CM², LONGITUD CABLE CONDUCTOR ≥100CM, COMPATIBLE AMB MONITORS QUIK-COMBO, LIFEPAK 20 SERIES O EQUIVALENT. LLIURE DE LÀTEX, UN SOL ÚS.
E30580010 | Elèctrodes monitorització ECG adult | ELÈCTRODE PER A MONITORATGE I DIAGNÒSTIC ECG,ADULT,CURT TERMINI,RODÓ,Ø40MM, AMB CABLE INTEGRAT DESCENTRAT LLARGÀRIA 80CM ±5CM CONNECT FEMELLA 4MM,SENSOR AG/AGCL,SUPORT FOAM POLIURETÀ ADHESIU A/HIDROGEL LÍQUIT D'ALTA CONDUCTIVITA
E30580090 | Elèctrode fetal | ELÈCTRODE FETAL AMB SENSOR DUAL PER A REGISTRELA FREQÜÈNCIA CARDIACA FETAL I PULSIOXIMETRIA CONTÍNUA DURANT EL TREBALLPART, (ELECTROCARDIOGRAMA FETAL (FECG), FREQUÈNCIA CARDÍACA FETAL I FSPO2). COMPATIBLE AMB MONITOR NONIN 5000
E30580050 | Elèctrodes desfibril.lació | ELÈCTRODE PER A DESFIBRIL·LACIÓ, CARDIOVERSIÓ I ECG AMB CONECTOR, PEDIÀTRIC <25KG, SUPERFÍCIE ÀREA CONDUCTIVA 40CM2 +/-5CM2, LONG CABLE ≥50CM, COMP MONITORS PHILIPS HEARTSTART MRX, XL+, XL, EFFICIA O SIMILAR O EQUIVALENT. LLIURE DE LÀTEX, UN SOL ÚS.
E30580050 | Elèctrodes desfibril.lació | ELÈCTRODE PER A DESFIBRIL·LACIÓ, CARDIOVERSIÓ I ECG PRE-CONNECTAT, ADULT ≥25KG, SUPERFÍCIE ÀREA CONDUCTIVA 85-95CM² ±10CM², LONGITUD CABLE CONDUCTOR ≥100CM, COMPATIBLE AMB MONITORS SCHILLER FRED EASY O EQUIVALENT. LLIURE DE LÀTEX, UN SOL ÚS.
E30580050 | Elèctrodes desfibril.lació | ELÈCTRODE PER A DESFIBRIL·LACIÓ,PRE-CON PEDIÀTRIC ≤25KG,ADHESIU,SUPERFÍCIE ÀREA CONDUCTIVA 40CM² ±2CM² A/GEL CONDUCTOR HIPOAL·LÈRGIC INCORPORAT,LONGITUD CABLE CONDUCTOR 120CM ±5CM,1ÚS,COMP A/DESFIBRIL·LADORS (DEA) TIPUS FRED EASY,DEFIGARD,LAERDAL O EQ
E30580050 | Elèctrodes desfibril.lació | ELÈCTRODE PER A DESFIBRIL·LACIÓ,PEDIÀTRIC <8 ANYS I/O <25KG,ADHESIU,D'EN ERGIA REDUÏDA,A/GEL CONDUCTOR HIPOAL·LÈRGIC INCORPORAT,NO POLARITZAT,LON GITUD CABLE CONDUCTOR ≥120CM,1ÚS,COMP AMB DEA POWEHEAR TH G3, GE RESPONDER AED O EQUIV
E30580050 | Elèctrodes desfibril.lació | ELÈCTRODE P/DESFIBRIL·LACIÓ, ENERGIA REDUÏDA,PEDIÀTRIC,LACTANTS,NENS FINS 25KG,ADHES,SUPERF ÀREA CONDUCT 40CM² ±2CM²; SUPERF TOTAL 75CM2 ±2CM2,CABLE 100+/-20CM ,1ÚS,COMPAT A/ LIFEPAK 500 CONNECT ROSA,LIFEPAK 1000,LIFEPAK EXPRESSDEA,LIFEPAKCR PLUSDEA O EQ
E30580050 | Elèctrodes desfibril.lació | ELÈCTRODE PER A DESFIBRIL·LACIÓ ADULT MES DE 25KG,ADHESIU,SUPERF ÀREA ACTIVA 228CM² ±8CM²A/GEL CONDUCTOR HIPOAL·LÈRGIC INCORPORAT,NO POLARITZAT,LONGITUD CABLE CONDUCTOR ≥120CM,1ÚS,COMP AMB (DEA) POWEHEARTH G3/PRO, GE RESPONDER /RESP PRO O EQUIV
E30580090 | Elèctrode fetal | ELÈCTRODE PER MONITORATG CARDÍAC FETAL A/DOBLE ESPIRAL,MECANISME BLOQUEIG I GUIA,LLIURE LÀTEX,ESTÈRIL,1ÚS.COMP A/COIXINETS/ELÈCTRODES FIXACIÓ ADHESIUS SAP 30023931 I MONITORS GE COROMETRIX,AGILIENT PHILIPS O EQ.(B*)BAIXA PER DISCONTINUITAT.VEUE NOTA INTE
E30580050 | Elèctrodes desfibril.lació | ELÈCTRODE PER A DESFIBRIL·LACIÓ UNIVERSAL ADULT/PEDIÀTRIC, PRECONNECTATS, ANT I POST DIFERENCIATS ÀREA CODUCTIV (31CM2 I 52CM2) +/-10%, CONTROL DE RCP, COMPATIBLE AMB DEA ZOLL AED3 O EQUIVALENT
E30580050 | Elèctrodes desfibril.lació | ELÈCTRODE PER A DESFIBRIL·LACIÓ, CARDIOVERSIÓ I ECG PRE-CONNECTAT, ADULT ≥25KG, SUPERFÍCIE ÀREA CONDUCTIVA 100CM² ±10CM², LONGITUD CABLE CONDUCTOR ≥100CM, COMPATIBLE AMB MONITORS NIHON KOHDEN SÈRIES TEC O EQUIVALENT. LLIURE DE LÀTEX, UN SOL ÚS.
E30580050 | Elèctrodes desfibril.lació | ELÈCTRODE PER A DESFIBRIL·LACIÓ, CARDIOVERSIÓ I ECG PRE-CONNECTAT, PEDIÀTRIC, SUPERFÍCIE ÀREA CONDUCTIVA 40CM² ±10CM², LONGITUD CABLE CONDUCTOR ≥100CM, COMPATIBLE AMB MONITORS NIHON KOHDEN SÈRIES TEC O EQUIVALENT. LLIURE DE LÀTEX, UN SOL ÚS.
E30580999 | Altres accessoris elèctrodes ECG | MÀNEC EN FORMA T DE MATERIAL PLÀSTIC ADAPTABLE A ELECTRODES D'ESTIMULACIÓ DE BARRA O ELECTRODES D'ENCOIXINAT DE FELTRE.
E30580050 | Elèctrodes desfibril.lació | EQUIP DE RECANVI COMPOST: JOC DE 2 ELÈCTRODES PER A DESFIBRIL·LACIÓ, ADULT, 1 BATERIA DE LITI NO RECARREGABLE I INSTRUCCIONS PER A LA SEVA SUBSTITUCIÓ, UN SOL ÚS, COMPATIBLE AMB DESFIBRILADORS QUIK-COMBO, LIFEPAK SERIES O EQUIVALENT.
E30580010 | Elèctrodes monitorització ECG adult | ELÈCTRODE PER A MONITORATGE EN ECG REPÒS ADULT, RECTANGULAR, CURT TERMINI, SENSOR AG/AGCL, FOAM PLA POLIÈSTER AMB HIDROGEL SÒLID NEUTRE CONDUCTOR ADHESIVITAT+ HIPOAL•LÈRGIC INCORPORAT, LLIURE DE LÀTEX, UN SOL ÚS(B*)BAIXA_ESTUDI GERÈNCIA
E30580030 | Elèctrodes monitorització ECG neonatal | ELÈCTRODE MONITORATG ECG PREMATURS,OVAL A/4LLENGÜETES FIXACIÓ, LLARGA PERMAN +/-72H, Ø20X25MM ±2MM,SENSOR AG/AGCL,TST A/HIDROGEL SÒLID,ADHES HIPOAL,RADIOTR,A/CABLE INTEG 60CM ±2CM ,CODI COLOR,CONN. MASCLE TPØ1,5MM,S/ LÀTEX/FTALATS/PVC,1ÚS
E30580050 | Elèctrodes desfibril.lació | ELÈCTRODE PER A DESFIBRIL·LACIÓ, CARDIOVERSIÓ I ECG, PRE-CONNECTAT, ADULT>/=25KG, SUPERFÍCIE ÀREA CONDUCTIVA 85CM² +/-10CM², LONGITUD CABLE>/=120CM,, COMPATIBLE AMB SEMI-AUTOMÀTIC DEA PHILIPS HERATHSTART FRX, HP, PHILIPS EFFICIE DFN100 O EQUIVALENT
E30580090 | Elèctrode fetal | ELÈCTRODE ADHESIU PER A FIXACIÓ ELÈCTRODES MONITORATGE CARDÍAC FETAL EN ESPIRAL CODIS SAP 30002450,PER A ÚS A CUIXA MATERNA,MIDES: 3CM X 5CM ±2CM,LLIURE DE LÀTEX,1ÚS.COMP A/CTG SIST MONITORITZ FETAL GE COROMETRIX,AGILIENT PHILIPS O EQUIVALENT
E30580999 | Altres accessoris elèctrodes ECG | ADAPTADOR MULTIFUNCIONAL/UNIVERSAL TRANSPARENT PER A ELÈCTRODES ECG DE GAFET O TIPUS TAB (LLENGÜETA) AMB CONNEXIÓ FEMELLA, TANCAMENT SEGURETAT
E30580999 | Altres accessoris elèctrodes ECG | ADAPTADOR PER ELECTRODES ECG TIPUS LLEGÜETA (TIPUS TAB) PER UN EXTREM I TIPUS BANANA PER L¿ALTRE EXTREM.
E30580010 | Elèctrodes monitorització ECG adult | PEGAT AMB HOLTER I ELECTRODES COMPACTE PER A MONITORITZACIÓ I DIAGNÒSTIC ECG PERLLONGAT I AUTÒNOM FINS A 14 DIES. MIDES 40X49X12MM +/-2MM. RESISTENT A L¿AIGUA.
E30580050 | Elèctrodes desfibril.lació | ELÈCTRODE PER A DESFIBRIL, CARDIOV I ECG PRE-CONNECTAT, PEDIÀTRIC INF A25KG, SUPERFÍCIE ÀREA CONDUCTIVA 40CM² ±5CM², LONGITUD CABLE CONDUCTOR 110CM+/-10CM, COMPATIBLE AMB MONITORS QUIK-COMBO, LIFEPAK SERIES, MYNDRAY ,REANIBEX I BENEHEART O EQUIVALENT
E30580010 | Elèctrodes monitorització ECG adult | ELÈCTRODE PER A MONITORATGE ECG RADIOTRANSPARENT, 35MMX43MM ±5MM, AMB GAFET CENTRAL SENSOR AG/AGCL DE SUBJECCIÓ UNIVERSAL, SUPORT ESCUMA AMB HIDROGEL SÓLID HIPOAL.LÈRGIC ADHESIU I CONDUCTOR, LLIURE DE LÀTEX, UN SOL ÚS.
E30580050 | Elèctrodes desfibril.lació | ELÈCTRODE PER A DESFIBRIL·LACIÓ PEDIÀTRIC, PRECONNECTATS, ANT I POST DIFERENCIATS,ÀREA CONDUCTIVA 100CM2 I CABLE 120CM+/-10CM,COMPATIBLE AMB APARELL ZOLL PADZ O EQ UIVALENT
E30580050 | Elèctrodes desfibril.lació | ELÈCTRODE PER A DESFIBRIL·LACIÓ, CARDIOVERSIÓ I ECG PRE-CONNECTAT, ADULT ¿25KG, SUPERFÍCIE ÀREA CONDUCTIVA 85-95CM² ±10CM², CABLE ¿100CM, COMPAMB MONITORS SCHILLER DEFIGARD HD-7/TOUCH7/FRD EASYPORT/PLUS O EQUIVALENT. LLIURE DE LÀTEX, UN SOL ÚS.
E30580050 | Elèctrodes desfibril.lació | ELÈCTRODE PER A DESFIBRIL·LACIÓ, CARDIOVERSIÓ I ECG PRE-CONNECTAT,PEDIATRIC/ 0-8ANYS,INF.25KG, AMB DIAGRAMES ANATÒMICS,ALGORITME PEDIÀTRIC, LONGITUD CABLE CONDUCTOR ≥100CM, COMPATIBLE AMB DESFIBRIL·LADOR ZOLL AED PLUS O EQUIVALENT.
E30580050 | Elèctrodes desfibril.lació | ELÈCTRODE PER A DESFIBRIL·LACIÓ, CARDIOVERSIÓ I ECG PRE-CONNECTAT, ADULT, SUPERFÍCIE ÀREA CONDUCTIVA 80-90CM² ±10CM², LONGITUD CABLE CONDUCTOR 2M, COMPATIBLE AMB MONITORS SCHILLER FRED PA-1 O EQUIVALENT. LLIURE DE LÀTEX, UN SOL ÚS.
E30580050 | Elèctrodes desfibril.lació | ELÈCTRODE PER A DESFIBRIL·LACIÓ, CARDIOVERSIÓ I ECG PRE-CONNECTAT, PEDIÀTRIC, LONGITUD CABLE CONDUCTOR 2M, COMPATIBLE AMB MONITORS SCHILLER FRED PA-1 O EQUIVALENT. LLIURE DE LÀTEX, UN SOL ÚS.
E30580010 | Elèctrodes monitorització ECG adult | CONJUNT D'ELÈCTRODES CABLEJATS ECG 3DERIVACIONS, PER DETEC. ARRITMIA LETAL AVANÇADA. 6 CANALS ECG. MIDA ADULT. LLIURE DE LÀTEX. NO ESTÈRIL. ENVÀS INDIVID. COMPATATIBLE AMB EQUIP MASIMO RADIUS VSM O EQUIV.
E30580090 | Elèctrode fetal | ELÈCTRODE PER A MONITORATGE CARDÍAC FETAL EN ESPIRAL, HÈLIX SIMPLE AMB CONNECTOR DE SEGURETAT, MECANISME DE BLOQUEIG I GUIA, DIÀMETRE 5MM, LONGITUD TOTAL 64CM +/-2CM, LLIURE DE LÀTEX, ESTÈRIL, UN SOL ÚS. COMPATIBLE AMB MONITORS MULTIPARAMÈTRICS KENDAL O
E30580050 | Elèctrodes desfibril.lació | ELÈCTRODE PER A DESFIBRIL·LACIÓ, CARDIOVERSIÓ I ECG PRE-CONNECTAT, ADULT ≥25KG, SUPERFÍCIE ÀREA CONDUCTIVA 80CM² ±10CM², LONGITUD CABLE CONDUCTOR ≥100CM, COMPATIBLE AMB DESFIBRIL·LADOR CORPULS 1 /SLIM O EQUIVALENT.
E30580050 | Elèctrodes desfibril.lació | ELÈCTRODE PER A DESFIBRIL·LACIÓ, PRE-CONNECTAT ADULT/PED <1ANY/>10KG, ADHESIU, D'ENERGIA <10MV, SUPERFÍCIE ÀREA CONDUCTIVA 80CM² ±2CM²A/GEL CONDUCTOR SÒLID HIPOAL·LÈRGIC, CABLE FORA DEL SOBRE 120CM +/-10CM,COMP A/DESFIBRIL·LADORS TIPUS A15 O EQUIVALENT
E30580050 | Elèctrodes desfibril.lació | ELÈCTRODE PER A DESFIBRIL·LACIÓ,CARDIOVERSIÓ I ECG,RADIOTRANSPARENT,ADULT/PEDIÀTRIC PES RECOMANAT >10KG,SUPERFÍCIE ÀREA CONDUCTIVA 75CM² +/-10 CM²,LONGITUD CABLE 120CM,COMPATIBLE AMB PHILIPS HERATHSTART XL I MRX O EQUIVALENT.LLIURE LÀTEX,NO ESTÈRIL,1ÚS
E30580050 | Elèctrodes desfibril.lació | ELÈCTRODE PER A DESFIBRIL·LACIÓ, ADULT SUPERIOR A 25KGR, SUPERFÍCIE ÀREA ACTIVA CONDUCTIVA 95CM²±2CM², AMB GEL CONDUCTOR BAIXA IMPEDÀNCIA, LONGITUD DEL CABLE 120CM+/-5CM COMPATIBLE AMB DESFIBRIL.LADOR CU-NF1200 O EQUIVALENT.
E30580050 | Elèctrodes desfibril.lació | EQUIP D'ELÈCTRODE DESFIBRIL.LACIÓ,PRE-CONNECTAT,ADULT I NENS >25KG,ADHESIU,ESCUMA/FOAM GRAU MÈDIC,ÀREA CONDUCT.174CM²,CABLE, GUANTS,TISORES, CONNECTOR SEGURETAT, LLIURE LÀTEX, 1ÚS,COMP A/DESFIBRIL EXTERN AUTOM (DEA)TIPUS PRIMEDIC/HEARTSAVE AS O EQUIV
E30580050 | Elèctrodes desfibril.lació | ELÈCTRODE PER A DESFIBRIL·LACIÓ, PEDIÀTRIC INFERIOR A 25KGR, SUPERFÍCIEÀREA ACTIVA CONDUCTIVA 40CM²±2CM², AMB GEL CONDUCTOR BAIXA IMPEDÀNCIA, LONGITUD DEL CABLE 120CM+/-5CM COMPATIBLE AMB DESFIBRIL.LADOR CU-NF1200 O EQUIVALENT.
E30580090 | Elèctrode fetal | ELÈCTRODE PER A MONITORATGE CARDÍAC FETAL EN ESPIRAL AMB MECANISME DE BLOQUEIG I GUIA, LLIURE DE LÀTEX, ESTÈRIL, UN SOL ÚS. COMPATIBLE AMB COIXINETS/ELÈCTRODES DE FIXACIÓ ADHESIUS CODI SAP 30023931 I MONITORS AGILIENT PHILIPS O EQUIVALENT
E30580010 | Elèctrodes monitorització ECG adult | CONJUNT D'ELÈCTRODES PER A MONITORATGE ECG ADULT COMPOST PER 5 ELÈCTRODES ECG MIDA 30X45MM, GEL SÓLID, BASE D'ESCUMA, PRECONECTATS AMB CABLE CARBONI 1M AMB CODIFICACIÓ COLOR, NO ESTÈRIL, UN SOL ÚS, COMPATIBLE AMB MONITORS PHILLIPS O EQUIVALENT
E30580090 | Elèctrode fetal | PEGAT ADHESIU INALÀMBRIC AMB 5 SENSORS PER A LA MONITORITZACIÓ CONTÍNUA I SIMULTANIA CARDIOTOCOGRÀFICA. SIST SENSE CINTURONS NI TIRES DE SUBJECCIÓ, CÒMODE I NO INVASIVA.COMPATIBLE AMB SISTEMA NOVII INHALAMBRIC O EQUIVALENT.
E30580050 | Elèctrodes desfibril.lació | ELÈCTRODE PER A DESFIBRIL·LACIÓ, CARDIOVERSIÓ I ECG PRE-CONNECTAT, PEDIÀ TRIC <25KG, SUPERFÍCIE ÀREA CONDUCTIVA 50CM² ±10CM², LONGITUD CABLE COND UCTOR #100CM, COMPATIBLE AMB DESFIBRIL·LADOR CORPULS 1 /SLIM O EQUIVALENT.
E30580010 | Elèctrodes monitorització ECG adult | ELÈCTRODE PER A MONITORATGE I DIAGNÒSTIC ECG,ADULT,LLARG TERMINI,RECTANG A/CANTONS RODONS,40MMX34MM ±2MM AMB GAFET CENTRAL TIPUS CLICK DE CARBONI,FOAM A/GEL ADHESIU HIPOAL·LÈR I TIRA DERMOABRASIVA, UN ÚS
E30580010 | Elèctrodes monitorització ECG adult | ELÈCTRODE PER A MONITORATGE ECG RADIOTRANSPARENT, ADULT, 50X45MM ±5MM, AMB GAFET CENTRAL SENSOR CARBONI DE SUBJECCIÓ UNIVERSAL, SUPORT FOAM AMB HIDROGEL LÍQUID HIPOAL.LÈRGIC ADHESIU I CONDUCTOR, LLIURE DE LÀTEX, UN SOL ÚS.
E30580050 | Elèctrodes desfibril.lació | ELÈCTRODE PER DESFRIBIL·LACIÓ,CARDIOVERSIÓ I ECG PRE-CONNECTAT,ADULT =/> 25KG,SUPERF ÀREA CONDUCTIVA 120CM2 +/-10CM2,LONG CABLE CONDUCTOR =/> 100CM,COMP A/DESFIBRIL·LADOR CU-SP1 O EQUIVALENT
E30580010 | Elèctrodes monitorització ECG adult | ELÈCTRODE PER A MONITORATGE I DIAGNÒSTIC ECG,ADULT,PERMANÈNCIA PERLLONGADA,RODÓ,Ø68MM ±2MM,A/GAFET DESCENTRAT METÀL·LIC SENSOR AG/AG CL DE SUBJECCIÓ UNIV,SUPORT PAPER MICROPORÓS A/DOBLE ANELL ADHESIU I HIDROGEL CONDUCT LÍQUID INCORPOR,1ÚS
E30580010 | Elèctrodes monitorització ECG adult | ARMILLA/PETO DE TEIXIT ELÀSTIC I TRANSPIRABLE A/4 ELÈCTRODES P/MONITORITZACIÓ I DIAGNÒSTIC ECG,CAPTACIÓ 2CANALS,CONTORN PIT:60 A 90CM +/-5CM,MIDA I,NO ESTÈRIL,PER A UN SOL PACIENT,TEMPS RECOMENAT D'US 30 DIES,COMPATIBLE A/MONITOR NUUBO REC O EQUIVALENT
E30580010 | Elèctrodes monitorització ECG adult | ARMILLA/PETO DE TEIXIT ELÀSTIC I TRANSPIRABLE A/4 ELÈCTRODES P/MONITORITZACIÓ I DIAGNÒSTIC ECG,CAPTACIÓ 2CANALS,CONTORN PIT:90 A 130CM +/-5CM,MIDA I,NO ESTÈRIL,PER A UN SOL PACIENT,TEMPS RECOMENAT D'US 30 DIES,COMPATIBLE A/MONITOR NUUBO REC O EQUIVALENT
E30580010 | Elèctrodes monitorització ECG adult | ARMILLA/PETO DE TEIXIT ELÀSTIC I TRANSPIRABLE A/4ELÈCTRODES P/MONITORITZACIÓ I DIAGNÒSTIC ECG,CAPTACIÓ 2CANALS,CONTORN PIT:130 A 180CM +/-5CM,MIDA I,NO ESTÈRIL,PER A UN SOL PACIENT,TEMPS RECOMENAT D'US 30 DIES,COMPATIBLE A/MONITOR NUUBO REC O EQUIVALENT
E30580050 | Elèctrodes desfibril.lació | ELÈCTRODE PER A DESFIBRIL·LACIÓ, CARDIOVERSIÓ I ECG PRE-CONNECTAT, AMB REDUCC ENERGIA, PEDIÀTRIC ¿25KG, SUPERFÍCIE ÀREA CONDUCTIVA 50CM² ±10CM², LONGITUD CABLE ¿100CM, COMP AMB LIFEPAK CR PLUS, 500, 1000 O EQUIVALENT. LLIURELÀTE
E30580010 | Elèctrodes monitorització ECG adult | ELÈCTRODE PER A MONITORATGE I DIAGNÒSTIC ECG, ADULT,CURT TERMINI,RODÓ,Ø40MM,AMB CABLE INTEGRAT DESCENTRAT 10CM+/-2CM CONNECT FEMELLA 4MM,SENSOR AG/AGCL,SUPORT FOAM ADHESIU A/HIDROGEL LÍQUID HIPOAL·LÈRGIC BAIXA IMPEDÀNCIA I ALTA CONDUCTIVITAT,RADIOTR,1ÚS
E30580050 | Elèctrodes desfibril.lació | ELÈCTRODE PER A DESFIBRIL·LACIÓ, PRE-CONNECTAT, PER A ADULT, LONGITUD DEL CABLE 120 CM, COMPATIBLE AMB DESFIBRIL·LADOR INSTRAMED MODELS CARDIOMAX, DUALMAX, ISIS, ISIS PRO O EQUIVALENT
E30580050 | Elèctrodes desfibril.lació | ELÈCTRODE PER A DESFIBRIL·LACIÓ,CARDIOVERSIÓ I ECG,ADULT >25KG, SUPERFÍCIE ÀREA CONDUCTIVA 80CM² ±2CM², LONGITUD CABLE CONDUCTOR 120CM ±5CM, COMPATIBLE AMB DESFIBRIL·LADORS PHILIPS XL FR2/LIFEPACK 9 10C 11 12 20/ZOLL 1200 1400 1600 I SERIE M O EQUIV
E30580050 | Elèctrodes desfibril.lació | ELÈCTRODE PER A DESFIBRIL·LACIÓ, ADULT , SUPERFÍCIE ÀREA CONDUCTIVA 80CM² ±2CM², LONGITUD CABLE CONDUCTOR 120CM ±5CM, COMPA TIBLE AMB DESFIBRIL·LADORS HEARTSTART FR3
E30580999 | Altres accessoris elèctrodes ECG | VENTOSES COMPATIBLES AMB SISTEMA COMPRESSOR LUCAS 3 O LUCAS 2. UN SOL ÚS. PAQUET 12 UNITATS.
E30580999 | Altres accessoris elèctrodes ECG | CINTURÓ PACIENT AMB SUPORT PER FIXAR A APARELL D'ECG AL COS DURANT LA PROVA D'ESFORÇ, COMPATIBLE AMB MONITOR CARDIOPART 12 BLUE-PS O EQUIVALENT
E30580999 | Altres accessoris elèctrodes ECG | CABLE DE 10 DERIVACIONS PER DISPOSITIU D'ECG, TERMINACIÓ EN CLIP, LONGITUD 1.05M +/-10CM COMPATIBLE AMB CARDIOPART 12 BLUE-PS O EQUIVALENT(B*)BAIXA_ESTUDI GERÈNCIA
E30580050 | Elèctrodes desfibril.lació | ELÈCTRODE PER A DESFIBRIL·LACIÓ PRE-CONNECTAT, ADULT ¿25KG, COMPATIBLE AMB DESFIBRIL·LADOR ZOLLAED PLUS, ZOLLAED PRO, ZOLLAED E, MODEL CPR STATPADZ O EQUIVALENT
E30580050 | Elèctrodes desfibril.lació | ELÈCTRODE PER A DESFIBRIL·LACIÓ,ADULT ≥25KG AMB ANELL SUPORT DE FOAM IMPERMEABLE ADHESIU,SUPERFÍ CONDUCT 140CM² +/-10CM², FILM D'ESTANY A/GEL CONDUCTOR HIPOAL·LÈRGIC, FINS A 15 DESCÀRREG CONSEC A 360J, SENSE CABLE, NO LÀTEX, UN SOL ÚS.
E30580010 | Elèctrodes monitorització ECG adult | ELÈCTRODE PER A MONITORATGE ECG RADIOTRANSPARENT, 35MM ±5MM, AMB GAFET CENTRAL SENSOR CARBONI DE SUBJECCIÓ UNIVERSAL, SUPORT ESCUMA AMB HIDROGEL SÓLID HIPOAL.LÈRGIC ADHESIU I CONDUCTOR, LLIURE DE LÀTEX, UN SOL ÚS.
E30580010 | Elèctrodes monitorització ECG adult | ELÈCTRODE PER DIAGNÒSTIC ECG, ADULT, RECTANGULAR, 32MM X 44MM ±2MM, RADIOTRANSPARENT, FOAM ADHESIU AMB HIDROGEL CONDUCTOR LÍQUID, CONNECTOR CARBONI AMB BANANA 4MM, SENSOR AG/AGCL,COMPATIBLE AMB RNM, LLIURE DE LATEX,PVC I FTALATS, UN SOL ÚS
E30580050 | Elèctrodes desfibril.lació | ELÈCTRODE PER A DESFIBRIL·LACIÓ, CARDIOVERSIÓ I ECG PRE-CONNECTAT, PEDIÀTRIC/ADULT UNIVERSAL >25KG, O ADULT AMB DIAGRAMES ANATÒMICS,ÀREA CONDUCTIVA 116CM DE GEL SÒLID, COMPATIBLE AMB DESFIBRIL·LADOR ZOLL AED 3,AED BLS,X SERIES O EQUIVALENT.
E30580050 | Elèctrodes desfibril.lació | ELÈCTRODE PER A DESFIBRIL·LACIÓ, CARDIOVERSIÓ I ECG PRE-CONNECTAT, ADULT ≥25KG, AMB DIAGRAMES ANATÒMICS, SUPERFÍCIE ÀREA CONDUCTIVA 100CM² ±10CM², LONGITUD CABLE CONDUCTOR ≥100CM, COMPATIBLE AMB DESFIBRIL·LADOR ZOLL AED PLUS O EQUIVALENT.
E30580090 | Elèctrode fetal | ELÈCTRODE ADHESIU PER A FIXACIÓ ELÈCTRODES MONITORATGE CARDÍAC FETAL EN ESPIRAL CODIS SAP 30002450, P/ÚS A CUIXA MATERNA,PERN CONDUCTIU NIQUELAT,MIDES: 4CMX7CM ±2CM,NO LÀTEX,1ÚS.COMP A/CTG SIST MONITORITZ FETAL GE COROMETRIX,AGILIENT PHILIPS O EQ
E30580050 | Elèctrodes desfibril.lació | ELÈCTRODE PER A DESFIBRIL·LACIÓ, CARDIOVERSIÓ I ECG PRE-CONNECTAT, ADULT/PEDIÀTRIC, SUPERFÍCIE ÀREA CONDUCTIVA 85CM² ±10CM², LONGITUD CABLE CONDUCTOR ≥150CM, COMPATIBLE AMB MONITORS NIHON KOHDEN SÈRIES AED O EQUIVALENT. LLIURE DE LÀTEX, UN SOL ÚS.
E30580050 | Elèctrodes desfibril.lació | ELÈCTRODE PER A DESFIBRIL·LACIÓ, ADULT ≥25KG, SUPERFÍCIE ÀREA CONDUCTIVA 85CM² +/-10CM², LONGITUD CABLE CONDUCTOR ≥120CM, CARTUTX COMPATIBLE AMB SEMI-AUTOMÀTIC DEA PHILIPS HERATHSTART HS1 O EQUIVALENT. LLIURE DE LÀTEX, UN SOL ÚS.
E30580050 | Elèctrodes desfibril.lació | ELÈCTRODE PER A DESFIBRIL·LACIÓ, PEDIÀTRIC ≥10KG, SUPERFÍCIE ÀREA CONDUCTIVA 85CM² +/-10CM², LONGITUD CABLE CONDUCTOR ≥120CM, CARTUTX COMPATIBLE AMB SEMI-AUTOMÀTIC DEA PHILIPS HERATHSTART HS1 O EQUIVALENT. LLIURE DE LÀTEX, UN SOL ÚS.
E30580050 | Elèctrodes desfibril.lació | ELÈCTRODE PER A DESFIBRIL·LACIÓ, CARDIOVERSIÓ I ECG PRE-CONNECTAT, ADULT >25KG AMB DIAGRAMES ANATÒMICS, SUPERFÍCIE ÀREA CONDUCTIVA100CM² ±10CM², LONGITUD CABLE CONDUCTOR ≥110CM, COMPATIBLE AMB DESFIBRIL·LAD MEDITRACE O EQUIVALENT.
E30580050 | Elèctrodes desfibril.lació | ELÈCTRODE PER A DESFIBRIL·LACIÓ,CARDIOV I ECG,PRE-CO,ADULT,ADHESIU,SUPERF ÀREA CONDUCTIVA 228CM² ±2CM² A/GEL CONDUCTOR HIPOAL·LÈRGIC INCORP,CABLE CONDUCTOR 195CM ±5CM,1ÚS,COMP A/DESFIBRIL RESPONDER1100,3000,2000 BIFÀSIC,DASH RESPONDERAED,CARDIOSERV O EQU
E30580998 | Altres elèctrodes monitoratge | ELÈCTRODE PER A BIA AMB ÀREA DE CONTACTE D'AG/AGCL DE 5,06CM2 AMB GEL BIOCOMPATIBLE CONDUCTIU SEMISÒLID, SENSE LÀTEX, AMB CONNEXIONS DE PINÇA TIPUS CAIMAN AMB LLEGÜETA , UN SOL ÚS.
E30580050 | Elèctrodes desfibril.lació | ELÈCTRODE PER A DESFIBRIL·LACIÓ, CARDIOVERSIÓ I ECG PRE-CONNECTAT, ADULT ≥25KG, SUPERFÍCIE ÀREA CONDUCTIVA 90CM² ±10CM², LONGITUD CABLE CONDUCTOR ≥100CM, COMPATIBLE AMB DESFIBRIL·LADOR CU MEDICAL CU-ER1 / ER-2 / ER-5 / SP1, LIFEGAIN CU-HD1 O EQUIVALENT.
E30580050 | Elèctrodes desfibril.lació | ELÈCTRODE PER A DESFIBRIL·LACIÓ, CARDIOVERSIÓ I ECG PRE-CONNECTAT, PEDIÀTRIC <25KG, SUPERFÍCIE ÀREA CONDUCTIVA 50CM² ±10CM², LONGITUD CABLE CONDUCTOR ≥100CM, COMPATIBLE AMB DESFIBRIL·LADOR CU-ER1 O EQUIVALENT.
E30580090 | Elèctrode fetal | CATÈTER X MONITORITZAC CONTRACC INTRAUTER PIU A/SENSOR A LA PUNTA, TRANSPARENT, Ø5MM LLARGÀRIA 2CM, 2 LLUMS, TECNOLOGIA DE MONITOR AVANÇADA D L'ATMÒSFERA (AIM), ESTÈRIL, UN SOL ÚS, COMPAT A/ CABLE CONNECT REUTILITZ I MONIT FETAL PHILIPS 8040A O EQUIV
E30580050 | Elèctrodes desfibril.lació | ELECTRODE PER A DESFIBRIL·LACIÓ,CARDIOVERSIÓ I ECG,PRE-CON,PEDIÀTRIC ≤8 ANYS I/O ≤25KG,ADHESIU,AMB GEL CONDUCTOR HIPOAL·LÈRGIC INCORPORAT,CABLE 130CM ±5CM,1ÚS,COMP A/DESFIBRIL·LADOR (DEA I SEMI-AUTOMÀTIC) TIPUS POWERHEART G5 O EQUIVALENT
E30580050 | Elèctrodes desfibril.lació | ELECTRODE PER A DESFIBRIL·LACIÓ,CARDIOVERSIÓ I ECG,PRE-CON,ADULT,>8 ANYS O >25KG,ADHESIU,AMB GEL CONDUCTOR HIPOAL·LÈRGIC INCORPORAT,CABLE 130CM ±5CM,1ÚS,COMP A/DESFIBRIL·LADOR (DEA I SEMI-AUTOMÀTIC) TIPUS POWERHEART G5 O EQUIVALENT
E30580050 | Elèctrodes desfibril.lació | ELÈCTRODE PER A DESFIBRIL·LACIÓ,CARDIOVERSIÓ I ECG,ADULT >25KG, SUPERFÍCIE ÀREA CONDUCTIVA 95CM² ±2CM²,AMB GEL CONDUCTOR HIPOAL·LÈRGIC INCORPORAT,LONGITUD CABLE CONDUCTOR 120CM ±5CM, COMPATIBLE AMB DESFIBRIL·LADOR LIFELINE DEFIBTECH O EQUIV
E30580050 | Elèctrodes desfibril.lació | ELÈCTRODE PER A DESFIBRIL·LACIÓ,PRE-CON PEDIÀT <8ANYS/≤25KG,ADHESIU,D'ENERGIA REDUÏDA A 50J,SUPERFÍCIE ÀREA CONDUCTIVA 40CM² ±10CM² A/GEL CONDUCTOR HIPOAL•LÈRGIC INCORP,LONG CABLE CONDUCTOR 122CM ±2CM,1ÚS,COMP A/DESFIBRIL TIPUS LIFELINEDEFIBTECH O EQ
E30580050 | Elèctrodes desfibril.lació | ELÈCTRODE PER A DESFIBRIL·LACIÓ, CARDIOVERSIÓ I ECG, PRE-CONNECTAT, ADULT GRAN, SUPERFÍCIE ÀREA CONDUCTIVA 100CM² +/-10CM², LONGITUD CABLE ≥120CM, COMPATIBLE AMB SEMI-AUTOMÀTIC DEA PHILIPS AGILENT, HP O EQUIVALENT. LLIURE DE LÀTEX, UN SOL ÚS.
E30580050 | Elèctrodes desfibril.lació | ELÈCTRODE PER A DESFIBRIL·LACIÓ, PRE-CONNECTAT ADULT >8ANYS/>25KG, ADHESIU, D'ENERGIA <10MV, SUPERFÍCIE ÀREA CONDUCTIVA 95CM² ±10CM²A/GEL CONDUCTOR SÒLID HIPOAL·LÈRGIC, CABLE FORA DEL SOBRE 120CM +/-10CM, COMP A/DESFIBRIL·LADORS TIPUS D500 O EQUIVALENT
E30580050 | Elèctrodes desfibril.lació | ELÈCTRODE PER A DESFIBRIL·LACIÓ, PRE-CONNECTAT PED <8ANYS/≤25KG, ADHESIU, D'ENERGIA <10MV, SUPERFÍCIE ÀREA CONDUCTIVA 45CM² ±2CM²A/GEL CONDUCTOR SÒLID HIPOAL·LÈRGIC, CABLE FORA DEL SOBRE 120CM +/-10CM, COMP A/DESFIBRIL·LADORS TIPUS D500 O EQUIVALENT
E30243020 | Instr cir tanc disp elèctrics: monopolar, bipolar i ultrasò | PINÇA BIPOLAR RECTA ROMA,SEGELLA FINS Ø7MM,Ø10MM D'EIX I 37CM+/-1CM DE LONGITUD,SEGELLA 22MM-20MM TALL,TOPALLS CERÀMICS,ROTACIÓ 359°,ACTIVACIÓ MANUAL,CIRURGIA TANCADA.LLIURE DE LÀTEX,ESTÈRIL,UN SOL ÚS.COMPATIBLE ELECTROQ/LS10,FT10 I FORCETRIAD O EQ
E30243030 | Eqp a/sist irrigació/aspiració en procediments cirur ultrasó | CLAU DE ENSAMBLATGE PER A BISTURÍ PER ULTRASONS, TIPUS BISTURÍ HARMÒNIC ULTRACISION (GENERADOR 32) I ULTRACISION II (GENERADOR 04)
E30200010 | Electrobisturí monopolar-bipolar cirurg oberta | ELECTROBISTURÍ MONOPOLAR,PUNTA PLANA ROMA,MÀNEC CONTROL MANUAL(TALL-COAGULACIÓ) PLACA INTERNA SEGURETAT,FIX HEXAGONAL,PUNTA ACTIVA D'ACER,Ø2,38-2,4MM CONNEX,CABLE SILICONAT S/MEMÒRIA,MÍNIM 3M LLARG.LLIURE DE LÀTEX,ESTÈRIL,UN SOL ÚS.COMP/VALLEYLAB O EQ
E30200030 | Elèctrod resec i coagulac: monopol-bipolar obert i/o tancad | ELÈCTRODE PUNTA PLANA PER ELECTROBIST MONO AMB MÀNEC DE CONTROL DE TALL I COAGULACIÓ D'ACTIVACIÓ AMB PEDAL, MIDES Ø2,37MM I 70MM LONGITUD APROX,ACER INOXIDABLE,FIXACIÓ HEXAGONAL,CABLE DE 3M LONG APROX. CONNEXIÓ BANANA Ø4,0MM.LLIURE LÀTEX,ESTÈRIL,SOL ÚS.
E30200030 | Elèctrod resec i coagulac: monopol-bipolar obert i/o tancad | ELÈCTRODE PUNTA AGULLA RECTA,7.0CM+/-0.4CM LONGITUD TOTAL DE L'ELÈCTRODE,D'ACER INOX PER A TALL-COAGULACIÓ ADAPTABLE A MÀNEC DE BISTURÍ ELÈCTRIC. COMPATIBLE AMB CONNEXIÓ Ø2.38-2,4MM. LLIURE DE LÀTEX,ESTÈRIL, SOL ÚS.
E30251100 | Terminals tall i coagulació endoscòpia rígida-Laparoscòpia | ELÈCTRODE MONOPOLAR DE COAGULACIÓ,PUNTA DE NANSA COLÇADA,DE 24/26FR FILFERRO DE 0,035MM,TERMINAL DE DOS PUNTES PER A CONNEXIÓ,PER A PROCEDIMENTS UROLÒGICS I GINECOLÒGICS,ESTÈRIL,D'UN SOL ÚS. COMPATIBLE AMB BEINES DE 27040D/E O EQUIVALENT
E30200070 | Plaques de retorn electroquirúrgiques | PLACA ELECTROQUIRÚRGICA UNIPOLAR ADHESIVA,PREGELADA AMB GEL CONDUCTOR HIPOALÈRGIC,IMPERMEABLE ALS FLUIDS(PETALUMINI-PEPOLIETILÈ),BIOCOMPATIBLE PACIENT ADULT ≥15KG.MIDES: 10,5X21,7CM±1CM²,SUPERF/ TOTAL 217CM²±2CM²,SUPERF/CONTACTE 128CM²±2CM².UN SOL ÚS.
E30200070 | Plaques de retorn electroquirúrgiques | PLACA ELECTROQUIRÚRGICA BILOBULADA ADHESIVA,PREGELADA AMB GEL CONDUCTOR HIPOALÈRGIC,IMPERMEABLE FLUIDS(PETALUMINI-PEPOLIETILÈ) BIOCOMPATIBLE,PACIENT NEONATAL <5KG.MIDES:7,4X16CM±1CM²SUPERFÍCIE TOTAL 83CM²±1CM²,SUPERFÍCIE CONDUCTORA 31CM²±1CM².UN SOL ÚS.
E30251100 | Terminals tall i coagulació endoscòpia rígida-Laparoscòpia | ELÈCTRODE AMB PUNTA DISSECTOR CORBA PER A CIRCUIT MONOPOLAR, COS DE DIÀMETRE 5MM X 34CM+/-1CM DE LLARGÀRIA, ESTÈRIL, D'UN SOL ÚS. COMPATIBLE AMB MÀNEC SISTEMA D'ASPIRACIÓ-IRRIGACIÓ PROBE PLUS II O EQUIVALENT
E30251100 | Terminals tall i coagulació endoscòpia rígida-Laparoscòpia | MÀNEC DE PISTOLA PER A SISTEMA D'ASPIRACIÓ -IRRIGACIÓ AMB CONNEXIÓ PER A CIRCUIT MONOPOLAR, AMB CONTROL MANUAL, ESTÈRIL, D'UN SOL ÚS. COMPATIBLE AMB ELÈCTRODES PROBE PLUS II O EQUIVALENT
E30251100 | Terminals tall i coagulació endoscòpia rígida-Laparoscòpia | PINÇA PER A ENDOSCÒPIA LAPAROSCÒPICA,PER A CIRCUIT BIPOLAR, AMB PUNTES AMPLES-MACRO, COS DE DIÀMETRE 5MM X 33CM+/-1CM DE LLARGÀRIA, ROTACIÓ DE 360° AL MÀNEC,BLOQUEIG TIPUS CREMALLERA, ESTÈRIL, D'UN SOL ÚS.
E30251100 | Terminals tall i coagulació endoscòpia rígida-Laparoscòpia | ELÈCTRODE AMB PUNTA DE GANXO/EN L PER A CIRCUIT MONOPOLAR, COS DE DIÀMETRE 5MM X 34CM+/-1CM DE LLARGÀRIA, ESTÈRIL, D'UN SOL ÚS. COMPATIBLE AMB MÀNEC SISTEMA D'ASPIRACIÓ-IRRIGACIÓ PROBE PLUS II O EQUIVALENT
E30251100 | Terminals tall i coagulació endoscòpia rígida-Laparoscòpia | PINÇA AMB PUNTA MICRO PER A CIRCUIT BIPOLAR, COS DE DIÀMETE 5MM X 33CM DE LLARGÀRIA, ESTÈRIL, D'UN SOL ÚS. COMPATIBLE AMB CLAVILLA DE CONNEXIÓ REF: EBC01/CODI SAP 30001918 O EQUIVALENT
E30200070 | Plaques de retorn electroquirúrgiques | PLACA ELECTROQUIRÚRGICA BILOBULADA PER A PACIENT ADULT-PEDIÀTRIC,ADHESIVA PREGELADA A/GEL CONDUCTOR HIPOALÈRGIC,IMPERMEABLE A FLUIDS(TST-PE),ANELL DE SEGURETAT.MIDES:12X13CM±1CM,SUPERFÍCIE CONDUCTORA 96,8CM²±1CM² A/CABLE 3M+/-10CM.LLIURE LÀTEX,UN SOL ÚS
E30200070 | Plaques de retorn electroquirúrgiques | PLACA ELECTROQUIRÚRGICA BILOBULADA ADHESIVA,PREGELADA AMB GEL CONDUCTOR HIPOALÈRGIC,IMPERMEABLE FLUIDS(PETALUMINI-PEPOLIETILÈ) BIOCOMPATIBLE,PACIENT PEDIÀTRIC 5-15KG.MIDES:10,5X15CM±1CM²SUPERFÍCIE TOTAL 145±1CM²,SUPERF/CONDUCTORA 73CM²±1CM².UN SOL ÚS.
E30243010 | Instr cir obe p/disp electrics: monopolar, bipolar i ultrasó | TERMINAL D'ASPIRACIÓ EQUIP ULTRASONS, RECTA CURTA PUNTA ESTÀNDARD DE 4,57+/-0,5CM DE LONGITUD, DIÀMETRE INTERN 1,98MM, PER A CIRURGIA OBERTA EN RESECCIÓ DE TUMORS SUAUS AMB ULTRASONS.COMP/EQUIP/PEÇA MÀ UNITAT ELECTROQUIRÚRGICA ULTRASÒNIC TIPUS CUSA O EQ
E30200030 | Elèctrod resec i coagulac: monopol-bipolar obert i/o tancad | ELÈCTRODE PUNTA PLANA,MÀNEC CONTROL MANUAL PER A RESSECCIÓ/DISSECCIÓ ROMA,COAGULACIÓ MONOPOLAR I IRRIGACIÓ,EN CIRURGIA OBERTA,PUNTA Ø3MM,22CM+/-1CM LONG TOTAL,DE PLÀSTIC I ACER INOX,MATERIAL ELÈCTRIC AÏLLAT.ESTÈRIL,UN ÚS.COMPATIBLE GENERADORS ESTÀNDARD.
E30243020 | Instr cir tanc disp elèctrics: monopolar, bipolar i ultrasò | PINÇA BIPOLAR RECTA ROMA,SEGELLA FINS Ø7MM, Ø5MM D'EIX I 37CM+/-1CM DE LONGITUD,SEGELLA 19,5MM-17,8MM TALL,TOPALLS CERÀMICS,ROTACIÓ 359°,ACTIVACIÓ MANUAL,CIRURGIA TANCADA.LLIURE DE LÀTEX,ESTÈRIL,UN SOL ÚS.COMPATIBLE ELECTROQ/LS10,FT10 I FORCETRIAD O EQ
E30243010 | Instr cir obe p/disp electrics: monopolar, bipolar i ultrasó | ELÈCTRODE MANDÍBULA CORBA 2,5CM SEGELLA FINS Ø7MM,TALL INDEPENDENT,LONG TOTAL 25CM+/-1CM,ACTIVA MANU-PEDAL PER PINÇA REUTILIT LF3225C.LLIURE LÀTEX,ESTÈRIL,SOL ÚS.COMPATIBLE UNITAT ELECTROQUIRÚRGICA TIPUS LS10,FT10 I FORCETRIAD O EQUIVALENT.
E30200030 | Elèctrod resec i coagulac: monopol-bipolar obert i/o tancad | ELÈCTRODE PUNTA BOLA , AÏLLADA PER A COAGULACIÓ MONOPOLAR.MIDA DE Ø5MM I 5,33CM+/-0,33CM DE LLARGÀRIA TOTAL I 1CM DE LLARGÀRIA PART ACTIVA,D'ACER INOXIDABLE. COMPATIBLE AMB MÀNECS DE DIÀMETRE 2,38-2,4MM. LLIURE LÀTEX, ESTÈRIL, UN SOL ÚS.
E30200030 | Elèctrod resec i coagulac: monopol-bipolar obert i/o tancad | ELÈCTRODE/TERMINAL DE TUNGSTÈ, NANSA SEMICIRCULAR PER A CONITZACIÓ. MIDA APROXIMADA DE 20X10MM I 140MM±10MM DE LLARG,AÏLLAMENT DE PLÀSTIC, COMPATIBLE AMB MÀNECS DE DIÀMETRE 2,38-2,4MM.SISTEMA DE BLOQUEIG HEXAGONAL.LLIURE DE LÀTEX, ESTÈRIL, UN SOL ÚS.
E30200030 | Elèctrod resec i coagulac: monopol-bipolar obert i/o tancad | ELÈCTRODE PUNTA DE BOLA,AÏLLADA PER A COAGULACIÓ MONOPOLAR. MIDA DE Ø3MM I 110MM+/-10MM DE LLARGÀRIA TOTAL,DE CARBUR DE TUNGSTÈ,AÏLLAT FINS A LA PUNTA DE PLÀSTIC.LLIURE LÀTEX, ESTÈRIL, UN SOL ÚS.COMPATIBLE AMB MÀNECS CONNEXIÓ ESTÀNDARD Ø2,38-2,4MM.
E30251100 | Terminals tall i coagulació endoscòpia rígida-Laparoscòpia | ELÈCTRODE BIPOLAR PER A HISTEROSCOP,PUNTA DE RESORT DE DIÀMETRE MÀX 1,2MM X 1,3MM DE LLARGÀRIA,360MM+/-10MM DE LONGITUD,PER A UTILITZAR AMB HISTEROSCÒPIS DE FLUX CONTINU,CANAL DE TREBALL 5FR O SUPERIOR,ESTÈRIL,UN SOL ÚS.COMP/ A/GENERADOR VERSAPOINT O EQ
E30251100 | Terminals tall i coagulació endoscòpia rígida-Laparoscòpia | ELÈCTRODE BIPOLAR PER A HISTEROSCOP,PUNTA DE FILABERQUÍ DE DIÀMETRE MÀXIMO 1,6MM,360MM+/-10MM DE LONGITUD,PER A UTILITZAR AMB HISTEROSCÒPIS DE FLUX CONTINU,CANAL DE TREBALL 5FR O SUPERIOR,ESTÈRIL,UN SOL ÚS.COMPATIBLE A/GENERADOR VERSAPOINT O EQ
E30200030 | Elèctrod resec i coagulac: monopol-bipolar obert i/o tancad | ELÈCTRODE PUNTA DE LLANCETA,RECTA, AÏLLADA PER A COAGULACIÓ MONOPOLAR. MIDA 16,5CM±1CM DE LLARGÀRIA TOTAL I 2,54CM+/-0,54CM LLARGÀRIA DE PART ACTIVA,D'ACER.LLIURE DE LÀTEX, ESTÈRIL, SOL ÚS.COMPATIBLE AMB CONNEXIÓ Ø2.38-2,4MM.
E30200030 | Elèctrod resec i coagulac: monopol-bipolar obert i/o tancad | ELÈCTRODE DE NANSA SEMICIRCULAR MONOPOLAR PER A CONITZACIÓ. MIDA DE 20X15MM I 13CM DE LLARGÀRIA TOTAL± 1CM, DE TUNGSTÈ. COMPATIBLE AMB MÀNECS DE DIÀMETRE 2,38-2,4MM. LLIURE DE LÀTEX, ESTÈRIL, UN SOL ÚS.
E30200030 | Elèctrod resec i coagulac: monopol-bipolar obert i/o tancad | ELÈCTRODE DE NANSA SEMICIRCULAR MONOPOLAR PER A CONITZACIÓ,DE 20MMX20MM,13CM+/-1CM DE LLARGÀRIA, AÏLLAT, COMPATIBLE AMB GENERADORS DE CONNEXIÓ UNIVERSAL 2,38-2,4MM 3/32", ESTÈRIL, UN SOL ÚS.
E30243010 | Instr cir obe p/disp electrics: monopolar, bipolar i ultrasó | TERMINAL D'ASPIRACIÓ EQUIP ULTRASONS, CORBA LLARGA PUNTA ESTÀNDARD DE 11,44+/-1CM DE LONGITUD, DIÀMETRE INTERN 1,98MM,PER A CIRURGIA OBERTA EN RESSECCIÓ DE TUMORS SUAUS AMB ULTRASONS.COMP/EQUIP/PEÇA MÀ UNITAT ELECTROQUIRÚRGICA ULTRASÒNIC TIPUS CUSA O EQ
E30243010 | Instr cir obe p/disp electrics: monopolar, bipolar i ultrasó | PINÇA DISSECCIÓ PUNTA ROMA SEGELLA FINS Ø7MM,ØEIX 10MM I 20CM+/-1CM LONG,ROTACIÓ 359°,35° OBERT/MANDÍBULES,TALL INDEPENDENT,ACTIVA MANUAL-PEDAL A/FIXA AUTO,C.OBERTA.LLIURE DE LÀTEX,ESTÈRIL,UN SOL ÚS.COMP/UNITAT ELECTR/LIGASURE 8,LS10,FT10,FORCETRIAD O EQ
E30243030 | Eqp a/sist irrigació/aspiració en procediments cirur ultrasó | EQUIP DE TUBS D'ASPIRACIÓ/IRRIGACIÓ PER A ASPIRADOR QUIRÚRGIC ULTRASÒNIC,CIRURGIA TANCADA 23KHZ.COMPATIBLE AMB EQUIP I PEÇA DE MÀ UNITAT ELECTROQUIRÚRGICA ULTRASÓNIC,TIPUS CUSA EXCEL+ O EQUIVALENT.
E30200030 | Elèctrod resec i coagulac: monopol-bipolar obert i/o tancad | ELÈCTRODE PUNTA AGULLA ROMA PER A COAGULACIÓ MONOPOLAR, AÏLLAT,D'ACER I AILLAMENT DE PLÀSTIC.LLIURE DE LÀTEX, NO ESTÈRIL, UN SOL ÚS.COMPATIBLE AMB UNITAT D'ALTA I/O BAIXA FREQÜÈNCIA TIPUS HYFRECATOR, O EQUIVALENT.
E30243030 | Eqp a/sist irrigació/aspiració en procediments cirur ultrasó | EQUIP DE TUBS D'ASPIRACIÓ/IRRIGACIÓ PER A ASPIRADOR QUIRÚRGIC ULTRASÒNIC,CIRURGIA OBERTA 36KHZ,5,11M+/-30CM DE LONGITUD.COMPATIBLE AMB EQUIP I PEÇA DE MÀ UNITAT ELECTROQUIRÚRGICA ULTRASÓNIC,TIPUS CUSA EXCEL+ O EQUIVALENT.
E30243030 | Eqp a/sist irrigació/aspiració en procediments cirur ultrasó | MÀNEC PER A TERMINALS DE CIRURGIA EN ULTRASONS, TRANSDUCTOR AMB CABLE GRIS.LLIURE DE LÀTEX,ESTÈRIL,UN ÚS.COMPATIBLE GENERADOR GEN11 O EQUIVALENT .
E30243020 | Instr cir tanc disp elèctrics: monopolar, bipolar i ultrasò | TERMINAL PUNTA GANXO DISSECTORA,DE Ø 5MM I 32CM+/-1CM DE LLARG PER A ULTRASONS EN CIRURGIA TANCADA, ADAPTABLE MÀNEC TRANSDUCT.LLIURE LÀTEX,ESTÈRIL,UN SOL ÚS.COMPATIBLE UNITAT ELECTROQUIRÚRGICA,TIPUS GEN11 O EQUIVALENT.
E30243020 | Instr cir tanc disp elèctrics: monopolar, bipolar i ultrasò | PINÇA/TISORA PER A ULTRASONS SEGELLA FINS Ø7MM,PUNTA CORBA,Ø5MMX36CM+/-1CM DE LONGITUD TOTAL,ROTACIÓ 360°,PER A CIRURGIA TANCADA.MÍNIMA LESIÓ TÈRMICA,DOS OPCIONS D'ENERGÍA,ACTIVACIÓ MANUAL-PEDAL.ESTÈRIL,UN SOL ÚS.COMP/MÀNEC TRANSDUCTOR/GENER/GEN 11 O EQ
E30243010 | Instr cir obe p/disp electrics: monopolar, bipolar i ultrasó | PINÇA PUNTA FINA CORBA TIPUS MOSQUIT,SEGELLA FINS Ø7MM I 16,5MM LONG,18,8CM+/-1CM LONG TOTAL,TALL INDEPENDENT,ACTIVACIÓ MANUAL,MÀNEC ERGONÒMIC PER A CIRURGIA OBERTA.LLIURE LÀTEX,ESTÈRIL,SOL ÚS.COMP/UNITAT ELECTROQ/LIGASURE 8,LS10,FT10,FORCETRIAD O EQ
E30200070 | Plaques de retorn electroquirúrgiques | PLACA ELECTROQUIRÚRGICA BILOBULADA PER A PACIENT ADULT-PEDIÀTRIC,ADHESIVA PREGELADA A/GEL CONDUCTOR HIPOALÈRGIC,IMPERMEABLE A FLUIDS(TST-PE),ANELL DE SEGURETAT.MIDES:12X13CM±1CM,SUPERFÍCIE CONDUCTORA 96,8CM²±1CM².LLIURE LÀTEX,UN SOL ÚS
E30200070 | Plaques de retorn electroquirúrgiques | PLACA ELECTROQUIRÚRGICA BILOBULADA ADHESIVA,PREGELADA GEL CONDUCTOR HIPOALÈRGIC, IMPERMEABLE FLUIDS(PETALUMI-PEPOLIET),BIOCOMPATIBLE ADULT ≥15KG.MIDES: 10,5X21,7CM±1CM²,SUPERFÍCIE TOTAL 217CM²±2CM²,SUPERFÍCIE DE CONTACTE 128CM²±2CM².UN SOL ÚS.
E30200030 | Elèctrod resec i coagulac: monopol-bipolar obert i/o tancad | ELÈCTRODE PUNTA AGULLA DE MICRODISSECCIÓ TIPUS COLORADO PER A ELECTROBISTURÍ MONOPOLAR.AGULLA DE TUNGSTÈ EN ANGLE DE 45°,EIX AÏLLAT AMB POLÍMER,75MM+/-5MM DE LONGITUD TOTAL,PUNTA ACTIVA 3MM.CONN/ESTÀNDARDØ2,38-2,4MM(3/32").SENSE LÀTEX, ESTÈRIL,UN SOL ÚS.
E30200030 | Elèctrod resec i coagulac: monopol-bipolar obert i/o tancad | ELÈCTRODE PUNTA AGULLA RECTA DE MICRODISSECCIÓ TIPUS COLORADO PER A ELECTROBISTURÍ MONOPOLAR.AGULLA DE TUNGSTÈ,EIX AÏLLAT AMB POLÍMER DE 30MM+/-2MM,50MM+/-5MM DE LONGITUD TOTAL,PUNTA ACTIVA 3MM.CONN/ESTÀNDARD Ø2,38-2,4MM(3/32").SENSE LÀTEX, ESTÈRIL,UN ÚS
E30200030 | Elèctrod resec i coagulac: monopol-bipolar obert i/o tancad | ELÈCTRODE PUNTA AGULLA RECTA DE MICRODISSECCIÓ TIPUS COLORADO PER A ELECTROBISTURÍ MONOPOLAR.AGULLA DE TUNGSTÈ,EIX AÏLLAT AMB POLÍMER,40MM+/-2MM DE LONGITUD TOTAL,PUNTA ACTIVA 3MM,Ø0,5MM.CONN/ESTÀNDARD Ø2,38-2,4MM(3/32").SENSE LÀTEX, ESTÈRIL,UN SOL ÚS.
E30200030 | Elèctrod resec i coagulac: monopol-bipolar obert i/o tancad | ELÈCTRODE PUNTA AGULLA DE MICRODISSECCIÓ TIPUS COLORADO PER A ELECTROBISTURÍ MONOPOLAR.AGULLA DE TUNGSTÈ ULTRAFINA,EIX AÏLLAT AMB POLÍMER,DE 125MM+/-5MM DE LONGITUD TOTAL,PUNTA DE 10MM,PUNTA ACTIVA 3MM.SENSE LÀTEX, ESTÈRIL,UN SOL ÚS.
E30200020 | Coagulació amb gas argó | MÀNEC D'ELECTROBISTURÍ AMB FUNCIÓ MANUAL PER A ELECTROBISTURÍ D'ARGÓ,DE 16CM+/-1CM LLARG,PUNTA FULLA RETRÀCTIL DE 2,5CM,CABLE DE 3M+/-10CM DE LONGITUD.LLIURE DE LÀTEX,ESTÈRIL,UN SOL ÚS.COMPATIBLE FORCE ARGON GSU,FORCE ARGON II I WEN ARGON 4 O EQUIVALENTS
E30200010 | Electrobisturí monopolar-bipolar cirurg oberta | MÀNEC DE CONTROL MANUAL PER A ELECTROBISTURÍ,180MM LONGITUD DE MÀNEC,COM PATIBLE AMB TOT TIPUS D'ELECTROBISTURÍS Ø 2,38MM, AMB CABLE DE 320±20MM I FUNDA, DE FUNCIÓ MONOPOLAR PER A TALL I COAGULACIÓ ,NO ESTERIL,AUTOCLAVAB LE FINS 100 VEGADES.
E30200030 | Elèctrod resec i coagulac: monopol-bipolar obert i/o tancad | ELECTRÒDE DE BOLA DE Ø 4 MM, LLARGÀRIA 5 CM,D'UN SOL ÚS.COMPATIBLE COAGULATOR O EQUIVALENT
E30200030 | Elèctrod resec i coagulac: monopol-bipolar obert i/o tancad | ELÈCTRODE DE NANSA SEMICIRCULAR MONOPOLAR PER A CONITZACIÓ,DE 15MMX12MM I 13CM DE LLARGÀRIA, AÏLLAT, COMPATIBLE AMB GENERADORS DE CONNEXIÓ UNIVERSAL 2,38-2,4MM 3/32", ESTÈRIL, UN SOL ÚS.
E30200030 | Elèctrod resec i coagulac: monopol-bipolar obert i/o tancad | ELÈCTRODE PUNTA PLANA,RECTA,AÏLLADA PER A COAGULACIÓ I TALL MONOPOLAR,DE 7,50CM+/-0,5CM LONGITUD TOTAL,2,8CM LONG PALA ACTIVA MIDA APROX,AÏLLAT SILICONA,CONNEXIÓ Ø2.38-2,4MM.LLIURE DE LÀTEX,ESTÈRIL, D'UN SOL US.
E30200030 | Elèctrod resec i coagulac: monopol-bipolar obert i/o tancad | ELÈCTRODE/TERMINAL PUNTA AGULLA FINA RECTA 5±0.5CM,MONOPOLAR COMPATIBLE AMB ELECTROBISTURÍ DE CONNEXIÓ UNIVERSALØ2.4MM.UN SOL ÚS.
E30200030 | Elèctrod resec i coagulac: monopol-bipolar obert i/o tancad | ELÈCTRODE DE NANSA PER A CONITZACIÓ, AÏLLADA PER A COAGULACIÓ MONOPOLAR. MIDA DE 25 X 22MM I 11CM±1CM DE LLARGÀRIA DE CARBUR DE TUNGSTÈ.LLIURE LÀTEX, ESTÈRIL, UN SOL ÚS.COMPATIBLE AMB MÀNECS CONNEXIÓ Ø2,38-2,4MM.
E30200060 | Pinces bipolars_convencionals per cirugia oberta | PINÇA BIPOLAR EN BAIONETA ANTIADHERENT, AÏLLADA, PER A CIRURGIA OBERTA.MIDES: PUNTA DE 1,5MM,LONGITUD TOTAL 20,3CM± 1CM, D'ACER INOXIDABLE.LLIURE LÀTEX, ESTÈRIL, UN SOL ÚS. COMPATIBLE O EQUIVALENT AMB CONNEXIÓ CABLE TIPUS PINS.
E30200030 | Elèctrod resec i coagulac: monopol-bipolar obert i/o tancad | ELÈCTRODE PUNTA AGULLA DE MICRODISSECCIÓ TIPUS COLORADO PER A ELECTROBISTURÍ MONOPOLAR.AGULLA DE TUNGSTÈ ULTRAFINA,EIX AÏLLAT AMB POLÍMER,30MM+/-2MM DE LONGITUD TOTAL, PUNTA DE 3MM EN ANGLE DE 45°.SENSE LÀTEX, ESTÈRIL,UN SOL ÚS.
E30200030 | Elèctrod resec i coagulac: monopol-bipolar obert i/o tancad | ELÈCTRODE PUNTA AGULLA RECTA DE MICRODISSECCIÓ TIPUS COLORADO PER A ELECTROBISTURÍ MONOPOLAR.AGULLA DE TUNGSTÈ ULTRAFINA,EIX AÏLLAT AMB POLÍMER,DE 102MM+/-4MM DE LONGITUD TOTAL,PUNTA DE 10MM,PUNTA ACTIVA 3MM EN ANGLE DE 45°.SENSE LÀTEX,ESTÈRIL,UN SOL ÚS.
E30251100 | Terminals tall i coagulació endoscòpia rígida-Laparoscòpia | MÀNEC DE LLAPIS PER A SISTEMA D'ASPIRACIÓ-IRRIGACIÓ AMB CONNEXIÓ PER A CIRCUIT MONOPOLAR,AMB CONTROL MANUAL, ESTÈRIL, D'UN SOL ÚS. COMPATIBLE AMB ELÈCTRODES PROBE PLUS II O EQUIVALENT
E30251100 | Terminals tall i coagulació endoscòpia rígida-Laparoscòpia | ELÈCTRODE AMB PUNTA DE GANXO EN L PER A CIRCUIT MONOPOLAR, COS DE DIÀMETRE 5MM X 32CM+/-1CM DE LLARGÀRIA,ESTÈRIL,UN SOL ÚS.
E30243010 | Instr cir obe p/disp electrics: monopolar, bipolar i ultrasó | PINÇA/TISORA PER A ULTRASONS SEGELLA FINS Ø7MM,Ø5MMX23CM+/-1CM DE LONGITUD TOTAL,ROTACIÓ 360°, PER A CIRURGIA OBERTA.MÍNIMA LESIÓ TÈRMICA,DOS OPCIONS D'ENERGÍA,ACTIVACIÓ MANUAL-PEDAL.ESTÈRIL,UN SOL ÚS.COMP/MÀNEC TRANSDUCTOR I GENERADOR GEN 11 O EQ
E30200030 | Elèctrod resec i coagulac: monopol-bipolar obert i/o tancad | ELÈCTRODE PUNTA AGULLA ANGULADA DE MICRODISSECCIÓ TIPUS COLORADO PER A ELECTROBISTURÍ MONOPOLAR.AGULLA DE TUNGSTÈ EN ANGLE DE 45°,EIX AÏLLAT AMB POLÍMER,50,4MM+/-2MM LONGITUD TOTAL,PUNTA ACTIVA 3MM.CONN/ESTÀNDARD Ø2,38-2,4MM(3/32").S/LÀTEX,ESTÈRIL,UN ÚS.
E30243010 | Instr cir obe p/disp electrics: monopolar, bipolar i ultrasó | TERMINAL D'ASPIRACIÓ EQUIP ULTRASONS, CORBA LLARGA PUNTA DE PRECISIÓ DE 12,5+/-1CM DE LONGITUD, DIÀMETRE INTERN 1,14MM, PER A CIRURGIA OBERTA EN RESSECCIÓ DE TUMORS PETITS, PROFUNDS I DURS.COMP/EQUIP/PEÇA DE MÀ UNITAT ELECTROQ/ ULTRASÒNIC TIPUS CUSA O EQ
E30200030 | Elèctrod resec i coagulac: monopol-bipolar obert i/o tancad | ELÈCTRODE PER A ELECTROBISTURÍ PER A TALLAR I COAGULAR, BASE 3MM,PUNTA 0,6MM
E30200030 | Elèctrod resec i coagulac: monopol-bipolar obert i/o tancad | ELÈCTRODE/TERMINAL MONOPOLAR NANSA DE TUNGSTÈN SEMICIRCULAR PER CONITZACIONS, ESTÈRIL, UN SOL ÚS I COMPATIBLE AMB MÀNEC D'ELECTOBISTURÍ DE 2,4MM. LLIURE DE LÀTEX,ESTÈRIL,UN SOL ÚS
E30200030 | Elèctrod resec i coagulac: monopol-bipolar obert i/o tancad | ELÈCTRODE PUNTA DE BOLA,AÏLLADA PER A COAGULACIÓ MONOPOLAR. MIDA DE Ø5MM I 130MM+/-10MM DE LLARGÀRIA TOTAL,D'ACER INOX,AÏLLAT FINS A LA PUNTA DE PLÀSTIC.LLIURE LÀTEX, ESTÈRIL, UN SOL ÚS.COMPATIBLE AMB MÀNECS CONNEXIÓ ESTÀNDARD Ø2,38-2,4MM.
E30200030 | Elèctrod resec i coagulac: monopol-bipolar obert i/o tancad | ELÈCTRODE PUNTA ROMA PER A COAGULACIÓ MONOPOLAR, AÏLLAT,D'ACER I AILLAMENT DE PLÀSTIC.LLIURE DE LÀTEX,ESTÈRIL, UN SOL ÚS.COMPATIBLE AMB UNITAT D'ALTA I/O BAIXA FREQÜÈNCIA TIPUS HYFRECATOR, O EQUIVALENT.
E30200030 | Elèctrod resec i coagulac: monopol-bipolar obert i/o tancad | ELÈCTRODE PUNTA DE BOLA,AÏLLADA PER A COAGULACIÓ MONOPOLAR. MIDA DE Ø5MM I 110MM+/-10MM DE LLARGÀRIA TOTAL,DE CARBUR DE TUNGSTÈ,AÏLLAT FINS A LA PUNTA DE PLÀSTIC.LLIURE LÀTEX, ESTÈRIL, UN SOL ÚS.COMPATIBLE AMB MÀNECS CONNEXIÓ ESTÀNDARD Ø2,38-2,4MM.
E30200030 | Elèctrod resec i coagulac: monopol-bipolar obert i/o tancad | ELÈCTRODE PUNTA ROMA PER A COAGULACIÓ MONOPOLAR, AÏLLAT,D'ACER I AILLAMENT DE PLÀSTIC.LLIURE DE LÀTEX,NO ESTÈRIL, UN SOL ÚS.COMPATIBLE AMB UNITAT D'ALTA I/O BAIXA FREQÜÈNCIA TIPUS HYFRECATOR, O EQUIVALENT.
E30200030 | Elèctrod resec i coagulac: monopol-bipolar obert i/o tancad | ELÈCTRODE PUNTA AGULLA RECTA DE MICRODISSECCIÓ TIPUS COLORADO PER A ELECTROBISTURÍ MONOPOLAR.AGULLA DE TUNGSTÈ,EIX AÏLLAT AMB POLÍMER,83MM+/-2MM DE LONGITUD TOTAL,PUNTA ACTIVA 3MM.CONN/ESTÀNDARD Ø2,38-2,4MM(3/32").SENSE LÀTEX, ESTÈRIL,UN SOL ÚS.
E30200030 | Elèctrod resec i coagulac: monopol-bipolar obert i/o tancad | ELÈCTRODE PUNTA DE LLANCETA,RECTA,AÏLLADA PER A COAGULACIÓ MONOPOLAR. MIDA DE TIJA 20,80MM+/-2MM, 153MM±10MM DE LLARGÀRIA,D'ACER I AÏLLAMENT DE PLÀSTIC .LLIURE DE LÀTEX, ESTÈRIL, SOL ÚS.COMPATIBLE AMB CONNEXIÓ Ø2.38-2,4MM.
E30200030 | Elèctrod resec i coagulac: monopol-bipolar obert i/o tancad | ELÈCTRODE/TERMINAL BOLA D'ACER INOXIDABLE DE 4MM DE DIÀMETRE, ESTÈRIL D'UN SOL ÚS. COMPATIBLE AMB MÀNEC D'ELECTROBISTURÍ UNIVERSAL 2,38MM, 70MM DE LONGITUD, 2,5MM PART ACTIVA I PROTEGIDA LA PART NO ACTIVA AMB PLÀSTIC.
E30200030 | Elèctrod resec i coagulac: monopol-bipolar obert i/o tancad | ELÈCTRODE DIATERMIA PER A CONITZACIÓ TIPUS FISCHER, DISSECCIÓ CÒNICA CERVICAL MIDA GRAN G,DISSECCIÓ 15MMX18MM,LLARGADA TOTAL 130MM+/-5MM,ROTACIÓ 360°,DE TUNGSTÈ.COMPATIBLE AMB CONNEXIÓ DE Ø 2,8MM.LLIURE LÀTEX, ESTÈRIL, UN SOL ÚS.
E30251100 | Terminals tall i coagulació endoscòpia rígida-Laparoscòpia | ELÈCTRODE BIPOLAR AMB PUNTA DE NANSA ANGULADA 4MM,ESTÈRIL, D'UN SOL ÚS. COMPATIBLE AMB GENERADOR BIPOLAR VERSAPOINT O EQUIVALENT
E30200030 | Elèctrod resec i coagulac: monopol-bipolar obert i/o tancad | ELÈCTRODE DE NANSA PER A CONITZACIÓ, AÏLLADA PER A COAGULACIÓ MONOPOLAR.MIDA DE 10X10MM I 11 CM±1CM DE LLARGÀRIA DE CARBUR DE TUNGSTÈ,CODIS COLORS. LLIURE LÀTEX, ESTÈRIL, UN SOL ÚS.COMPATIBLE AMB MÀNECS CONNEXIÓ Ø2,38- 2,4MM.
E30200020 | Coagulació amb gas argó | ELÈCTRODE FLEXIBLE PER A COAGULACIÓ AMB ELECTROBISTURÍ D'ARGÓ, MIDA 7,6CM+/-0,3CM DE LLARGÀRIA,SENSE ÀTEX,ESTÈRIL,UN SOL ÚS. COMPATIBLE AMB MÀNEC ARGÓ PLUS O EQUIVALENT.
E30200030 | Elèctrod resec i coagulac: monopol-bipolar obert i/o tancad | ELÈCTRODE DE NANSA PER A CONITZACIÓ, AÏLLADA PER A COAGULACIÓ MONOPOLAR. MIDA DE 25 X 8MM I 11CM±1CM DE LLARGÀRIA DE CARBUR DE TUNGSTÈ.LLIURE LÀTEX, ESTÈRIL, UN SOL ÚS.COMPATIBLE AMB MÀNECS CONNEXIÓ Ø2,38-2,4MM.
E30200030 | Elèctrod resec i coagulac: monopol-bipolar obert i/o tancad | ELÈCTRODE DE NANSA PER A CONITZACIÓ,AÏLLADA PER A COAGULACIÓ MONOPOLAR.MIDA DE 20 X 15 MM I 11 CM±1CM DE LLARGÀRIA DE CARBUR DE TUNGSTÈ,CODI DE COLORS.LLIURE LÀTEX, ESTÈRIL, UN SOL ÚS.COMPATIBLE AMB MÀNECS CONNEXIÓ Ø2,38-2,4MM.
E30200030 | Elèctrod resec i coagulac: monopol-bipolar obert i/o tancad | ELÈCTRODE DE BOLA DIÀMETRE 3MM,LONGITUD 5CM, PER A ELECTROBISTURÍ CONVENCIONAL.NO ESTÈRIL, REUTILITZABLE, AUTOCLAVABLE
E30200030 | Elèctrod resec i coagulac: monopol-bipolar obert i/o tancad | ELÈCTRODE/TERMINAL BIPOLAR PER A AMIGDALECTOMIA.TUB SUBJECTE AMB EL MÀNEC.LONGITUD MÀNEC 150MM;LONGITUD AG BIPOLAR 38MM; Ø AG BIPOLAR 0.75MM,LONGITUD CABLE 3M. MÀNEC POLIESTIRÈ,ACER INOXIDABLE,ESTÈRIL,UN SOL ÚS,COMPATIBLE GENERADOR QUANTUM O EQUIVALENT
E30200030 | Elèctrod resec i coagulac: monopol-bipolar obert i/o tancad | ELÈCTRODE TERMINAL DE NANSA QUADRAT PER A CONITZACIÓ DIATÈRMIA MONOPOLAR DE 10 X 8 MM I 13CM+/-1CM DE LLARGÀRIA,TUNGSTÈ. LLIURE DE LÀTEX, ESTÈRIL, UN SOL ÚS.COMPATIBLE AMB MÀNECS DE DIÀMETRE 2,38-2,4MM.
E30251100 | Terminals tall i coagulació endoscòpia rígida-Laparoscòpia | ELÈCTRODE BIPOLAR AMB PUNTA GANIVETA-BISTURÍ PER A RESECCIÓ ENDOSCÒPICA DE LA MUCOSA URETRAL (URETROTOMÍA), PUNTA SEMICIRCULAR, CANAL DE TREBALL DE 4FR, ESTÈRIL,REUTILITZABLE. COMPATIBLE AMB RESECTOSCOPIS D'OLYMPUS O EQUIVALENT
E30200070 | Plaques de retorn electroquirúrgiques | PLACA ELECTROQUIRÚRGICA BILOBULADA ADHESIVA,PREGELADA AMB GEL HIPOALÈRGIC,PER A PACIENT ADULT A PARTIR 13.6 KG,MIDES APROX 11.43CMX18.26CM(208CM2)+/-2CM I CONDUC 16.51CM X 9.5CM(156CM2)+/-2CM,AMB CABLE 2,7M-3M.CONN/ESTÀNDARD.LLIURE LÀTEX,UN SOL ÚS
E30200030 | Elèctrod resec i coagulac: monopol-bipolar obert i/o tancad | ELÈCTRODE/TERMINAL BIPOLAR PER A REDUCCIÓ DE CORNETS,TUB SUBJECTE AL MÀNEC. LONG MÀNEC 135MM+/-10MM; Ø AG BIPOLAR 1,10MM ANGULADA 45°.LONGITUD CABLE 2M+/-10CM. MÀNEC POLIESTIRÈ. AG ACER INOXIDABLE.ESTÈRIL,UN SOL ÚS.COMPATIBLE AMB GENERADOR QUANTUM O EQU
E30200020 | Coagulació amb gas argó | SONDA PER A COAGULACIÓ AMB ARGÓ ENDOSCÒPI FLEXIBLE. Ø2.3MM, 2.3M+/-0,3M DE LLARGÀRIA,PUNTA DE CERÀMICA.LÍNIA DE CONNEXIÓ MABS PER A SONDES FLEXIBLES.ACTIVACIÓ AMB PEDAL.LLIURE DE LÀTEX,ESTÈRIL,UN SOL ÚS
E30251100 | Terminals tall i coagulació endoscòpia rígida-Laparoscòpia | ELÈCTRODE P/CIRURGIA LAPAROSCÒPICA,PUNTA RODONA,MÀNEC CONTROL MANUAL P/RESSECAR,COAGULAR I IRRIGAR EN CIRURGIA DEL TEIXIT PARENQUIMATÓS,LLARG 45-50CM,PLÀSTIC,ACER INOX I MATERIAL ELÈCTRIC AÏLLAT,ESTÈRIL,1ÚS.COMPAT/GENERADORS ESTÀNDARD I BOSSA SÈRUM I.V.
E30200999 | Sistemes per a hidrocirurgia: Coagulació per aigua | DISPOSITIU DE 45° X14MM DE FINESTRA PER A SISTEMA DE HIDROCIRURGIA PER A DESBRIDAMENT QUIRÚRGIC, ESTÈRIL,UN SOL ÚS. COMPATIBLE TIPUS VERSAJET II EXACT O EQUIVALENT
E30200030 | Elèctrod resec i coagulac: monopol-bipolar obert i/o tancad | ELÈCTRODE/AGULLA PER A MICRODISSECCIÓ,PUNTA RECTA DE 3MM,AÏLLADA,EIX 5,1CM+/-0,3CM,D'ACER RECOBERT DE MATERIAL AÏLLANT,CONNECTOR ESTÀNDARD Ø2,38-2,4MM(3/32").ESTÈRIL,UN SOL ÚS.COMPATIBLE AMB ELECTROBISTURÍS DE CONNEXIÓ UNIVERSAL O EQUIVALENT
E30200010 | Electrobisturí monopolar-bipolar cirurg oberta | ELECTROBISTURÍ MONOPOLAR,PUNTA PLANA ROMA,MÀNEC CONTROL MANUAL(TALL-COAGULACIÓ),PUNTA ACTIVA D'ACER MAL·LEABLE,ADAPT SEGURETAT, Ø2,38-2,4MM CONNEX,CABLE SILICONAT MÍNIM 3M DE LONGITUD.LLIURE LÀTEX,ESTÈRIL,SOL ÚS.COMP/FORCETRIAD,VALLEYLAB FX8 I FT10 O EQ
E30243030 | Eqp a/sist irrigació/aspiració en procediments cirur ultrasó | MÀNEC PER A TERMINALS DE CIRURGIA EN ULTRASONS, TRANSDUCTOR AMB CABLE BLAU.LLIURE DE LÀTEX,ESTÈRIL,UN ÚS.COMPATIBLE GENERADOR FOCUS GEN11 O EQUIVALENT .
E30243010 | Instr cir obe p/disp electrics: monopolar, bipolar i ultrasó | PINÇA PUNTA CORBA 22° TIPUS MARYLAND CURTA,SEGELLA FINS Ø7MM,Ø5MM D'EIX I 23CM+/-1CM LONG TOTAL,LONG SEGELLA 20MM-18MM TALL,ROTA350°,ACTIVA MANU-PEDAL,MÀNEC ERGO,C.OBERT.LLIURE LÀTEX,ESTÈRIL,UN ÚS.COMP/UNITAT ELECTROQ/LIGASURE 8,LS10,FT10,FORCETRIAD O EQ
E30200999 | Sistemes per a hidrocirurgia: Coagulació per aigua | DISPOSITIU DE 15º X 14MM PER A SISTEMA DE HIDROCIRURGIA PER A DESBRIDAMENT QUIRÚRGIC TIPUS VERSAJET EXACT, ESTÈRIL UN SOL ÚS. REF: 50635
E30200999 | Sistemes per a hidrocirurgia: Coagulació per aigua | DISPOSITIU DE 45° X 8MM DE FINESTRA PER A SISTEMA DE HIDROCIRURGIA PER A DESBRIDAMENT QUIRÚRGIC, ESTÈRIL,UN SOL ÚS. COMPATIBLE TIPUS VERSAJET II EXACT O EQUIVALENT
E30200999 | Sistemes per a hidrocirurgia: Coagulació per aigua | DISPOSITIU DE 45° X14MM DE FINESTRA PER A SISTEMA DE HIDROCIRURGIA PER A DESBRIDAMENT QUIRÚRGIC, ESTÈRIL,UN SOL ÚS. COMPATIBLE TIPUS VERSAJET II PLUS O EQUIVALENT
E30200999 | Sistemes per a hidrocirurgia: Coagulació per aigua | DISPOSITIU DE 45º X 8MM PER A SISTEMA DE HIDROCIRURGIA PER A DESBRIDAMENT QUIRÚRGIC TIPUS VERSAJET PLUS, ESTÈRIL UN SOL ÚS. REF. 52637
E30200090 | Accesoris per a electrocirurgia | APLICADOR PUNTA RECTA AMB SUCCIÓ 65MM+/-5MM, Ø 6MM, LLARGÀRIA APLICADOR 65CM+/-2CM DE PLÀSTIC PER HIDRODISSECCIÓ.UN SOL ÚS.COMPATIBLE AMB UNITAT HIDRODISSECCIÓ ERBEJET 2 O EQUIVALENT.
E30200090 | Accesoris per a electrocirurgia | PISTÓ PER A LA CONNEXIÓ ENTRE EL MÀNEC APLICADOR I LA BOMBA DE L'APARELL D'HIDRODISSECCIÓ A/ 2 CONNECTORS: UN PER AL MÀNEC APLICADOR I L'ALTRE PER A CONNECTAR AMB EL TUB RECOL·LECTOR. UN SOL ÚS.COMPATIBLE AMB UNITAT HIDRODISSECCIÓ ERBEJET 2 O EQUIVALENT.
E30200090 | Accesoris per a electrocirurgia | TUB DE SILICONA D'EVACUACIÓ DE LÍQUIDS PER A MÒDUL DE SUCCIÓ DE L'APARELL D'HIDRODISSECCIÓ . LLARGÀRIA 60CM. UN SOL ÚS.COMPATIBLE AMB UNITAT HIDRODISSECCIÓ ERBEJET 2 O EQUIVALENT.
E30243010 | Instr cir obe p/disp electrics: monopolar, bipolar i ultrasó | PINÇA/TISORA PER A ULTRASONS SEGELLA FINS Ø5MM,PUNTA CORBA I FINA 16MM, 9CM+/-1CM LONGITUD TOTAL,ROTACIÓ 360°,PER A CIRURGIA OBERTA.MÍNIMA LESIÓ TÈRMICA,DOS OPCIONS D'ENERGÍA,ACT/MANUAL.ESTÈRIL,UN SOL ÚS.COMP/MÀNEC TRANSDUCTOR I GENERADOR GEN 11 O EQ
E30200060 | Pinces bipolars_convencionals per cirugia oberta | PINÇA BIPOLAR EN BAIONETA TIPUS YASARGIL.MIDES: PUNTA DE 1,0MM,LONGITUD TOTAL 17,5CM+/-1CM D'ACER INOXIDABLE, ANTIADHERENT, AÏLLADA,AMB CABLE DE 3,6M+/-20CM.LLIURE LÀTEX, ESTÈRIL, UN SOL ÚS. COMPATIBLE AMB CONNEXIÓ CABLE TIPUS PINS.
E30200060 | Pinces bipolars_convencionals per cirugia oberta | PINÇA BIPOLAR EN BAIONETA,AMPLADA PUNTA 1,5MM, PUNTES D'ALEACIÓ EVITANT ADHERÈNCIES DEL TEIXIT, AÏLLADES, ERGONÒMICA AMB TRES FORATS, LONGITUD 17,8CM±1CM. ESTÈRIL, UN SOL ÚS.
E30200020 | Coagulació amb gas argó | ELÈCTRODE FLEXIBLE PER A COAGULACIÓ AMB ELECTROBISTURÍ D'ARGÓ,PER A ENDOSCÒPIA LAPAROSCÒPICA, MIDA 28CM +/-0,3CM DE LLARGÀRIA,SENSE ÀTEX,ESTÈRIL,UN SOL ÚS. COMPATIBLE AMB MÀNEC ARGÓ PLUS O EQUIVALENT.
E30243020 | Instr cir tanc disp elèctrics: monopolar, bipolar i ultrasò | TERMINAL D'ASPIRACIÓ EQUIP ULTRASONS,PUNTA LLARGA ESTÀNDARD PER A LAPAROSCÒPIA,30,14CM+/-2CM LONG TREBALL,ØINT 1,98MM.REUTILIT ZABLE 6 USOS,NO ESTÈRIL AUTOCLAVABLE,LLIURE DE LÀTEX.COMP/EQUIP/PEÇA DE MÀ ELECTROQUIRÚRGICA ULTRASÓNIC,TIPUS CUSA EXCEL O EQ
E30200030 | Elèctrod resec i coagulac: monopol-bipolar obert i/o tancad | ELÈCTRODE PUNTA MICRO AGULLACOAGULACIÓ MONOPOLAR, PUNTA FINA EN FORMABAIONETA ADAPTABLE A MÀNEC BISTURÍ ELÈCTRIC, LONGITUDTREBALL240MM, LONGITUD TOTAL360MM, HACER INOXIDABLE AMB RECOBRIMENT AÏLLANT, NO ESTÈRIL.
E30243020 | Instr cir tanc disp elèctrics: monopolar, bipolar i ultrasò | PINÇA BIPOLAR PUNTA CORBA 22°,SEGELLA FINS Ø7MM, Ø5MM D'EIX I 37CM+/-1CM DE LONGITUD,SEGELLA 20MM-18MM TALL,TOPALLS CERÀMICS,ROTACIÓ 359°,ACTIVACIÓ MANUAL -PEDAL,CIRURGIA TANCADA.LLIURE DE LÀTEX,ESTÈRIL,UN SOL ÚS.COMP/ELECTROQ/LS10,FT10 I FORCETRIAD O EQ
E30243010 | Instr cir obe p/disp electrics: monopolar, bipolar i ultrasó | PINÇA PUNTA CORBA,SEGELLA VASOS FINS Ø7MM I 36MM,18CM+/-1CM LONG TOTAL ,TALL INDEPENDENT,ACTIVA MANUAL-PEDAL,MÀNEC ERGONÒMIC A/FIX AUTO,CIRUR OBERTA,ROTA 180°.LLIURE LÀTEX,ESTÈRIL,UN SOL ÚS.COMP/UNITAT ELECTROQ/LIGASURE 8,LS10,FT10,FORCETRIAD O EQ
E30200030 | Elèctrod resec i coagulac: monopol-bipolar obert i/o tancad | ELÈCTRODE PUNTA AGULLA DE MICRODISSECCIÓ TIPUS COLORADO PER A ELECTROBISTURÍ MONOPOLAR.AGULLA DE TUNGSTÈ ULTRAFINA,EIX AÏLLAT AMB POLÍMER,20MM+/-2MM DE LONGITUD TOTAL, PUNTA DE 3MM EN ANGLE DE 45°.SENSE LÀTEX, ESTÈRIL,UN SOL ÚS.
E30200030 | Elèctrod resec i coagulac: monopol-bipolar obert i/o tancad | ELÈCTRODE/TERMINAL BOLA Ø2,5MM RECTA 5±1CM COMPATIBLE AMB ELECTROBISTURÍ DE CONNEXIÓ UNIVERSALØ2.4MM.
E30200020 | Coagulació amb gas argó | ELECTRODE/TERMINAL MONOPOLAR CIRCULAR FLEXIBLE DE GAS ARGÓ Ø 2,3 MM, LLARGÀRIA 2,2 M, COAGULACIÓ I TALL, PER ESTENOSI BRONQUIAL
E30251100 | Terminals tall i coagulació endoscòpia rígida-Laparoscòpia | ELÈCTRODE MONOPOLAR DE RESECCIÓ AF,PUNTA DE NANSA,FILFERRO DE 0,035MM,PER A PROCEDIMENTS UROLÒGICS I GINECOLÒGICS,ESTÈRIL,D'UN SOL ÚS. COMPATIBLE AMB RESECTORES DE 24-27FR,I ÒPTICA 12° O EQUIVALENT
E30251100 | Terminals tall i coagulació endoscòpia rígida-Laparoscòpia | ELÈCTRODE DE RESECCIÓ HF, MONOPOLAR, PUNTA/LLAÇ DE 30º, FILFERRO DE 0,35, ESTÈRIL, D'UN SOL ÚS. COMPATIBLE AMB RESECTOSCOPIS I HISTERORESECTOSCOPIS 8,5MM OES PRO D'OLYMPUS O EQUIVALENT
E30251100 | Terminals tall i coagulació endoscòpia rígida-Laparoscòpia | ELÈCTRODE BIPOLAR DE RESECCIÓ, PUNTA D'AGULLA DE 45°,PER A ÒPTICA 12° I 30°,PER A PROCEDIMENTS UROLÒGICS I GINECOLÒGICS,ESTÈRIL,D'UN SOL ÚS.COMPATIBLE AMB RESECTOSCOPIS I HISTERORESECTOSCOPIS OES PRO D'OLYMPUS O EQUIVALENT
E30200030 | Elèctrod resec i coagulac: monopol-bipolar obert i/o tancad | ELÈCTRODE D'AGULLA TIPUS COLORADO,TUNSTÈ,PER A INCISIÓPELL,Ø PUNTA 0,17MM,LONGITUD ELÈCTRODE 300MM,LONGITUD FILAMENT ACTIU 10MM.COMPATIBLE AMB MÀNEC (SAP 30014527) DEL GENERADOR RADIOFREQÜÈNCIA VESALIUS MCN.ESTÈRIL,UN SOL ÚS.
E30200060 | Pinces bipolars_convencionals per cirugia oberta | PINÇA BIPOLAR EN BAIONETA, LONGITUD 20,3CM+/-1CM, AMPLE PUNTA 1,0MM, AÏLLADA, ESTÈRIL, UN SOL ÚS.
E30243010 | Instr cir obe p/disp electrics: monopolar, bipolar i ultrasó | TERMINAL D'ASPIRACIÓ EQUIP ULTRASONS,RECTA PUNTA ESTÀNDARD DE 9,22+/-1CM DE LONGITUD, DIÀMETRE INTERN 1,98MM, PER A CIRURGIA OBERTA,TITANI. COMPATIBLE EQUIP I PEÇA DE MÀ UNITAT ELECTROQUIRÚRGICA ULTRASÒNIC TIPUS CUSA O EQUIVALENT.
E30243010 | Instr cir obe p/disp electrics: monopolar, bipolar i ultrasó | PINÇA/TISORA PER A ULTRASONS SEGELLA FINS Ø5MM,PUNTA CORBA I FINA 16MM,17CM+/-1CM LONGITUD TOTAL,ROTACIÓ 360°,PER A CIRURGIA OBERTA.MÍNIMA LESIÓ TÈRMICA,DOS OPCIONS D'ENERGÍA,ACT/MANUAL.ESTÈRIL,UN SOL ÚS.COMP/MÀNEC TRANSDUCTOR I GENERADOR GEN 11 O EQ
E30243020 | Instr cir tanc disp elèctrics: monopolar, bipolar i ultrasò | PINÇA BIPOLAR PUNTA RECTA FINA,SEGELLA FINS Ø7MM, Ø5MM D'EIX I 38CM+/-1CM DE LONGITUD,SEGELLA 18MM-12,3MM TALL,TOPALLS CERÀMICS,ROTACIÓ 179°,ACTIV/MANUAL -PEDAL,CIRURGIA TANCADA.LLIURE DE LÀTEX,ESTÈRIL,UN SOL ÚS.COMP/ELECTROQ/LS10,FT10 I FORCETRIAD O EQ
E30251100 | Terminals tall i coagulació endoscòpia rígida-Laparoscòpia | ELÈCTRODE BIPOLAR DE RESECCIÓ,PUNTA DE NANSA,PER A ÒPTICA 30°, FIL FERRO DE 0,2MM,Ø ARC 5MM,LONGITUD TOTAL 22CM+/-1CM,AMB CABLE,PER A PROCEDIMENTS UROLÒGIS I GINECOLÒGICS. ESTÈRIL,UN SOL ÚS.COMPATIBLE AMB RESECTOR I GENERADOR PK SUPERPULSE O EQUIVALENT
E30251100 | Terminals tall i coagulació endoscòpia rígida-Laparoscòpia | ELÈCTRODE BIPOLAR DE RESECCIÓ, PUNTA DE BOTÓ,PER A ÒPTICA 12° I 30°,PER A PROCEDIMENTS UROLÒGICS I GINECOLÒGICS,ESTÈRIL,D'UN SOL ÚS.COMPATIBLE AMB RESECTOSCOPIS OES PRO I AMB GENERADOR UES-40/ESG-400 O EQUIVALENT
E30243010 | Instr cir obe p/disp electrics: monopolar, bipolar i ultrasó | TERMINAL PUNTA CORBA(ARPA)PER ULTRASÓ, COMPATIBLE AMB PEÇA DE MA ESTÀNDARD I LT DEL SISTEMA D'IRRIGACIÓ/ASPIRACIÓ ULTRASÒNIC SONOPET O EQUIVALENT. ESTÈRIL, UN SOL ÚS.
E30243010 | Instr cir obe p/disp electrics: monopolar, bipolar i ultrasó | TERMINAL/PUNTA D'ASPIRACIÓ EQUIP ULTRASONS,RECTA, PUNTA TIPUS SPETZLER BARRACUDA,MIDA: 11,4CM+/-1CM DE LLARGÀRIA,ØEXTERN 1,92MM,ØINTERN 1,50MM,DE TITANI,LLIURE DE LÀTEX,ESTÈRIL,UN SOL ÚS.COMPATIBLE AMB PEÇA DE MÀ I GENERADOR ULTRASÒ SONOPET 25KHZ O EQU
E30243030 | Eqp a/sist irrigació/aspiració en procediments cirur ultrasó | EQUIP DE TUBS MATERIAL PLÀSTIC COMPATIBLE AMB SISTEMA D'IRRIGACIÓ/ASPIRACIÓ ULTRASÒNIC SONOPET O EQUIVALENT.ESTÈRIL,UN SOL ÚS
E30243030 | Eqp a/sist irrigació/aspiració en procediments cirur ultrasó | PUNTA PD7,D'ULTRASÓ (INSERT) PER A PERIODONCIA, CURBAT,ACER INOXIDABLE QUIRÚRGIC. COMPATIBLE AMB SISTEMA SATELEC O EQUIVALENT
E30243030 | Eqp a/sist irrigació/aspiració en procediments cirur ultrasó | PUNTA P7,D'ULTRASÓ (INSERT) PER A PERIODONCIA, CURBAT,ACER INOXIDABLE QUIRÚRGIC. COMPATIBLE AMB SISTEMA DE ROSCA EMS O EQUIVALENT
E30200030 | Elèctrod resec i coagulac: monopol-bipolar obert i/o tancad | ELÈCTRODE/NANSA DE TALL BIPOLAR PER A RESECCIÓ, NANSA GRUIXUDA DE Ø0,38MM I 30°,DE 24FR,D'ACER,ESTÈRIL,UN SOL ÚS. ADAPTABLE RESECTOSCOPI 26FR. COMPATIBLE AMB GENERADOR MCB O EQUIVALENT
E30200030 | Elèctrod resec i coagulac: monopol-bipolar obert i/o tancad | ELÈCTRODE/NANSA DE TALL BIPOLAR PER A RESECCIÓ,PUNTA PUNTIAGUDA/AGULLA GRUIXUDA DE Ø0,38MM,DE 24FR,D'ACER,ESTÈRIL,UN SOL ÚS. ADAPTABLE RESECTOSCOPI 26FR. COMPATIBLE AMB GENERADOR MCB O EQUIVALENT
E30251100 | Terminals tall i coagulació endoscòpia rígida-Laparoscòpia | ELÈCTRODE PER A COAGULACIÓ BIPOLAR FORMA DE BOLA Ø3MM,DE 24FR,D'ACER,ESTÈRIL,UN SOL ÚS. ADAPTABLE RESECTOSCOPI 26FR. COMPATIBLE AMB GENERADOR MCB O EQUIVALENT
E30200999 | Sistemes per a hidrocirurgia: Coagulació per aigua | DISPOSITIU/SONDA HIBRIDA PER A HIDRODISECCIÓ/COAGULACIÓ PER A ENDOSCÒPIA GASTROINTESTINAL I UROLOGIA, FLEXIBLE,Ø2,3MM,1,9M DE LONGITUD,PUNTA ENT DE 5MM,AMB CONNEXIÓ INTERNACIONAL DE 3 PINS.ESTÈRIL,UN SOL ÚS.COMPATIBLE AMB VIO I ERBEJET O EQUIVALENT
E30251100 | Terminals tall i coagulació endoscòpia rígida-Laparoscòpia | ELÈCTRODE BIPOLAR DE RESECCIÓ,PUNTA DE NANSA,PER A ÒPTICA 12°-30°, MIDAGRAN,LONGITUD TOTAL 22CM+/-1CM,AMB CABLE,PER A PROCEDIMENTS UROLÒGICS. ESTÈRIL,UN SOL ÚS.COMPATIBLE AMB RESECTOSCOPI OES PRO I AMB GENERADOR PKSUPERPULSE O EQUIVALENT
E30243010 | Instr cir obe p/disp electrics: monopolar, bipolar i ultrasó | TERMINAL/SONDA AIXADELLA PER A EXTRACCIÓ DE CIMENT EN CONDUCTES ESTRETSAMB ULTRASONS US,Ø8,0X180MM+/-10MM DE LONGITUD,TITANI,ESTÈRIL,UN SOL ÚS.COMPATIBLE AMB SISTEMA QUIRÚRGIC ULTRASÒNIC OSCAR PRO O EQUIVALENT
E30200090 | Accesoris per a electrocirurgia | ADAPTADOR REDUCTOR PER A TUBS I/O FILTRES D'EQUIPS DE BISTURÍ ELECTROQUIRÚRGICS AMB EVACUADOR DE FUMS. REDUCTOR DIÀMETRE DE 2,2CM A 1CM(7/8" A 3/8"). LLIURE DE LÀTEX
E30200090 | Accesoris per a electrocirurgia | FILTRE DE FUM QUIRÚRGIC DE 4 FASES I 3 PORTS D'EVACUACIÓ P/EQUIP EVACUADOR FUM QUIRÚRGIC,PROCED/ELECTRO-QUIRÚRGICS Q/UTILITZI SIST/EVAC/FUMS,25HORES +/-5 HORES DE TEMPS D'ACTIVACIÓ.NO LÀTEX.COMPATIBLE SISTEMA EVACUADOR DE FUMS QUIRÚRGICS RAPIDVAC O EQU
E30200090 | Accesoris per a electrocirurgia | TRAMPA FLUIDS PER A FILTRE DE FUM, P/PROCEDIMENTS ELECTRO-QUIRÚRGICS UTILITZANT SISTEMA EVACUACIÓ DE FUMS,100CC DE CAPACITAT,SENSE LÀTEX,SENSE DEHP,NO ESTÈRIL.COMPATIBLE AMB SISTEMA D'EVACUACIÓ DE FUMS AMB PORT DE Ø22MM.
E30243030 | Eqp a/sist irrigació/aspiració en procediments cirur ultrasó | EQUIP DE TUBS D'ASPIRACIÓ/IRRIGACIÓ PER A ASPIRADOR QUIRÚRGIC ULTRASÒNIC,COMPOST: JOC DE TUBS AMB CONNEXIÓ RÀPIDA I PUNTA ESTÀNDARD CORBA LLARGA DE LONG 11-12CM,Ø 2,0MM.LLIURE LÀTEX,ESTÈRIL,UN SOL ÚS.COMP/EQUIP I PEÇA DE MÀ 36KHZ TIPUS CUSA CLARITY O EQ
E30243030 | Eqp a/sist irrigació/aspiració en procediments cirur ultrasó | EQUIP DE TUBS D'ASPIRACIÓ/IRRIGACIÓ PER A ASPIRADOR QUIRÚRGIC ULTRASÒNIC,COMPOST: JOC DE TUBS 36KHZ AMB CONNEXIÓ RÀPIDA I PUNTA ESTÀNDARD DENTADA DE LONG 12-13CM,Ø 1,6MM.LLIURE LÀTEX,ESTÈRIL,UN SOL ÚS.COMP/EQUIP I PEÇA DE MÀ 36KHZ TIPUS CUSA CLARITY O EQ
E30243030 | Eqp a/sist irrigació/aspiració en procediments cirur ultrasó | EQUIP DE TUBS D'ASPIRACIÓ/IRRIGACIÓ PER A ASPIRADOR QUIRÚRGIC ULTRASÒNIC,COMPOST: JOC DE TUBS 36KHZ AMB CONNEXIÓ RÀPIDA I PUNTA MICRO DE LONG 12-13CM,Ø 1,6MM.LLIURE LÀTEX,ESTÈRIL,UN SOL ÚS.COMP/EQUIP I PEÇA DE MÀ 36KHZ TIPUS CUSA CLARITY O EQ
E30243030 | Eqp a/sist irrigació/aspiració en procediments cirur ultrasó | CABLE MONOPOLAR PER A SISTEMA D'ASPIRACIÓ ULTRASÒNIC,LONGITUD 3,5M ±10CM, LLIURE DE LÀTEX,ESTÈRIL, SOL ÚS. COMPATIBLE PEÇA MÀ SONASTAR O EQUIVALENT.
E30251100 | Terminals tall i coagulació endoscòpia rígida-Laparoscòpia | ELÈCTRODE BIPOLAR PER A HISTEROSCOP, PUNTA DE NANSA ANGULADA 2,5MM,ESTÈRIL, D'UN SOL ÚS. COMPATIBLE AMB GENERADOR BIPOLAR VERSAPOINT II O EQUIVALENT
E30200030 | Elèctrod resec i coagulac: monopol-bipolar obert i/o tancad | ELECTRODE BIPOLAR EN FORMA D'ANSA(LLAÇ) PER A RESECTOR LLARG, PER RTU-BT, COMPATIBLE RECTOSCOPI D'OLYMPUS I GENERADOR UES-40, ESG-400 I ESG-410O EQUIVALENT, T MITJA,DIÀMETRE ARC 5MM, ANGULACIÒ 120, ESTÈRIL, UN SOL ÚS REF: WA22537D
E30200030 | Elèctrod resec i coagulac: monopol-bipolar obert i/o tancad | ELECTRODE DE CORRÓ LLARG PER A VAPORITZACIÓ PER PLASMA COMPATIBLE AMB RESECTOR LLARG OLYMPUS OES PRO, VAINES DE RESECTOR DE 24F-28F I ÒPTIQUES DE 120 Y 300, ESTÈRIL, UN SOL ÚS, REF: WA22538C
E30243010 | Instr cir obe p/disp electrics: monopolar, bipolar i ultrasó | PINÇA MANDÍBULA CORBA 22°(MARYLAND)SEGELLA FINSØ7MM,30CM+/-1CM LONG,Ø5MM EIXRECOBERT,TOPALL CERÀM,LONG SEGELLA 20MM,18MM DE TALL,ACTIVA MANU-PEDAL,ROTA350°,MÀNEC ERGO.C.OB/ TORÀCICA I VATS.LLIURE LÀTEX,ESTÈRIL,UN ÚS.COMPATIBLE GENERADOR FT10 O EQUIVALENT
E30243030 | Eqp a/sist irrigació/aspiració en procediments cirur ultrasó | EQUIP DE TUBS D'ASPIRACIÓ/IRRIGACIÓ PER A ASPIRADOR QUIRÚRGIC ULTRASÒNIC,COMPOST: JOC DE TUBS 36KHZ AMB CONNEXIÓ RÀPIDA I PUNTA ESTÀNDARD CURTADE LONG 4-5CM,Ø 2,0MM.LLIURE LÀTEX,ESTÈRIL,UN SOL ÚS.COMP/EQUIP I PEÇA DE MÀ 36KHZ TIPUS CUSA CLARITY O EQ
E30243030 | Eqp a/sist irrigació/aspiració en procediments cirur ultrasó | EQUIP DE TUBS D'ASPIRACIÓ/IRRIGACIÓ PER A ASPIRADOR QUIRÚRGIC ULTRASÒNIC,COMPOST: JOC DE TUBS 36KHZ AMB CONNEXIÓ RÀPIDA I PUNTA ESTÀNDARD CURTADE LONG 19-20CM,Ø 1,6MM.LLIURE LÀTEX,ESTÈRIL,UN SOL ÚS.COMP/EQUIP I PEÇA DE MÀ 36KHZ TIPUS CUSA CLARITY O EQ
E30200030 | Elèctrod resec i coagulac: monopol-bipolar obert i/o tancad | ELÈCTRODE/ NANSA PER A COAGULACIÓ MONOPOLAR DE TUNGSTÈ, NANSA RADIAL PER A CONITZACIÓ, AÏLLADA. MIDA: 20X 15 X 120MM± 1CM DE LLARGÀRIA TOTAL .LLIURE DE LÀTEX, ESTÈRIL, UN SOL ÚS.COMPATIBLE AMB MÀNEC UNIVERSAL CONNEXIÓ Ø 2,4MM(3/32").
E30200030 | Elèctrod resec i coagulac: monopol-bipolar obert i/o tancad | ELÈCTRODE PUNTA AGULLA DE MICRODISSECCIÓ TIPUS COLORADO PER A ELECTROBISTURÍ MONOPOLAR.AGULLA DE ULTRAFINA,PUNTA AÏLLAT AMB POLÍMER PTFE,DE 5,0MM+/-2MM DE LONGITUD TOTAL,PUNTA ACTIVA 3MM.SENSE LÀTEX, ESTÈRIL,UN SOLÚS.
E30200030 | Elèctrod resec i coagulac: monopol-bipolar obert i/o tancad | ELECTRODE BIPOLAR D'AGULLA RECTA PER A RESECCIÓ PER PLASMA COMPATIBLE AMB RESECTOR LLARG OLYMPUS OES PRO, VAINES 24 F I ÒPTIQUES DE 120 I 300, AGULLA ANGLE 900 PER GENERADOR OLYMPUS ESG-400 I UES-40,LONGITUT 336,4MM, ESTÈRIL, UN SOL ÚS, REF: WA22540S
E30243010 | Instr cir obe p/disp electrics: monopolar, bipolar i ultrasó | PINÇA BIPOLAR P/CORBA ROMA DISSECTORA COAGULA,SEGELLA A I TALLA:SEGELLAFINS Ø5MM,Ø5MM D'EIX I 140MM+/-10MM DE LONGITUD TOTAL,17MM LONG DE TALL,ROTACIÓ 360°,CABLE DE 4M+/-20CM,PER A CIRURGIA OBERTA.LLIURE LÀTEX,ESTÈRIL,SOL ÚS.COMP/SISTEMA VIO 3 O EQUIV
E30243010 | Instr cir obe p/disp electrics: monopolar, bipolar i ultrasó | PINÇA BIPOLAR P/CORBA ROMA DISSECTORA COAGULA,SEGELLA A I TALLA:SEGELLAFINS Ø5MM,Ø5MM D'EIX I 200MM+/-10MM DE LONGITUD TOTAL,17MM LONG DE TALL,ROTACIÓ 360°,CABLE DE 4M+/-20CM,PER A CIRURGIA OBERTA.LLIURE LÀTEX,ESTÈRIL,SOL ÚS.COMP/SISTEMA VIO 3 O EQUIV
E30243020 | Instr cir tanc disp elèctrics: monopolar, bipolar i ultrasò | PINÇA BIPOLAR P/CORBA ROMA DISSECTORA COAGULA,SEGELLA A I TALLA:SEGELLAFINS Ø5MM,Ø5MM D'EIX I 350MM+/-10MM DE LONGITUD TOTAL,17MM LONG DE TALL,ROTACIÓ 360°,CABLE DE 4M+/-20CM,PER A CIRURGIA TANCADA.LLIURE LÀTEX,ESTÈRIL,SOL ÚS.COMP/SISTEMA VIO 3 O EQUIV
E30243020 | Instr cir tanc disp elèctrics: monopolar, bipolar i ultrasò | PINÇA BIPOLAR P/CORBA ROMA DISSECTORA COAGULA,SEGELLA A I TALLA:SEGELLAFINS Ø5MM,Ø5MM D'EIX I 450MM+/-10MM DE LONGITUD TOTAL,17MM LONG DE TALL,ROTACIÓ 360°,CABLE DE 4M+/-20CM,PER A CIRURGIA TANCADA.LLIURE LÀTEX,ESTÈRIL,SOL ÚS.COMP/SISTEMA VIO 3 O EQUIV
E30243020 | Instr cir tanc disp elèctrics: monopolar, bipolar i ultrasò | PINÇA BIPOLAR ARTICULADA,PUNTA CORBA TIPUS MARYLAND,SEGELLA FINS Ø7MM,Ø5MM D'EIX I 36CM+/-1CM LONGITUD TREBALL,(SEGELLA21,5MM,TALL 20MM),ROTACIÓ 360°, EIX DISTAL ARTIC/80°,CIRURGIA TANCADA,ACTIV/MAN-PED.S/LÀTEX,ESTÈRIL.COMP/ELECTROQ TIPUS AF GN200 O EQ
E30243010 | Instr cir obe p/disp electrics: monopolar, bipolar i ultrasó | PINÇA BIPOLAR PUNTA CORBA ROMA,SEGELLA FINS Ø7MM, 20CM+/-1CM LONGITUDTREBALL,(SEGELLA 40MM,TALL 38MM),ROTACIÓ EIX 180°,TALL INDEPENDENT,ACTIVACIÓ MANUAL,MÀNEC ERGONÒMIC, CIRURGIA OBERTA,LLIURE LÀTEX,ESTÈRIL,UN SOL ÚS.COMP/GENERA
E30243010 | Instr cir obe p/disp electrics: monopolar, bipolar i ultrasó | PINÇA BIPOLAR MANDÍBULA CORBA TIPUS MARYLAND DE 12MM,10CM+/-1CM LONG EIX,Ø5MM EIX,11MM LONG SEGELLAT,10MM LONG TALL,SEGELLA VASOS FINSØ7MM,SEGELLA INDEP TALL.OBERT BILAT,ACTIVA MANUAL,ROTA 335°,MÀNEC ERGO.S/LÀTEX,ESTÈRIL,1 ÚS.COMP/GENERADOR COOLSEAL O EQ
E30243020 | Instr cir tanc disp elèctrics: monopolar, bipolar i ultrasò | PINÇA BIPOLAR MANDÍBULA CORBA TIPUS MARYLAND DE 20MM,30CM+/-1CM LONG EIX,Ø5MM EIX,19MM LONG SEGELLAT,18MM LONG TALL,SEGELLA VASOS FINSØ7MM,SEGELLA INDEP TALL.OBERT BILAT,ACTIVA MANUAL,ROTA 360°,MÀNEC ERGO.S/LÀTEX,ESTÈRIL,1 ÚS.COMP/GENERADOR COOLSEAL O EQ
E30243020 | Instr cir tanc disp elèctrics: monopolar, bipolar i ultrasò | PINÇA BIPOLAR MANDÍBULA CORBA TIPUS MARYLAND DE 20MM,37CM+/-1CM LONG EIX,Ø5MM EIX,19MM LONG SEGELLAT,18MM LONG TALL,SEGELLA VASOS FINSØ7MM,SEGELLA INDEP TALL.OBERT BILAT,ACTIVA MANUAL,ROTA 360°,MÀNEC ERGO.S/LÀTEX,ESTÈRIL,1 ÚS.COMP/GENERADOR COOLSEAL O EQ
E30243020 | Instr cir tanc disp elèctrics: monopolar, bipolar i ultrasò | PINÇA BIPOLAR MANDÍBULA CORBA TIPUS MARYLAND DE 20MM,44CM+/-2CM LONG EIX,Ø5MM EIX,19MM LONG SEGELLAT,18MM LONG TALL,SEGELLA VASOS FINSØ7MM,SEGELLA INDEP TALL.OBERT BILAT,ACTIVA MANUAL,ROTA 360°,MÀNEC ERGO.S/LÀTEX,ESTÈRIL,1 ÚS.COMP/GENERADOR COOLSEAL O EQ
E30243010 | Instr cir obe p/disp electrics: monopolar, bipolar i ultrasó | TERMINAL/PUNTA D'ASPIRACIÓ EQUIP ULTRASONS,GANIVETA SERRADA AGRESSIVA,PER A DISSECCIÓ DE TEIXIT OSSI,DIÀM/FULLA 2,5MMX3,15MM LONG TALL I 20CM+/-1CM LONG TOTAL,TITANI,ESTÈRIL,LLIURE DE LÀTEX,UN SOL ÚS.COMP/PEÇA DE MÀI GENERADOR ULTRASÒ SONOPET 25KHZ O EQ
E30243010 | Instr cir obe p/disp electrics: monopolar, bipolar i ultrasó | TERMINAL/PUNTA D'ASPIRACIÓ EQUIP ULTRASONS,RECTA,GANIVETA AMB PUNTA ROMA I LATERALS SERRATS,PER A TEIXIT OSSI,MIDA: 106MM+/-5MM DE LLARGÀRIA,12,5MM DE LONGITUD DE TALL, 0,83MM AMPLADA DE TALL,TITANI.ESTÈRIL,UN SOL ÚS.COMPATIBLE SISTEMA SONOPET IQ O EQ
E30381040 | Recipients per a sistema de buit | BOSSA RECOL·LECTORA DE LÍQUID, MATERIAL:POLIAMIDA I POLIETILÈ, COMPATIBLE AMB L'APARELL D'HIDRODISSECCIÓ ERBEJET 2. CAPACITAT: 1,5 LITRES+/-0,100 L. UN SOL ÚS, LLIURE DE LÀTEX
E30200010 | Electrobisturí monopolar-bipolar cirurg oberta | ELECTROBISTURÍ MONOPOLAR,PUNTA GANXO EN L,MÀNEC CONTROL MANUAL(TALL-COAGULACIÓ),PUNTA ACTIVA D'ACER I EIX RECOBRIMENT PTFE,Ø5X320-340MM LLARG,Ø2,38-2,4MM CONNEX,CABLE MÍNIM 3M LLARG.LLIURE DE LÀTEX, DEHP I PVC,ESTÈRIL,SOL ÚS.COMP/ELECTROBISTURÍ ESTÀNDARD
E30200090 | Accesoris per a electrocirurgia | ARO PER A LA GESTIÓ DE FLUIDS PER AL TERRA, AMB TUB DE CONNEXIÓ A SISTEMA D'ASPIRACIÓ 3,66CM DE LONG., MIDA:Ø29,2CM, D'UN SOL ÚS.COMPATIBLE AMBSISTEMA D'ASPIRACIÓ CENTRAL , SISTEMA NEPTUNE 2 I NEPTUNE 3 DE STRYKERO EQUIVALENT
E30251100 | Terminals tall i coagulació endoscòpia rígida-Laparoscòpia | ELÈCTRODE/NANSA DE COAGULACIÓ MONOPOLAR PER A RESECCIÓ,PUNTA DE BOLA, Ø3MM, 1 POLS ANCORATGE/GUIA, DE CH24/26,ESTÈRIL, UN SOL ÚS. ADAPTABLE A ELEMENT DE TREBALL 26050 D/E I 27050 C/D/E O EQUIVALENT
E30200030 | Elèctrod resec i coagulac: monopol-bipolar obert i/o tancad | ELÈCTRODE PUNTA AGULLA ESMOLADA PER A COAGULACIÓ MONOPOLAR, AÏLLAT,D'ACER I AILLAMENT DE PLÀSTIC.LLIURE DE LÀTEX,ESTÈRIL, UN SOL ÚS.COMPATIBLE AMB UNITAT D'ALTA I/O BAIXA FREQÜÈNCIA TIPUS HYFRECATOR, O EQUIVALENT.
E30243010 | Instr cir obe p/disp electrics: monopolar, bipolar i ultrasó | TERMINAL/SONDA PERFORADOR PER A EXTRACCIÓ DE CIMENT EN ARTROPLÀSTIA AMBULTRASONS US,CORB , 90MM+/-5MM DE LONGITUD,TITANI,ESTÈRIL,UN SOL ÚS.COMPATIBLE AMB SISTEMA QUIRÚRGIC ULTRASÒNIC OSCAR PRO O EQUIVALENT
E30200030 | Elèctrod resec i coagulac: monopol-bipolar obert i/o tancad | ELÈCTRODE/NANSA TALL BIPOLAR,2 VARETES GUIA,22CH,CODI DE COLOR,ESTÈRIL,UN SOL ÚS,COMPATIBLE AMB MÀNECS 26055 EB I 27054 EB O EQUIVALENT
E30251100 | Terminals tall i coagulació endoscòpia rígida-Laparoscòpia | ELÈCTRODE PUNTA ESPÀTULA PLANACOAGULACIÓ I DISSECCIÓ MONOPOLAR, BEINA AÏLLADA, MIDA: Ø5MM D'EIX, LONGITUD 36CM+/-1CM D'ACER INOXIDABLE. PERA CIRURGIA LAPAROSCÒPIA I TORACOSCÒPIA.COMPATIBLE MÀNEC ELECTROBISTURÍ CONNEXIÓ ESTÀNDARD
E30200060 | Pinces bipolars_convencionals per cirugia oberta | PINÇA BIPOLAR EN BAIONETA PER A COAGULACIÓ, 1,0MM D'AMPLADA DE LA PUNTA, 19CM+/-1CM DE LONGITUD,AMB CABLE 5M+/-20CM I CONNEXIÓ AMB 2 PINS DE 28MM.COMPATIBLE AMB GENERADORS BIPOLARS ELECTROQUIRÚRGICS ESTÈRIL, UN SOL ÚS.
E30200010 | Electrobisturí monopolar-bipolar cirurg oberta | ELECTROBISTURÍ MONOPOLAR GANXO EN L, AMB EVACUACIÓ DE DE FUMS I TUB ENANGLE, DE Ø5MM I 42MM DE LONGITUD,NO LÀTEX,NO DEHP,ESTÈRIL.COMPATIBLE AMB MÀNEC EPIX, PORT LAPAROSCÒPIC GELPOINT,TRÒCAR KII I EVACUADORS DE FUMS QUIRÚRGICS O EQUIVALENT.
E30200010 | Electrobisturí monopolar-bipolar cirurg oberta | ELECTROBISTURÍ MONOPOLAR GANXO EN L, AMB EVACUACIÓ DE DE FUMS I TUB RECTE DE Ø5MM I 42MM DE LONGITUD,NO LÀTEX,NO DEHP,ESTÈRIL.COMPATIBLE AMB MÀNEC EPIX, PORT LAPAROSCÒPIC GELPOINT,TRÒCAR KII I EVACUADORS DE FUMS QUIRÚRGICS O EQUIVALENT.
E30200090 | Accesoris per a electrocirurgia | TUB PER A EVACUACIÓ DE FUMS,PER PROCEDIMENTS ELECTROQUIRÚRGICS AMB SISTEMA EVACUACIÓ DE FUMS,CONNEXIÓ UNIVERSAL Ø22MM I 3M DE LONGITUD,CONNEXIÓA EVACUADOR A/FILTRE,EVA,NO LÀTEX,NO DEHP,ESTÈRIL.COMPATIBLE AMB MAJORIA D'EVACUADORS DE FUMS QUIRÚRGICS O EQ
E30200030 | Elèctrod resec i coagulac: monopol-bipolar obert i/o tancad | ELÈCTRODE PUNTA AGULLA ANGULADA 45° DE MICRODISSECCIÓ PER A ELECTROBISTURÍ MONOPOLAR.AGULLA DE TUNGSTÈ,EIX AÏLLAT AMB POLÍMER,DE 80MM+/-4MM DE LONGITUD TOTAL,PUNTA ACTIVA 2MM,ANGULADA A 5MM .SENSE LÀTEX, ESTÈRIL,UN SOL ÚS.
E30200010 | Electrobisturí monopolar-bipolar cirurg oberta | ELECTROBISTURÍ MONOPOLAR,PUNTA PLANA ROMA DE 4.0MM,MÀNEC CONTROL MANUAL(TALL-COAGULACIÓ),PUNTA PLANA ROMA DE 4.0MM,EIX MAL·LEABLE,CAPÇAL GIRATORI, AMB CABLE.LLIURE LÀTEX,ESTÈRIL,SOL ÚS.COMPATIBLE GENERADOR AEX O EQUIVALENT
E30200090 | Accesoris per a electrocirurgia | SISTEMA D'EVACUACIÓ DE FUMS EN PROCEDIMENTS LAPAROSCÒPICS ACTIU I PASSIU.EVACUA EL FUM GENERAT PELS APARELLS ELECTROQUIRÚRGICS,A/FILTRE ULPA 99,9995%,TRAMPA FLUIDS,TUB PROXØ10MM CONN/LUERLOCK A TRÒCAR,EXTREM DISTALØ5MM CONN/BUIT,ESTÈRIL,UN SOL ÚS,S/LÀTEX
E30200070 | Plaques de retorn electroquirúrgiques | PLACA DE RETORN ELECTROQUIRÚRGICA AUTOADHESIVA MONOLOBULADA,PREGELADA AMB GEL CONDUCTOR,ADULT,A/CABLE,MIDA:217X105MM, 215CM2+/-10CM2 I 136CM2+/-10CM2 SUPERFÍCIE ACTIVA,CABLE 300CM +/-10CM.LLIURE DE LÀTEX,UN SOL ÚS.COMP/ELECTROBISTURÍ TIPUS VALLEYLAB O EQ
E30251100 | Terminals tall i coagulació endoscòpia rígida-Laparoscòpia | ELÈCTRODE BIPOLAR DE RESECCIÓ,PUNTA D'AGULLA DE 45°,PER ÒPTICA 12° I 30°,BEINES 24-28FR,PER PROCEDIMENTS UROLÒGICS I GINECOLÒGICS,ESTÈRIL,1 ÚS.COMP A/RESECTOSCOPIS OES PRO I A/GENERADOR UES-40/ESG-400 O EQ
E30243010 | Instr cir obe p/disp electrics: monopolar, bipolar i ultrasó | TERMINAL CORBA P/MICRO 12,15CM+/-1CM LONG,ØEXT 1,93/ØINT 1,57MM,INCLOUCÀNULA POLÍMER DE SILICONA,PER A RESSECCIÓ DE TUMORS CEREBRALS,TITANI,.LLIURE LÀTEX,ESTÈRIL.COMPAT EQUIP I PEÇA DE MÀ 36KHZ I UNITAT ELECTROQUIRÚRG ULTRASÓNIC,TIPUS CUSA EXEL+ O EQ.
E30243010 | Instr cir obe p/disp electrics: monopolar, bipolar i ultrasó | PINÇA BIPOLAR PUNTA CORBA DE 22,5MM,SEGELLA FINS A Ø 7MM. MIDES: Ø5MM D'EIX, 23CM+/-1CM DE LONGITUD, ROTACIÓ, PER A CIRURGIA OBERTA I MINIMAMENT INVASIUS,AMB CABLE. LLIURE LÀTEX, UN SOL ÚS. COMPTIBLE AMB GENERADOR ESG400-ESG410 O EQUIVALENT
E30243010 | Instr cir obe p/disp electrics: monopolar, bipolar i ultrasó | TERMINAL CORBA LLARGA PUNTA ESTÀNDARD DE 18,38CM+/-1CM DE LONGITUD,DIÀMETRE INT 1,98MM PER A CIRURGIA OBERTA EN RESSECCIONS HEPÀTIQUES AMB ULTRASONS.PUNTA DE TITANI,GUÍA D'ACER.ESTÈRIL.S/LÀTEX.COMPATIBLE PEÇA DE MÀ DE 23KHZ ULTRASÓNIC TIPUS CUSA O EQ
E30243010 | Instr cir obe p/disp electrics: monopolar, bipolar i ultrasó | BISTURÍ PER MOTOR ULTRASÒ,MIDA: 32,1 X 1,2 MM. ESTÈRIL. COMPATIBLE O EQUIVALENT SISTEMA PIEZOELÈCTRIC
E30243010 | Instr cir obe p/disp electrics: monopolar, bipolar i ultrasó | BISTURÍ PLÀ PER MOTOR ULTRASÒ,MIDA: 21,6X11,1X3 ØX0.5MM. ESTÈRIL.COMPATIBLE SISTEMA PIEZOELECTRIC O EQUIVALENT.
E30200010 | Electrobisturí monopolar-bipolar cirurg oberta | ELECTROBISTURÍ MONOPOLAR AMB EVACUACIÓ DE FUMS TELESCÒPIC,P/PLANA ROMAANTIAD/AÏLLADA,MÀNEC C/MANUAL(TALL-COAGULACIÓ) BASCULANT,NUS GIRATORI 360°,3M+/-10CM DE LLARGÀRIA,SENSE LÀTEX,ESTÈRIL,UN SOL ÚS.COMPATIBLE SISTEMA EVACUACIÓ FUMS TIPUS RAPIDVAC O EQ
E30243030 | Eqp a/sist irrigació/aspiració en procediments cirur ultrasó | INSERT TALL PUNTA DIAMANTADA PER A LA PERFORACIÓ DE L'ÓS NASAL O COLUMNA NASAL, ANGLE 45º, D'ACER INOXIDABLE QUIRÚRGIC.COMPAT PEÇA DE MÀ GENERADOR D'ULTRASONS SIST SATELEC IMPLANT CENTER II I PIEZOTOME2,CUBE I SOLO LED O EQUIVALENT
E30243030 | Eqp a/sist irrigació/aspiració en procediments cirur ultrasó | INSERT TALL FI PER INSERCIONS RECOMANADES DE 3MM,ACERV INOXIDABLE QUIRÚRGIC.MIDA: 20.9 X 14.1 X 4.0 X 0.6MM.COMPAT PEÇA DE MÀ GENERADOR D'ULTRASONS SIST SATELEC IMPLANT CENTER II I PIEZOTOME2,CUBE I SOLO LED O EQUIVALENT
E30243030 | Eqp a/sist irrigació/aspiració en procediments cirur ultrasó | INSERT (0,6 MM) AMB MARCAT LÀSER A 3, 6, 9, 12 I 15 MM PER A OSTEOTOMIAPROFUNDA,D'ACER INOXIDABLE QUIRÚRGIC.MIDA: 20.1 X 21.4 X 4.0 X 0.6MM, COMPAT PEÇA DE MÀ GENERADOR D'ULTRASONS SIST SATELEC IMPLANT CENTER II I PIEZOTOME2,CUBE I SOLO LED O EQUIVALENT
E30243030 | Eqp a/sist irrigació/aspiració en procediments cirur ultrasó | INSERT RECOBERT DE DIAMANT INDICADA PER A TALL D'ÓS VESTIBULAR,D'ACER INOXIDABLE QUIRÚRGIC.MIDA: 24.6 X 12.85 X 2.6 X 0.6MM. COMPAT PEÇA DE MÀ GENERADOR D'ULTRASONS SIST SATELEC IMPLANT CENTER II I PIEZOTOME2,CUBE ISOLO LED O EQUIVALENT
E30243030 | Eqp a/sist irrigació/aspiració en procediments cirur ultrasó | INSERT OSTEOPLASTIA PER REMODELACIÓ DE LES ZONES IMPLANTARIES I RASPAT ÒSSI.MIDA:21.6X11.1X3.0X0.5MM.ACER INOX.UN SOL ÚS.COMPAT PEÇA DE MÀ GENERADOR D'ULTRASONS SIST SATELEC IMPLANT CENTER II I PIEZOTOME2,CUBE I SOLO LED O EQUIVALENT
E30243020 | Instr cir tanc disp elèctrics: monopolar, bipolar i ultrasò | PINÇA DISSECCIÓ PUNTA CORBA CÒNICA SEGELLA FINS Ø7MM,Ø5MM D'EIX ROTACIÓ360°,26CM LONGITUD,ACTIVACIÓ MANUAL,SENSE FIL,GENERADOR ESTERILITZABLE FINS 150 USOS,BATERIA FINS 200USOS.LLIURE LÀTEX,ESTÈRIL,SOL ÚS.COMPATIBLE SISTEMA ULTRASÒNIC SONICISION 7 O EQ
E30243020 | Instr cir tanc disp elèctrics: monopolar, bipolar i ultrasò | PINÇA DISSECCIÓ PUNTA CORBA CÒNICA SEGELLA FINS Ø7MM,Ø5MM D'EIX ROTACIÓ360°,39CM LONGITUD,ACTIVACIÓ MANUAL,SENSE FIL,GENERADOR ESTERILITZABLE FINS 150 USOS,BATERIA FINS 200USOS.LLIURE LÀTEX,ESTÈRIL,SOL ÚS.COMPATIBLE SISTEMA ULTRASÒNIC SONICISION 7 O EQ
E30243020 | Instr cir tanc disp elèctrics: monopolar, bipolar i ultrasò | PINÇA BIPOLAR PUNTA CORBA 22°,SEGELLA FINS Ø7MM, Ø5MM D'EIX I 37CM+/-1CM DE LONGITUD,SEGELLA 22-23MM/21-22MM TALL,TOPALLS CERÀMICS,ROTACIÓ 360°,ACTIVACIÓ MANUAL -PEDAL,CIRURGIA TANCADA.LLIURE DE LÀTEX,ESTÈRIL,UN SOLÚS.COMPATIBLE GENERADOR FT10 O EQ
E30200010 | Electrobisturí monopolar-bipolar cirurg oberta | ELECTROCAUTERI BIPOLAR DE PUNTA FINA AMB BATERIA, MÀNEC D'ACTIVACIÓ MANUAL DE COAGULACIÓ, DE BAIXA TEMPERATURA,AMB TAP DE PROTECCIÓ,ESTÈRIL,UNSOL ÚS
E30200030 | Elèctrod resec i coagulac: monopol-bipolar obert i/o tancad | ELÈCTRODE PUNTA AGULLA ROMA PER A COAGULACIÓ MONOPOLAR, PUNTA ACTIVA 3MM,70MM+/-5MM DE LLARG,AÏLLAT,D'ACER I AILLAMENT DE PTFE.LLIURE DE LÀTEX,ESTÈRIL, UN SOL ÚS.
E30243010 | Instr cir obe p/disp electrics: monopolar, bipolar i ultrasó | TERMINAL RECTA PUNTA MICRO SERRADA EN GARRA 12CM AMB COSTAT PROTECTOR,MIDES:121MM+/-5MM DE LONGITUD,TALL 1,6MMX2MM,DE TITANI.ESTÈRIL,UN SOL ÚS.COMPATIBLE AMB PEÇA DE MÀ DEL SISTEMA D'ASPIRACIÓ ULTRASÒNIC SONOPET IQ O EQUIVALENT
E30243010 | Instr cir obe p/disp electrics: monopolar, bipolar i ultrasó | TERMINAL/PUNTA D'ASPIRACIÓ EQUIP ULTRASONS,RECTA TIPUS PAYNER 360 12CM,PER A DISSECCIÓ DE TEIXIT OSSI,12,1+/-1CM DE LONG, 2,58MM LONG TALL,3,15MM AMPLADA TALL,DE TITANI.ESTÈRIL,UN SOL ÚS.COMP/PEÇA DE MÀ DEL SISTEMA D'ASPIRACIÓ ULTRASÒNIC SONOPET IQ O EQ
E30200030 | Elèctrod resec i coagulac: monopol-bipolar obert i/o tancad | ELECTRODE BIPOLAR D'AGULLA RECTA PER A RESECCIÓ PER PLASMA COMPATIBLE AMB RESECTOR LLARG OLYMPUS OES PRO, VAINES 24 F I ÒPTIQUES DE 120 I 300, AGULLA ANGLE 900 PER GENERADOR OLYMPUS ESG-400 I ESG-410,LONGITUT 336,4MM, ESTÈRIL, UN SOL ÚS, REF: WA22544S
E30243010 | Instr cir obe p/disp electrics: monopolar, bipolar i ultrasó | PINÇA PUNTA CORBA 17° TIPUS MARYLAND CURTA,SEGELLA FINS Ø7MM,Ø5MM D'EIXI 23CM+/-1CM LONG TOTAL,LONG SEGELLA 22-23MM I 21-22MM TALL,ROTA360°,ACTIVA MANUAL-PEDAL,CIRURGIA OBERTA.LLIURE LÀTEX,ESTÈRIL,UN SOL ÚS.COMPATIBLE GENERADOR FT10 O EQUIVALENT
E30243010 | Instr cir obe p/disp electrics: monopolar, bipolar i ultrasó | TERMINAL RECTA PUNTA ESTÀNDAR 12CM,MIDES:115MM+/-5MM DE LONGITUD, ØEXT 1,92MM,ØINT 1,5MM,DE TITANI.ESTÈRIL,UN SOL ÚS.COMPATIBLE AMB PEÇA DE MÀ DEL SISTEMA D'ASPIRACIÓ ULTRASÒNIC SONOPET IQ O EQUIVALENT
E30243010 | Instr cir obe p/disp electrics: monopolar, bipolar i ultrasó | TERMINAL RECTA PUNTA TIPUS BARRACUDA 12CM,MIDES:115MM+/-5MM DE LONGITUD,ØEXT 1,92MM,ØINT 1,5MM.DE TITANI.ESTÈRIL,UN SOL ÚS.COMPATIBLE AMB PEÇA DE MÀ DEL SISTEMA D'ASPIRACIÓ ULTRASÒNIC SONOPET IQ O EQUIVALENT
E30243030 | Eqp a/sist irrigació/aspiració en procediments cirur ultrasó | EQUIP DE TUBS DE MATERIAL PLÀSTIC. ESTÈRIL,UN SOL ÚS.COMPATIBLE AMB PEÇA DE MÀ DEL SISTEMA D'ASPIRACIÓ ULTRASÒNIC SONOPET IQ O EQUIVALENT
E30243010 | Instr cir obe p/disp electrics: monopolar, bipolar i ultrasó | TERMINAL RECTA PUNTA ESTÀNDAR 20CM,MIDES:205MM+/-5MM DE LONGITUD, ØEXT 1,92MM,ØINT 1,5MM,DE TITANI.ESTÈRIL,UN SOL ÚS.COMPATIBLE AMB PEÇA DE MÀ DEL SISTEMA D'ASPIRACIÓ ULTRASÒNIC SONOPET IQ O EQUIVALENT
E30243010 | Instr cir obe p/disp electrics: monopolar, bipolar i ultrasó | TERMINAL/FULLA GANIVETA PLANA LLISA PER A EXTRACCIÓ DE CIMENT EN ARTROPLÀSTIA AMB ULTRASONS US,RECTA,Ø6,0X80MM+/-5MM DE LONGITUD,TITANI,ESTÈRIL,UN SOL ÚS.COMPATIBLE AMB SISTEMA QUIRÚRGIC ULTRASÒNIC OSCAR PRO O EQUIVALENT
E30381040 | Recipients per a sistema de buit | BOSSA RECOL·LECTORA DE LÍQUID, MATERIAL:POLIAMIDA I POLIETILÈ, COMPATIBLE AMB L'APARELL D'HIDRODISSECCIÓ ERBEJET 2. CAPACITAT: 2,5 LITRES+/-0,100 L. UN SOL ÚS, LLIURE DE LÀTEX
E30381040 | Recipients per a sistema de buit | BOSSA DE DRENATGE TIPUS CÀNISTER O EQUIVALENT PER A SISTEMA ULTRASONS SÖRING, COMPATIBLE AMB SONOCA 300/400. CAPACITAT DE 1 LITRE (L).
E30200020 | Coagulació amb gas argó | SONDA PER A COAGULACIÓ AMB PLASMA D'ARGÓ ENDOSCÒPI FLEXIBLE,Ø 2,3MM, 2,2M+/-4CM DE LLARGÀRIA,EXTREM DE LA SONDA AMB ESCALA I SORTIDA LATERAL CÒNICA,A/FILTRE DE MEMBRANA,ESTÈRIL,UN ÚS.COMPATIBLE ELECTROBISTURÍ D'ARGÓAPC 300/APC2 I APC3 O EQUIVALENT.
E30200020 | Coagulació amb gas argó | SONDA PER A COAGULACIÓ AMB PLASMA D'ARGÓ ENDOSCÒPI FLEXIBLE,Ø 2,3MM, 2,2M+/-4CM DE LLARGÀRIA,EXTREM DE LA SONDA AMB ESCALA I SORTIDA CIRCULAR,A/FILTRE DE MEMBRANA,ESTÈRIL,UN ÚS.COMPATIBLE ELECTROBISTURÍ D'ARGÓ APC 300/APC2 I APC3 O EQUIVALENT.
E30200020 | Coagulació amb gas argó | SONDA PER A COAGULACIÓ AMB PLASMA D'ARGÓ ENDOSCÒPI FLEXIBLE PER A ENTEROSCÒPI DOBLE BALÓ,Ø 1,5MM, 3,0M+/-4CM DE LLARGÀRIA,EXTREM DE LA SONDA AMB ESCALA I SORTIDA AXIAL,A/FILTRE DE MEMBRANA,ESTÈRIL,UN ÚS.COMP/ELECTROBISTURÍ D'ARGÓ APC 300/APC2 I APC3 O EQ
E30243020 | Instr cir tanc disp elèctrics: monopolar, bipolar i ultrasò | PINÇA/TISORA PER A ULTRASONS SEGELLA FINS Ø7MM,PUNTA CORBA,Ø5MMX36CM+/-1CM DE LONG TOTAL,ROTACIÓ 360°,PER A CIRURGIA TANCADA,AMB CABLE.MÍNÍMA LESIÓ TÈRMICA,DOS OPCIONS ENERGÍA,ACTIV/MANUAL-PEDAL.ESTÈRIL,UN SOL ÚS.COMP/ GENERADOR GEN 11 O EQ
E30251100 | Terminals tall i coagulació endoscòpia rígida-Laparoscòpia | ELÈCTRODE AMB PUNTA DE GANXO EN L, AÏLLAT,COS DE DIÀMETRE 3MM X 34+/-1CM DE LLARGÀRIA, MÀNEC ERGONÒMIC, AMB CONNEXIÓ MONOPOLAR DE 4MM TIPUS BANANA, D'ACER INOX I MATERIAL PLÀSTIC, PER A CIRURGIA LAPAROSCÒPIA I PEDIÀTRICA, ESTÈRIL, D'UN SOL ÚS
E30251100 | Terminals tall i coagulació endoscòpia rígida-Laparoscòpia | ELÈCTRODE AMB PUNTA DE GANXO, AÏLLAT, AMB INCLINACIÓ DE 5º DE LA PUNTA,COS DE DIÀMETRE 3MM X 23CM DE LLARGÀRIA, MÀNEC ERGONÀMIC, AMB CONNEXIÓ MONOPOLAR DE 4MM TIPUS BANANA, D'ACER INOX I MATERIAL PLÀSTIC, ÚS PEDIÀTRIC, ESTÈRIL, D'UN SOL ÚS
E30243010 | Instr cir obe p/disp electrics: monopolar, bipolar i ultrasó | PINÇA/TISORA PER A ULTRASONS SEGELLA FINS Ø7MM,PUNTA CORBA,Ø5MMX20CM+/-1CM DE LONG TOTAL,ROTACIÓ 360°,PER A CIRURGIA TANCADA,AMB CABLE.MÍNÍMA LESIÓ TÈRMICA,DOS OPCIONS ENERGÍA,ACTIV/MANUAL-PEDAL.ESTÈRIL,UN SOL ÚS.COMP/ GENERADOR GEN 11 O EQ
E30200070 | Plaques de retorn electroquirúrgiques | PLACA RETORN ADULT-PEDIÀT,ESTORA,UNA CONNECT ELECTROQ.91X51CM±2CM(PP),0.3CM GRUIX,POLÍMER HIPOALÈRG,CABLE CONN,NO ADHESIV,PACIENT PES SUPER 0.35KG,RADIOTRANSP.LLIURE LÀTEX,REUTILIT.COMPTIBLE A/MARCAPAS I MANTES TÈRMIQ.
E30200010 | Electrobisturí monopolar-bipolar cirurg oberta | ELECTROCAUTERI BIPOLAR DE PUNTA FINA AMB BATERIA, MÀNEC D'ACTIVACIÓ MANUAL DE COAGULACIÓ, D'ALTA TEMPERATURA (1200°C / 2200°F),PUNTA DE 28MM+/-4MM. ESTÈRIL, D'UN SOL ÚS.
E30243010 | Instr cir obe p/disp electrics: monopolar, bipolar i ultrasó | TERMINAL/PUNTA DISSECCIÓ D'OS PER A EQUIP ULTRASÒNIC,FULLA ROMA DE 10MM,INCLOU EXTENSIÓ CURTA I FUNDA DE SILICONA,ALIATGE DE ,PER A CIRURGIA TEIXIT DUR,TRAUMATOLÒGICA,NCR I/O CMF.LLIURE DE LÀTEX,ESTÈRIL,UN SOL ÚS.COMP/EQUIP ULTRASÒNIC MISONIX O EQ
E30243010 | Instr cir obe p/disp electrics: monopolar, bipolar i ultrasó | TERMINAL/PUNTA DISSECCIÓ D'OS PER A EQUIP ULTRASÒNIC,FULLA ROMA DE 20MM,INCLOU EXTENSIÓ CURTA I FUNDA DE SILICONA,ALIATGE DE TITANI,PER A CIRURGIA TEIXIT DUR,TRAUMATOLÒGICA,NCR I/O CMF.LLIURE DE LÀTEX,ESTÈRIL,UN SOL ÚS.COMP/EQUIP ULTRASÒNIC MISONIX O EQ
E30243010 | Instr cir obe p/disp electrics: monopolar, bipolar i ultrasó | TERMINAL/PUNTA DISSECCIÓ D'OS PER A EQUIP ULTRASÒNIC,FULLA ROMA DE 25MM,INCLOU EXTENSIÓ CURTA I FUNDA DE SILICONA,ALIATGE DE TITANI,PER A CIRURGIA TEIXIT DUR,TRAUMATOLÒGICA,NCR I/O CMF.LLIURE DE LÀTEX,ESTÈRIL,UN SOL ÚS.COMP/EQUIP ULTRASÒNIC MISONIX O EQ
E30243010 | Instr cir obe p/disp electrics: monopolar, bipolar i ultrasó | TERMINAL/PUNTA LLIMA D'OS PER A EQUIP ULTRASÒNIC,MACRO GANXO 2,2 X 3,0MM,INCLOU EXTENSIÓ CURTA I FUNDA SILICONA,ALIATGE DE TITANI,PER A CIRURGIA TEIXIT DUR,TRAUMATOLÒGICA,NCR I/O CMF. LLIURE DE LÀTEX,ESTÈRIL,UN SOL ÚS.COM/EQUIP ULTRASÒNIC MISONIX O EQ
E30243010 | Instr cir obe p/disp electrics: monopolar, bipolar i ultrasó | TERMINAL/PUNTA FRESA D'OS PER A EQUIP ULTRASÒNIC,FRESA DE DIAMANT DE Ø4,4MM,INCLOU EXTENSIÓ CURTA I FUNDA SILICONA,ALIATGE DE TITANI,PER A CIRURGIA TEIXIT DUR,TRAUMATOLÒGICA,NCR I/O CMF.LLIURE DE LÀTEX,ESTÈRIL,UN SOL ÚS.COMP/EQUIP ULTRASÒNIC MISONIX O EQ
E30243020 | Instr cir tanc disp elèctrics: monopolar, bipolar i ultrasò | PINÇA BIPOLAR PUNTA CORBA 10MM LONG,TIPUS MARYLAND,EIX 20CM+/-1CM LONG, 3MM Ø,SEGELLAT FINS Ø5MM BAIXA POTÈNCIA,DISPERSIÓ TÈRMICA INF 1MM,ROTACIÓ FINS 340°,ACTIVA MANU CABLE INTEGRAT,C.GEN-PEDIÀT.LLIURE DE LÀTEX,ESTÈRIL,UN ÚS,COMP/GENERADOR COOLSEAL O EQ
E30251100 | Terminals tall i coagulació endoscòpia rígida-Laparoscòpia | ELÈCTRODE MONOPOLAR DE COAGULACIÓ ,PUNTA EN L PUNTAGUADA,DE 24-26FR,FILFERRO DE 0,035MM,TERMINAL DE DOS PUNTES PER A CONNEXIÓ,ESTÈRIL,UN SOL ÚS.COMPATIBLE A/RESECTOR 27050E I BEINES IRRIGACIÓ-ASPIRACIÓ 27040XA I 27040SL O EQUIVALENT
E30243010 | Instr cir obe p/disp electrics: monopolar, bipolar i ultrasó | TERMINAL/PUNTA LLIMA D'OS PER A EQUIP ULTRASÒNIC,MICRO GANXO 1,3X 1,8MM,INCLOU EXTENSIÓ CURTA I FUNDA SILICONA,ALIATGE DE TITANI,PER A CIRURGIA TEIXIT DUR,TRAUMATOLÒGICA,NCR I/O CMF. LLIURE DE LÀTEX,ESTÈRIL,UN SOL ÚS.COM/EQUIP ULTRASÒNIC MISONIX O EQ
E30251100 | Terminals tall i coagulació endoscòpia rígida-Laparoscòpia | ELÈCTRODE BIPOLAR DE RESECCIÓ,PUNTA DE NANSA DE 45°,PER A ÒPTICA 12° I 30°,LONGITUD TOTAL 22CM+/-1CM,PER A PROCEDIMENTS UROLÒGICS. ESTÈRIL,UN SOL ÚS.COMPATIBLE AMB RESECTOSCOPIS DE 24-27FR I GENERADOR SURGMASTER ESG-400 O EQUIVALENT
E30243020 | Instr cir tanc disp elèctrics: monopolar, bipolar i ultrasò | PINÇA BIPOLAR SEGELLADORA ULTRASONS P/SEMICORBA A/ELÈCT GANXO RETRÀCT (EN L 1MM LONG),EIX 37CM LONG I 5MM Ø,C.LAPAROSC,SEGELLA FINS Ø7MM,ROTA 3150º,ACTIVA MANUA.LLIURE LÀTEX,ESTÈRIL,SOL ÚS.COMPTIBLE FORCETRIAD O EQUIVAL.
E30243030 | Eqp a/sist irrigació/aspiració en procediments cirur ultrasó | EQUIP TUBS D'IRRIGACIÓ DE LA ZONA DE TALL D'OS DE PVC PER A SISTEMA ULTRASÒNIC AMB CONNEXIÓ ROSCADA,MATERIAL:SECCIÓ DE LA BOMBA DE SILICONA,ADAPTADORS DE PP I PLÀSTIC ABS,PUNTA PE I PLÀSTIC ABS.LLIURE LÀTEX, ESTÈRIL,UN SOL ÚS.COMP/EQUIP US MISONIX O EQ
E30243010 | Instr cir obe p/disp electrics: monopolar, bipolar i ultrasó | TERMINAL/PUNTA DISSECCIÓ D'OS PER A EQUIP ULTRASÒNIC,FULLA ROMA DE 20MM,INCLOU EXTENSIÓ LLARGA CORBA I FUNDA DE SILICONA,ALIATGE DE TITANI,PER A CIRURGIA TEIXIT DUR.LLIURE DE LÀTEX,ESTÈRIL,UN SOL ÚS.COMP/EQUIP ULTRASÒNIC MISONIX O EQ
E30243010 | Instr cir obe p/disp electrics: monopolar, bipolar i ultrasó | TERMINAL/PUNTA FULLA CURETA DE DESBRIDAMENT DE FERIDES,PER A EQUIP ULTRASÒNIC,ALIATGE DE TITANI.LLIURE DE LÀTEX,ESTÈRIL,UN SOL ÚS,ENVÀS UNITARI. COMPATIBLE EQUIP ULTRASÒNIC MISONIX O EQUIVALENT.
E30243010 | Instr cir obe p/disp electrics: monopolar, bipolar i ultrasó | TERMINAL/PUNTA FULLA CILÍNDRICA DE DESBRIDAMENT DE FERIDES,PER A EQUIP ULTRASÒNIC,ALIATGE DE TITANI.LLIURE DE LÀTEX,ESTÈRIL,UN SOL ÚS,ENVÀS UNITARI. COMPATIBLE EQUIP ULTRASÒNIC MISONIX O EQUIVALENT.
E30243010 | Instr cir obe p/disp electrics: monopolar, bipolar i ultrasó | TERMINAL/PUNTA FULLA DENTADA DE DESBRIDAMENT DE FERIDES,PER A EQUIP ULTRASÒNIC,ALIATGE DE TITANI.LLIURE DE LÀTEX,ESTÈRIL,UN SOL ÚS,ENVÀS UNITARI. COMPATIBLE EQUIP ULTRASÒNIC MISONIX O EQUIVALENT.
E30243010 | Instr cir obe p/disp electrics: monopolar, bipolar i ultrasó | TERMINAL/PUNTA D'ASPIRACIÓ EQUIP ULTRASONS,GANIVETA SERRADA AGRESSIVA,PER A DISSECCIÓ DE TEIXIT OSSI,DIÀM/FULLA 0,8MMX12,4MM LONG TALL I 11CM+/-1CM LONG TOTAL,TITANI,ESTÈRIL,LLIURE DE LÀTEX,UN SOL ÚS.COMP/PEÇA DE MÀ I GENERADOR ULTRASÒ SONOPET 25KHZ O EQ
E30251100 | Terminals tall i coagulació endoscòpia rígida-Laparoscòpia | ELÈCTRODE PUNTA L (GANXO) PLA PER A COAGULACIÓ I DISSEC MONOPOLAR,N/RETRÀCTIL,BEINA AÏLLADA,EIX Ø5MMX36CM ÚTILS+/-2CM,ACER INOX I RECOBR PUNTA PTFE TRANSP,P/LAPARC I TORAC A/CÀNULESØ≥5MM,N/LÀTEX,ESTÈRIL,1ÚS.COMPATIBLE AMB MÀNEC ELECTROQUIRÚRGIC ESTÀNDARD
E30251100 | Terminals tall i coagulació endoscòpia rígida-Laparoscòpia | ELÈCTRODE BIPOLAR DE RESECCIÓ,PUNTA DE NANSA/BANDA DE 30°,MIDA MITJANA,5X3,7MM+/-1MM,PER A ÒPTICA 30°,261+/-10MM LONGITUD,ESTÈRIL, D'UN SOL ÚS. COMPATIBLE AMB RESECTOSCOPIS OES PRO I GENERADOR SURGMASTER UES-40 I ESG-400 O EQUIVALENT
E30243010 | Instr cir obe p/disp electrics: monopolar, bipolar i ultrasó | PINÇA PUNTA ROMA,SEGELLA FINS Ø7MM,Ø5MM D'EIX I 23CM+/-1CM LONG TOTAL,LONG SEGELLA 19,5MM-17,8MM TALL,ROTACIÓ 180°,ACTIVA MANUAL,MÀNEC ERGONÌMIC,CIRURGIA OBERTA.LLIURE LÀTEX,ESTÈRIL,UN ÚS.COMP/UNITAT ELECTROQ/LIGASURE 8,LS10,FT10,FORCETRIAD O EQUIVALENT
E30243030 | Eqp a/sist irrigació/aspiració en procediments cirur ultrasó | EQUIP DE TUBS D'ASPIRACIÓ/IRRIGACIÓ PER A SISTEMA ULTRASÒNIC(TUB CURT ØEXTERN 10MM,LONG 350CM+/-20CM/TUB LLARGØ EXTERN 7MM,LONG 400CM+/-20CM),LLIURE LÀTEX, ESTÈRIL,SOL ÚS.COMPATIBLE AMB SISTEMA ULTRASÒNIC TIPUS SONASTAR/MISONIX O EQUIVALENT
E30243010 | Instr cir obe p/disp electrics: monopolar, bipolar i ultrasó | TERMINAL D'ASPIRACIÓ EQUIP ULTRASONS,RECTA CURTA DE PUNTA ESTÀNDARD DE 7,62CM+/-1CM DE LONG DE TREBALL,ØINT 1,9MM,PER A CIRURGIA OBERTA,LLIURE LÀTEX,ESTÈRIL,SOL ÚS.COMPATIBLE PEÇA DE MÀ CURTA RECTA I CORBA LLARGA SONASTAR/MISONIX O EQ
E30251100 | Terminals tall i coagulació endoscòpia rígida-Laparoscòpia | ELÈCTRODE BIPOLAR DE RESECCIÓ,PUNTA NANSA SUPERLOOP,NANSA 5X3,66MM+/-0,6MM,DE FLUX CONTINUAT TIPUS IGLESIAS, ESTÈRIL, D'UN SOL ÚS. COMPATIBLE AMB RESECTOSCOPIS GYRUS ACMI (EIWE-BRPK) I GENERADORS PK SUPERPULSE O EQUIVALENT.
E30200030 | Elèctrod resec i coagulac: monopol-bipolar obert i/o tancad | ELÈCTRODE DIATERMIA PER A CONITZACIÓ TIPUS FISCHER, DISSECCIÓ CÒNICA CERVICAL MIDA MITJANA M,DISSECCIÓ 12MMX15MM,LLARGADA TOTAL 132MM+/-5MM,ROTACIÓ 360°,DE TUNGSTÈ.COMPATIBLE AMB CONNEXIÓ DE Ø 2,8MM.LLIURE LÀTEX, ESTÈRIL, UN SOL ÚS.
E30243010 | Instr cir obe p/disp electrics: monopolar, bipolar i ultrasó | TERMINAL D'ASPIRACIÓ EQUIP ULTRASONS,CORBA LLARGA PUNTA DE MICRO 19,27+/-1CM LONG,ØEXT1,57MM,INCLOU CÀNULA SILICONA,PER A CIRURG TRANSFENOIDAL RESSECCIÓ TUMORS,TITANI.LLIURE LÀTEX,ESTÈRIL.COMP/PEÇA MÀ UNITAT ELECTROQUIRÚRG ULTRASÓNIC,TIPUS CUSA O EQ.
E30243010 | Instr cir obe p/disp electrics: monopolar, bipolar i ultrasó | TERMINAL D'ASPIRACIÓ EQUIP ULTRASONS,RECTA CURTA DE PUNTA DENTADA DE 7,62CM+/-1CM DE LONG DE TREBALL,ØINT 1,9MM,PER A CIRURGIA OBERTA,LLIURE LÀTEX, ESTÈRIL,SOL ÚS.COMPATIBLE PEÇA DE MÀ CURTA RECTA I CORBA LLARGA SONASTAR/MISONIX O EQ
E30243020 | Instr cir tanc disp elèctrics: monopolar, bipolar i ultrasò | TERMINAL/PUNTA D'ASPIRACIÓ EQUIP ULTRASONS,PUNTA LLARGA ESTÀNDARD PER A LAPAROSCÒPIA,30CM+/-2CM LONG TREBALL,ØINT 1,9MM.REUTILITZABLE PER A 6 USOS,NO ESTÈRIL AUTOCLAVABLE.INCLOU 6 PUNTES SILICONA ESTÈRILS.COMP/PEÇA MÀ RECTA CURTA SONASTAR/MISONIX O EQ
E30243020 | Instr cir tanc disp elèctrics: monopolar, bipolar i ultrasò | PINÇA BIPOLAR LAPAROSCÒPIA P/RECTA ROMA FENESTRA OBERT SIMÈTR,SEGELLA FINS Ø 7MM,MIDA: Ø 5X310+/-20MM LONG TOTAL,ROTACIÓ 360°,MÀNEC ERGONÒMIC,ACTIVACIÓ PEDAL.LLIURE LÀTEX,ESTÈRIL,SOL ÚS.COMPTIBLE ELECTROQ BIPOLAR,TIPUS AF GN200 O EQUIVAL.
E30251100 | Terminals tall i coagulació endoscòpia rígida-Laparoscòpia | ELÈCTRODE/NANSA DE COAGULACIÓ MONOPOLAR PER A RESECCIÓ,PUNTA DE BOLA, Ø5MM, 2 POLS ANCORATGE/GUIA, DE CH24/26,ESTÈRIL, UN SOL ÚS. ADAPTABLE A ELEMENT DE TREBALL 27040 D/E O EQUIVALENT
E30243010 | Instr cir obe p/disp electrics: monopolar, bipolar i ultrasó | TERMINAL PUNTA SERRADA D'ANGLE 90º, TITANI, LONG 20CM, COS DE TALL 1,8-2MM. ESTÈRIL, UN SOL COMPATIBLE AMB PEÇA DE MÀ ESTÀNDARD I LT DEL SISTEMA D'IRRIGACIÓ/ASPIRACIÓ ULTRASÒNIC SONOPET STRYKER. REF. N808-25
E30243010 | Instr cir obe p/disp electrics: monopolar, bipolar i ultrasó | TERMINAL/PUNTA D'ASPIRACIÓ EQUIP ULTRASONS,RECTA,MIDA: 11,4CM+/-1CM DE LLARGÀRIA,ØEXTERN 1,92MM,ØINTERN 1,50MM,DE TITANI,LLIURE DE LÀTEX,ESTÈRIL,UN SOL ÚS.COMPATIBLE AMB PEÇA DE MÀ I GENERADOR ULTRASÒ SONOPET 25KHZ O EQUIVALENT
E30243010 | Instr cir obe p/disp electrics: monopolar, bipolar i ultrasó | TERMINAL RECTA PUNTA (TIPUS BARRACUDA),MIDES:11,4CM LONGITUD , ØID 1,92-ED 1,5MM.ESTÈRIL, UN SOL COMPATIBLE AMB PEÇA DE MÀ ESTÀNDARD I LT DEL SISTEMA D'IRRIGACIÓ/ASPIRACIÓ ULTRASÒNIC SONOPET STRYKER. N606-25.
E30200020 | Coagulació amb gas argó | SONDA PER A COAGULACIÓ AMB PLASMA D'ARGÓ ENDOSCÒPI FLEXIBLE,PUNTA AXIAL,Ø2.3MM,2,2M+/-4CM DE LLARGÀRIA,CONNECTOR AMB FILTRE ANTIRREFLUXE,APLICACIÓ EN GASTRO/COLONOSCÒPIES,ESTÈRIL, UN SOL ÚS,COMPATIBLE ELECTRÈBISTURÍ D'ARGÓ APU300 O EQUIVALENT.
E30200020 | Coagulació amb gas argó | SONDA PER A COAGULACIÓ AMB PLASMA D'ARGÓ ENDOSCÒPI FLEXIBLE,PUNTA AXIAL,Ø3,2MM,2,2M+/-4CM DE LLARGÀRIA,CONNECTOR AMB FILTRE ANTIRREFLUXE,APLICACIÓ EN COLONOSCÒPIES,ESTÈRIL, UN SOL ÚS,COMPATIBLE ELECTRÈBISTURÍ D'ARGÓ APU300 O EQUIVALENT.
E30243010 | Instr cir obe p/disp electrics: monopolar, bipolar i ultrasó | PINÇA/TISORA BIPOLAR ULTRASÓ P/CORBA FINA SEGELLA FINS Ø7MM, 9CM+/-1CM DE LONGITUD TOTAL,1,9CM LONG DE TALL,ROTACIÓ 360°,PER A CIRURGIA OBERTA.MÍNIMA LESIÓ TÈRMICA,DOS OPCIONS D'ENERGÍA.LLIURE LÀTEX,ESTÈRIL,SOL ÚS.COMPATIBLE USG400-ESG400 O EQUIVAL
E30243010 | Instr cir obe p/disp electrics: monopolar, bipolar i ultrasó | TERMINAL/PUNTA D'ASPIRACIÓ EQUIP ULTRASONS,RECTA LLARGA DE PUNTA ESTÀNDARD AMB PROTECTOR RÍGID,DE 13,8CM+/-1CM LONG TREBALL,ØINT 1,9MM,CIRURGIA OBERTA ACCÈS PROFUND.LLIURE LÀTEX, ESTÈRIL,SOL ÚS.COMPATIBLE AMB PEÇA MÀ CURTA RECTA EQ/SONASTAR/MISONIX O EQ
E30251100 | Terminals tall i coagulació endoscòpia rígida-Laparoscòpia | ELÈCTRODE PUNTA ESPÀTULA DE COAGULACIÓ I DISSECCIÓ MONOPOLAR, BEINA AÏLLADA, MIDA: Ø5MM D'EIX, LONGITUD 36CM+/-1CM D'ACER INOXIDABLE. PER A CIRURGIA LAPAROSCÒPIA I TORACOSCÒPIA. COMPATIBLE ELECTROBISTURÍ CONNEXIÓ Ø 2,38MM. ESTERIL, UN SOL ÚS.
E30251100 | Terminals tall i coagulació endoscòpia rígida-Laparoscòpia | ELÈCTRODE PUNTA L (GANXO) COAGULACIÓ I DISSEC MONOPOLAR,N/RETRÀCTIL,BEINA AÏLLADA,EIX Ø5MMX34CM ÚTILS+/-2CM,ACER INOX I RECOBR PUNTA PTFE TRANSP,P/LAPARC I TORAC A/CÀNULES Ø≥5MM,N/LÀTEX,ESTÈRIL,1ÚS.COMP/CONNEX Ø2,38-2.4MM I PLATAFORMA VALLEYLAB O EQ
E30200070 | Plaques de retorn electroquirúrgiques | PLACA ELECTROQUIRÚRGICA BILOBULADA ADHESIVA,PREGELADA AMB GEL HIPOALÈRGIC,PER A PACIENT ADULT A PARTIR 13.6 KG,MIDES APROX 11.5CMX18.26CM(208CM2)+/-2CM,SENSE CABLE .CONN/ESTÀNDARD.LLIURE LÀTEX,UN SOL ÚS
E30200090 | Accesoris per a electrocirurgia | TUB CORRUGAT ALS EXTREMS,ADAPTABLE A MÀNEC BISTURÍ,PECES DE SUPORT PER A L'ASPIRACIÓ DE FUMS QUIRÚRGICS, MATERIAL DE PLÀSTIC, Ø 10MM, LONGITUD 1,80M-2,0M,CONNEXIÓ DISTAL Ø 22 MM, SUPERFÍCIE INTERIOR LLISA,ESTÈRIL.COMPATIBLE AMB TUB DE CONNEXIÓ Ø 22 MM
E30243020 | Instr cir tanc disp elèctrics: monopolar, bipolar i ultrasò | TERMINAL/PUNTA D'ASPIRACIÓ EQUIP ULTRASONS,RECTA TIPUS PAYNER 360,PER A DISSECCIÓ DE TEIXIT OSSI,DE TITANI.ESTÈRIL,UN SOL ÚS.COMP/PEÇA DE MÀ I GENERADOR ULTRASÒ SONOPET 25KHZ O EQU
E30200030 | Elèctrod resec i coagulac: monopol-bipolar obert i/o tancad | ELÈCTRODE PUNTA AGULLA ANGULADA 45° DE MICRODISSECCIÓ PER A ELECTROBISTURÍ MONOPOLAR.AGULLA DE TUNGSTÈ,EIX AÏLLAT AMB POLÍMER,DE 55MM+/-5MM DE LONGITUD TOTAL,PUNTA DE 10MM,PUNTA ACTIVA 3MM.SENSE LÀTEX, ESTÈRIL,UN SOL ÚS.
E30243030 | Eqp a/sist irrigació/aspiració en procediments cirur ultrasó | EQUIP DE TUBS D'ASPIRACIÓ/IRRIGACIÓ PER A ASPIRADOR QUIRÚRGIC ULTRASÒNIC (JOC DE TUBS 36KHZ LONG 2,35M+/-30CM, PUNTA RECTA LONG 11,44CM,Ø 1,98MM),TUB SILICONA I PUNTA DE TITANI.LLIURE LÀTEX,ESTÈRIL,UN SOL ÚS.COMP/EQUIP I PEÇA DE MÀ TIPUS CUSA EXCEL O EQ
E30243030 | Eqp a/sist irrigació/aspiració en procediments cirur ultrasó | EQUIP DE TUBS D'ASPIRACIÓ/IRRIGACIÓ PER A ASPIRADOR QUIRÚRGIC ULTRASÒNIC (JOC DE TUBS 36KHZ LONG 5,11M+/-30CM,PUNTA CORBA MICRO LONG 12,13CM,Ø1,98MM),TUB SILICONA,PUNTA DE TITANI.LLIURE LÀTEX,ESTÈRIL,UN SOL ÚS.COMP/EQUIP I PEÇA MÀ TIPUS CUSA EXCEL O EQ
E30243030 | Eqp a/sist irrigació/aspiració en procediments cirur ultrasó | EQUIP DE TUBS D'ASPIRACIÓ/IRRIGACIÓ PER A ASPIRADOR QUIRÚRGIC ULTRASÒNIC (JOC DE TUBS 36KHZ LONG 5,11M+/-30CM,PUNTA CORBA LLARGA 12,51CM,Ø1,45/1,14MM),TUB SILICONA,PUNTA DE TITANI.LLIURE LÀTEX,ESTÈRIL,UN SOL ÚS.COMP/EQUIP I PEÇA MÀ TIPUS CUSA EXCEL O EQ
E30243030 | Eqp a/sist irrigació/aspiració en procediments cirur ultrasó | EQUIP DE TUBS D'ASPIRACIÓ/IRRIGACIÓ PER A ASPIRADOR QUIRÚRGIC ULTRASÒNIC (JOC DE TUBS 36KHZ LONG 5,11M+/-30CM,PUNTA CISALLA 11,79CM,Ø2,33/1,57MM),TUB SILICONA,PUNTA DE TITANI.LLIURE LÀTEX,ESTÈRIL,UN SOL ÚS.COMP/EQUIP I PEÇA MÀ TIPUS CUSA EXCEL O EQ
E30200030 | Elèctrod resec i coagulac: monopol-bipolar obert i/o tancad | ELÈCTRODE/AGULLA PER A MICRODISSECCIÓ,PUNTA RECTA DE 4MM AÏLLADA DE TUNGSTÈ,EIX Ø4MMX108+/-5MM D'ACER RECOBERT DE MATERIAL AÏLLANT,CONNECTOR ESTÀNDARD Ø2,4MM(3/32").ESTÈRIL,UN SOL ÚS.COMPATIBLE AMB ELECTROBISTURÍS DE CONNEXIÓ UNIVERSAL O EQUIVALENT
E30200030 | Elèctrod resec i coagulac: monopol-bipolar obert i/o tancad | ELÈCTRODE PUNTA GANIVETA DE 130MM+/-10MM DE CARBUR DE TUNGSTÈ,EIX I ARC RECOBE RT DE MATERIAL AÏLLANT, CONNECTOR ESTÀNDARD DE Ø 2,4MM(3/32")COMPATIBLE AMB LA MAJORIA DE GENERADORS. ESTÈRIL, UN SOL ÚS.
E30200030 | Elèctrod resec i coagulac: monopol-bipolar obert i/o tancad | ELÈCTRODE/TERMINAL RADIAL DE DIATÈRMIA REBUTJABLE, 2CM X 1CM+/-2MM,DE TUNGSTÈ, ADAPTABLE A CONNECTOR UNIVERSAL, EIX AÏLLAT.ESTÈRIL, UN SOL ÚS.
E30200030 | Elèctrod resec i coagulac: monopol-bipolar obert i/o tancad | ELÈCTRODE/TERMINAL BOLA DE DIATÈRMIA REBUTJABLE,BOLA DE 0,3CM,DE TUNGSTÈ ADAPTABLE A CONNECTOR UNIVERSAL, EIX AÏLLAT.ESTÈRIL, UN SOL ÚS.
E30200060 | Pinces bipolars_convencionals per cirugia oberta | PINÇA BIPOLAR EN BAIONETA PUNTA FINA.MIDES:PUNTA 0,5MM,20CM+/-1CM DE LONGITUD,AÏLLADA I ANTIADHERENT,D'ALUMINI I RECOBERT DE PLATA,AMB CABLE INTEGRAT.COAGULACIÓ PRECISA I CONTROLADA EN PATOLOGIA CEREBRAL VASCULAR.ESTÈRIL,UN SOL ÚS.
E30243010 | Instr cir obe p/disp electrics: monopolar, bipolar i ultrasó | TERMINAL D'ASPIRACIÓ EQUIP ULTRASONS,CORBA LLARGA DE PUNTA ESTÀNDARD DE 18,42CM+/-1CM DE LONGITUD DE TREBALL,ØINTERN 1,9MM,PER A CIRURGIA OBERTA,LLIURE LÀTEX, ESTÈRIL,SOL ÚS.COMPATIBLE PEÇA DE MÀ CURTA RECTA SONASTAR/MISONIX O EQUIVALENT
E30243010 | Instr cir obe p/disp electrics: monopolar, bipolar i ultrasó | PINÇA PUNTA CORBA 40°,SEGELLA FINS Ø7MM,21CM+/-1CM LONG TOTAL,SEGELLA 21,6MM-19,8MM TALL,MANDÍBULA DE 21,6MM,ACTIVACIÓ MANUAL-PEDAL,MÀNEC ERGONÒMIC,CIRURGIA OBERTA.LLIURE LÀTEX,ESTÈRIL,UN ÚS.COMP/UNITAT ELECTROQ/LIGASURE 8,LS10,FT10,FORCETRIAD O EQ
E30200030 | Elèctrod resec i coagulac: monopol-bipolar obert i/o tancad | ELÈCTRODE DE NANSA PER A CONITZACIÓ,AÏLLADA PER A COAGULACIÓ MONOPOLAR.MIDA DE Ø10MM I 13 CM±1CM DE LLARGÀRIA DE CARBUR DE TUNGSTÈ.LLIURE LÀTEX, ESTÈRIL, UN SOL ÚS.COMPATIBLE AMB MÀNECS CONNEXIÓ Ø2,38- 2,4MM.
E30251100 | Terminals tall i coagulació endoscòpia rígida-Laparoscòpia | ELÈCTRODE BIPOLAR OVAL DE VAPORITZACIÓ PER A PLASMA,ANGLE ÒPTICA 12° I 30°,LONGITUD 336MM+/-10MM PER A BEINA DE 24FR. ESTÈRIL, UN SOL ÚS. COMPATIBLE AMB RESECTOSCOPI OES PRO I GENERADOR SURGMASTER UES-40 I ESG-400 O EQUIVALENT.
E30243010 | Instr cir obe p/disp electrics: monopolar, bipolar i ultrasó | TERMINAL/PUNTA SERRADA 20MM AMB EXTENSIÓ CURTA I FUNDA DE SILICONA,PER DISSECCIÓ AMB ULTRASONS DE TEIXITS DURS,LLIURE DE LÀTEX,ESTÈRIL,UN SOL ÚS, COM/EQUIP ULTRASÒNIC MISONIX O EQ
E30243030 | Eqp a/sist irrigació/aspiració en procediments cirur ultrasó | EQUIP TUBS ASPIRACIÓ SIST ULTRASÒNIC (JOC DE TUBS 36KHZ LONG 2,35M,PUNTA PRECISIÓ RECTA LONG 12,51CM,Ø 1,14MM),TUB SILIC PUNTA ALEACIÓ TITANI.LLIURE LÀTEX,ESTÈRIL,1SOL ÚS.COMPAT EQUIP I PEÇA DE MÀ UNITAT ELECTROQUIRÚRGICA ULTRASÓNIC,TIPUS CUSA O EQU.
E30251100 | Terminals tall i coagulació endoscòpia rígida-Laparoscòpia | ELÈCTRODE BIPOLAR DE RESECCIÓ,PUNTA DE NANSA DE 12°,MIDA MITJANA, FIL FERRO DE 0,2MM,Ø ARC 5MM,LONGITUD TOTAL 22CM+/-1CM,PER A PROCEDIMENTS UROLÒGIS I GINECOLÒGICS. ESTÈRIL,UN SOL ÚS.COMPATIBLE AMB RESECTOR I GENERADOR SURGMASTER UES-40 I ESG-400 O EQ
E30243010 | Instr cir obe p/disp electrics: monopolar, bipolar i ultrasó | PINÇA BIPOLAR ULTRASÓ P/CORBA ROMA:SEGELLA FINS Ø7MM,Ø5MM D'EIX I 20CM+/-1CM DE LONGITUD TOTAL,1,7CM LONG DE TALL,ROTACIÓ 360°,PER A CIRURGIA OBERTA.MÍNIMA LESIÓ TÈRMICA,DOS OPCIONS D'ENERGÍA.LLIURE LÀTEX,ESTÈRIL,SOL ÚS.COMPATIBLE USG400-ESG400 O EQUIVAL
E30200030 | Elèctrod resec i coagulac: monopol-bipolar obert i/o tancad | ELÈCTRODE/NANSA TALLANT BIPOLAR PER A RESECCIÓ, PUNTA ANGULADA Ø 4 MM, ELEMENT DE TREBALL DE CH24/26, COLOR GROC I BLAU, ADAPTABLE RESSECTOR,ESTÈRIL,UN SOL ÚS,O EQUIVALENT.
E30200010 | Electrobisturí monopolar-bipolar cirurg oberta | ELECTROCAUTERI BIPOLAR DE PUNTA LLAÇ AMB BATERIA,DE 7MM PART ACTIVA,TIJA FLEXIBLE DE 5CM+/-0,5CM,MÀNEC D'ACTIVACIÓ MANUAL DE COAGULACIÓ, D'ALTA TEMPERATURA (1204°C),LONGITUD TOTAL SENSE TAPA PROTECTORA 18,9CM+/-1CM (AMB TAPA 23CM).ESTÈRIL,D'UN SOL ÚS.
E30243030 | Eqp a/sist irrigació/aspiració en procediments cirur ultrasó | PEÇA DE MÀ RECTA CURTA, MIDA 2X 13CM+/-1CM ,DE PLÀSTIC RÍGID.LONGITUD CABLE 5,2M+/-20CM.COMPATIBLE SISTEMA SONOCA O EQUIVALENTFRECUENCIA 23KHZ.LLIURE DE LÀTEX,NO ESTÈRIL,REUTILI
E30243030 | Eqp a/sist irrigació/aspiració en procediments cirur ultrasó | SISTEMA LÍNIES D'IRRIGACIÓ PER A BOMBA PERISTÀLTICA, ESTERIL, D'UN SOL ÚS. COMPATIBLE O EQUIVALENT A MOTOR DENTAL ULTRASÒNIC SATELEC.
E30251100 | Terminals tall i coagulació endoscòpia rígida-Laparoscòpia | ELÈCTRODE/NANSA DE TAL BIPOLAR PER A RESECTOSCOPIS.ELÈCTRODES A/DOS VARETES GUIA,24/26CH,PER A ÒPTIQUES DE 12° I 30°,ESTÈRIL,1ÚS.COMPATIBLE A/ELEMENTS DE TREBALL 26040 DB(GINE) I 27040 DB/EB (URO)O EQUIVA,
E30251100 | Terminals tall i coagulació endoscòpia rígida-Laparoscòpia | ELÈCTRODE/NANSA DE TALL BIPOLAR PER A RESECTOR.EIX LONGITUDINAL,2 VARETES GUIA,24/26 CH,ÒPTIQUES 12° I 30°,COMPATIBLE AMB ELEMENT DE TREBALL D'UROLOGIA I GINE 26040 DB/EB I 27040 DB/EB O EQUIVALENT,ESTÈRIL,UN SOL ÚS
E30251100 | Terminals tall i coagulació endoscòpia rígida-Laparoscòpia | ELÈCTRODE/NANSA DE COAGULACIÓ BIPOLAR PER A RESECCIÓ,PUNTA PUNTI-AGUDA,2 VARETES GUIA,24/26 CH,PER A ÒPTIQUES DE 12° I 30°,ESTÈRIL,UN SOL ÚS.COMPATIBLE AMB ELEMENT DE TREBALL D'UROLOGIA I GINE 26040 DB/EB I 27040 DB/EB O EQUIVALENT
E30200030 | Elèctrod resec i coagulac: monopol-bipolar obert i/o tancad | ELÈCTRODE/NANSA DE COAGULACIÓ BIPOLAR PER A RESECCIÓ,PUNTA BOLA/CIRCULAR,DE CH24/26,ESTÈRIL,UN SOL ÚS.ADAPTABLE RESECTOSCOPI 27040DB/EB O EQUIVALENT,
E30200030 | Elèctrod resec i coagulac: monopol-bipolar obert i/o tancad | ELÈCTRODE TERMINAL DE NANSA QUADRAT PER A CONITZACIÓ DIATÈRMIA MONOPOLAR DE 5 X 5MM I 13 CM DE LLARGÀRIA,TUNGSTÈ.LLIURE DE LÀTEX,ESTÈRIL, UN SOL ÚS.COMPATIBLE AMB MÀNECS DE DIÀMETRE 2,4MM
E30243010 | Instr cir obe p/disp electrics: monopolar, bipolar i ultrasó | PINÇA BIPOLAR PUNTA FINA CORBA TIPUS MOSQUIT SEGELLA FINS Ø7MM,19,3CM +/-1CM DE LONG TOTAL,LONG DE SEGELL 17MM,LONG DE TALL 15MM,TALL INDEPENDENT,ACTIVACIÓ MANUAL,MÀNEC ERGONÒMIC, CIRURGIA OBERTA,LLIURE LÀTEX,ESTÈRIL,UN SOL ÚS.COMP/GENERADOR VOYANT O EQ
E30200060 | Pinces bipolars_convencionals per cirugia oberta | PINÇA BIPOLAR EN BAIONETA PER COAGULACIÓ,D'ALUMINI REVESTIMENT DE PLATA,POLIURETÀ AÏLLANT, 0,5MM D'AMPLADA DE LA PUNTA, 18CM +/-1CM DE LONGITUD.COMPATIBLE AMB GENERADORS BIPOLARS ELECTROQUIRÚRGICS. A/ CABLE, ESTÈRIL, UN SOL ÚS.PER NCR
E30200060 | Pinces bipolars_convencionals per cirugia oberta | PINÇA BIPOLAR EN BAIONETA PER COAGULACIÓ,D'ALUMINI REVESTIMENT DE PLATA,POLIURETÀ AÏLLANT, 1,0MM D'AMPLADA DE LA PUNTA, 18CM+/-1CM DE LONGITUD .COMPATIBLE AMB GENERADORS BIPOLARS ELECTROQUIRÚRGICS. A/ CABLE, ESTÈRIL, UN SOL ÚS.PER NCR
E30200060 | Pinces bipolars_convencionals per cirugia oberta | PINÇA BIPOLAR EN BAIONETA PER COAGULACIÓ,D'ALUMINI REVESTIMENT DE PLATA,POLIURETÀ AÏLLANT, 0,5MM D'AMPLADA DE LA PUNTA, 20CM+/-1CM DE LONGITUD .COMPATIBLE AMB GENERADORS BIPOLARS ELECTROQUIRÚRGICS. A/ CABLE, ESTÈRIL, UN SOL ÚS.PER NCR
E30200060 | Pinces bipolars_convencionals per cirugia oberta | PINÇA BIPOLAR EN BAIONETA PER COAGULACIÓ,D'ALUMINI REVESTIMENT DE PLATA,POLIURETÀ AÏLLANT, 1,5MM D'AMPLADA DE LA PUNTA, 20CM+/-1CM DE LONGITUD .COMPATIBLE AMB GENERADORS BIPOLARS ELECTROQUIRÚRGICS. A/ CABLE, ESTÈRIL, UN SOL ÚS.PER NCR
E30200020 | Coagulació amb gas argó | APLICADOR PER A COAGULACIÓ AMB GAS D'ARGÓ RÍGID,DIÀM 5MM,LONG 350MM+/-5MM,ELÈCTRODE D'ESPATULA,MÀNEC AMB CONTROL MANUAL,AMB CABLE DE CONNEXIÓ DE 3M±10CM I FILTRE DE GAS INTEGRAT A LA CONNEXIÓ,ESTÈRIL,UN SOL ÚS COMPATIBLE APC2 ERBE O EQUIVAL
E30200020 | Coagulació amb gas argó | APLICADOR APC GAS ARGÓ RÍGID,LONG 35MM,ELÈCTRODE D'ESPÀTULA,MÀNEC AMB CONTROL MANUAL,FUNCIÓ REMODE I RECONEIXEMENTL'INSTRUMENT AL CONNECTAR,CABLECONNEXIÓ300±10CM,FILTREGAS INTEGRAT A CONNEXIÓ,ESTÈRIL,UN SOL ÚS COMP APC2/APC3 ER
E30200060 | Pinces bipolars_convencionals per cirugia oberta | PINÇA BIPOLAR EN BAIONETA PER COAGULACIÓ,D'ALUMINI REVESTIMENT DE PLATA,POLIURETÀ AÏLLANT, 0,5MM D'AMPLADA DE LA PUNTA, 23CM+/-1CM DE LONGITUD .COMPATIBLE AMB GENERADORS BIPOLARS ELECTROQUIRÚRGICS. A/ CABLE, ESTÈRIL, UN SOL ÚS.PER NCR
E30251100 | Terminals tall i coagulació endoscòpia rígida-Laparoscòpia | ELÈCTRODE MONOPOLAR DE TALL,PUNTA DE NANSA COLÇADA,DE 24/26FR,FILFERRO DE 0,035MM,TERMINAL D'UNA PUNTA PER A CONNEXIÓ,PER A PROCEDIMENTS UROLÒGICS I GINECOLÒGICS,ESTÈRIL,D'UN SOL ÚS.COMPATIBLE AMB BEINES DE 26050D/E I 27050 C/D/E O EQUIVALENT
E30200090 | Accesoris per a electrocirurgia | TRAMPA FLUIDS PER A FILTRE DE FUM, P/PROCEDIMENTS ELECTRO-QUIRÚRGICS UTILITZANT SISTEMA EVACUACIÓ DE FUMS,DE Ø22MMX3CM DE LLARG,100CC DE CAPACITAT, AMB FILTRE,SENSE LÀTEX,SENSE DEHP,NO ESTÈRIL.COMPATIBLE AMB FILTRE D'EVACUACIÓ DE FUMS AMB PORT DE Ø22MM.
E30200030 | Elèctrod resec i coagulac: monopol-bipolar obert i/o tancad | ELÈCTRODE DE NANSA PER A CONITZACIÓ DE TUNGSTÈ, MIDA 20X12MM I 130MM±10MM DE LLARG,AÏLLAMENT DE PLÀSTIC,COMPATIBLE AMB MÀNECS DE DIÀMETRE 2,38-2,4MM.SISTEMA DE BLOQUEIG HEXAGONAL.LLIURE DE LÀTEX,ESTÈRIL,UN SOL ÚS.
E30200090 | Accesoris per a electrocirurgia | FILTRE DE FUM QUIRÚRGIC DE 4 FASES I 3 PORTS D'EVACUACIÓ P/EQUIP EVACUADOR FUM QUIRÚRGIC,PROCED/ELECTRO-QUIRÚRGICS Q/UTILITZI SIST/EVAC/FUMS,NO LÀTEX,NO DEHP,NO ESTÈRIL,REUTILITZABLE.COMP/MÀQUINA EVACUADORS DE FUMS QUIRÚRGICS VISICLEAR VIROSAFE O EQU
E30200010 | Electrobisturí monopolar-bipolar cirurg oberta | ELECTROBISTURÍ MONOPOLAR AMB EVACUACIÓ DE FUMS TELESCÒPIC,FINS A 135MM,PUNTA PLANA ROMA ANTIAD/ AÏLLADA,MÀNEC C/MANUAL(TALL-COAGULACIÓ),AMB NUS GIRATORI 360°,CABLE 3M+/-10CM DE LONG,CONN/ TUB 22MM A SIS/EVACUACIÓ FUMS.LLIURE DE LÀTEX,ESTÈRIL,UN SOL ÚS
E30200090 | Accesoris per a electrocirurgia | TUB P/EVACUACIÓ FUMS,BIFURCADA EN "Y",P/PROCED/ELECTRO-QUIRÚRG A/SIST/EVACUACIÓ FUMS,Ø22MM P/CON/MÀNECS BISTURÍ,15CM LLARG,EVA I PE (POLÍMERS TEMOPLÀSTICS),NO LÀTEX,NO DEHP,NO ESTÈ,REUTILITZABLE.COMP/MÀ/EVACUADOR FUM QUIRÚRGIC O EQ
E30200030 | Elèctrod resec i coagulac: monopol-bipolar obert i/o tancad | ELÈCTRODE/ NANSA PER A COAGULACIÓ MONOPOLAR DE TUNGSTÈ, NANSA RADIAL PER A CONITZACIÓ, AÏLLADA. MIDA: 2 X 0.8 X 130 MM± 1CM DE LLARGÀRIA TOTAL .LLIURE DE LÀTEX, ESTÈRIL, UN SOL ÚS.COMPATIBLE AMB MÀNEC UNIVERSAL CONNEXIÓ Ø 2,4MM.
E30243010 | Instr cir obe p/disp electrics: monopolar, bipolar i ultrasó | TERMINAL/PUNTA D'ASPIRACIÓ EQUIP ULTRASONS,RECTA TIPUS PAYNER 360 SUPER LLARGA XL,PER A DISSECCIÓ DE TEIXIT OSSI,11,4+/-1CM DE LONG, 2,7MM LONG TALL,3,12MM AMPLADA TALL,DE TITANI.ESTÈRIL,UN SOL ÚS.COMP/PEÇA DE MÀ I GENERADOR ULTRASÒ SONOPET 25KHZ O EQU
E30243010 | Instr cir obe p/disp electrics: monopolar, bipolar i ultrasó | TERMINAL/PUNTA D'ASPIRACIÓ EQUIP ULTRASONS,RECTA, PUNTA TIPUS SPETZLER BARRACUDA EXTRA-LLLARGA XL,MIDA: 20CM+/-1CM DE LLARGÀRIA,LONG TALL 1,92MM,ØINT1,5MM,DE TITANI,LLIURE DE LÀTEX,ESTÈRIL,UN SOL ÚS.COMP/PEÇA DE MÀ I GENERADOR ULTRASÒ SONOPET 25KHZ O EQU
E30243010 | Instr cir obe p/disp electrics: monopolar, bipolar i ultrasó | TERMINAL/PUNTA D'ASPIRACIÓ EQUIP ULTRASONS,RECTA UNIVERSAL EXTRA-LLARGA XL,MIDA: 20CM+/-1CM DE LLARGÀRIA,LONG DE TALL 1,92MM,Ø1,5MM,DE TITANI,LLIURE DE LÀTEX,ESTÈRIL,UN SOL ÚS.COMPATIBLE AMB PEÇA DE MÀ I GENERADOR ULTRASÒ SONOPET 25KHZ O EQUIVALENT
E30251100 | Terminals tall i coagulació endoscòpia rígida-Laparoscòpia | ELÈCTRODE MONOPOLAR DE COAGULACIÓ ,PUNTA EN L PUNTAGUADA,DE 24-26FR,FILFERRO DE 0,035MM,TERMINAL D'UNA PUNTA PER A CONNEXIÓ,ESTÈRIL,UN SOL ÚS..COMPATIBLE AMB BEINES DE 26050D/E I 27050 C/D/E O EQUIVALENT
E30200020 | Coagulació amb gas argó | APLICADOR PER A COAGULACIÓ AMB PLASMA D'ARGÓ RÍGID,DIÀM 5MM,LONG 100MM+/-5MM,ELÈCTRODE D'ESPATULA,AMB CABLE DE CONNEXIÓ DE 3M+/-10CM.,FILTRE DE GAS INTEGRAT A LA CONNEXIÓ,ESTÈRIL, UN SOL ÚS COMPATIBLE APC2 ERBE O EQUIVALENT
E30200030 | Elèctrod resec i coagulac: monopol-bipolar obert i/o tancad | ELÈCTRODE DE NANSA PER A CONITZACIÓ, AÏLLADA PER A COAGULACIÓ MONOPOLAR.MIDA DE 10 X 10 MM I 5.5CM+/-0,5CM DE LLARGÀRIA D'ACER DE TUNGSTÉ. CODIS DE COLORS ,LLIURE LÀTEX, ESTÈRIL, UN SOL ÚS.COMPATIBLE AMB MÀNECS CONNEXIÓ Ø2,38- 2,4MM.
E30200030 | Elèctrod resec i coagulac: monopol-bipolar obert i/o tancad | ELÈCTRODE DE NANSA PER A CONITZACIÓ, AÏLLADA PER A COAGULACIÓ MONOPOLAR.MIDA DE 25 X 8MM I 5.5CM+/-0,5CM DE LLARGÀRIA D'ACER DE TUNGSTÉ. CODIS DE COLORS ,LLIURE LÀTEX, ESTÈRIL, UN SOL ÚS.COMPATIBLE AMB MÀNECS CONNEXIÓ Ø 2,4MM.
E30200030 | Elèctrod resec i coagulac: monopol-bipolar obert i/o tancad | ELÈCTRODE PUNTA AGULLA RECTA DE MICRODISSECCIÓ TIPUS COLORADO PER A ELECTROBISTURÍ MONOPOLAR.AGULLA DE TUNGSTÈ,EIX AÏLLAT AMB POLÍMER,Ø AGULLA 2,35MM,65MM+/-2MM DE LONGITUD TOTAL.CONN/ESTÀNDARD Ø2,4MM(3/32").SENSE LÀTEX, ESTÈRIL,UN SOL ÚS.
E30243030 | Eqp a/sist irrigació/aspiració en procediments cirur ultrasó | CON D'ACOBLAMENT PER A TALL I FRAGMENTACIÓ ULTRASÒNICA LPC,AMB BOTÓ COAGULACIÓ I CABLE,CONNEXIÓ A TUB D'IRRIGACIÓ,POLÍMER PLÀSTIC,SENSE LÀTEX,ESTÈRIL,UN SOL ÚS.COMPATIBLE A PEÇA DE MÀ CUSA 23KHZ I GENERADOR MONOPOLAR O EQUIVALENT
E30243020 | Instr cir tanc disp elèctrics: monopolar, bipolar i ultrasò | GUIA D'INSERCIÓ BATERIA PER FACILITAR LA INTRODUCCIÓFORMA ASÈPTICA EN EL DISSECTOR ULTRASÒNIC INALAMBRIC,REUTILITZABLE I ESTERILITZABLE FINS 150 CICLES,LLIURELÀTEX,COMPATIBLE PER EQUIP I PEÇAMÀ SISTEMA ULTRASÒNIC SONICISION O
E30243020 | Instr cir tanc disp elèctrics: monopolar, bipolar i ultrasò | PINÇA BIPOLAR PUNTA CORBA TIPUS MARYLAND,SEGELLA FINS Ø7MM,Ø5MM D'EIX I 36CM+/-1CM LONGITUD TREBALL,(SEGELLA21,5MM,TALL 20MM),ROTACIÓ 360°,PER A CIRURGIA TANCADA,ACTIVACIÓ MANUAL-PEDAL.LLIURE LÀTEX,ESTÈRIL,SOL ÚS.COMPATIBLE ELECTROQ TIPUS AF GN200 O EQ
E30243010 | Instr cir obe p/disp electrics: monopolar, bipolar i ultrasó | PINÇA BIPOLAR PUNTA CORBA TIPUS MARYLAND,SEGELLA FINS Ø7MM,Ø5MM D'EIX I 17CM+/-1CM LONGITUD TREBALL,(SEGELLA21,5MM,TALL 20MM),ROTACIÓ DE 360°,PER A CIRURGIA OBERTA,ACTIVACIÓ MANUAL-PEDAL.LLIURE LÀTEX,ESTÈRIL,SOL ÚS.COMPATIBLE ELECTROQ TIPUS AF GN200 O EQ
E30243010 | Instr cir obe p/disp electrics: monopolar, bipolar i ultrasó | PINÇA BIPOLAR PUNTA CORBA TIPUS MARYLAND,SEGELLA FINS Ø7MM,Ø5MM D'EIX I 12,5CM+/-1CM LONGITUD DE TREBALL,(SEGELLA21,5MM,TALL 20MM),ROTACIÓ DE 360°,PER A CIRURGIA OBERTA,ACTIVACIÓ MANUAL-PEDAL.LLIURE LÀTEX,ESTÈRIL,SOL ÚS.COMP/ELECTROQ TIPUS AF GN200 O EQ
E30200030 | Elèctrod resec i coagulac: monopol-bipolar obert i/o tancad | ELÈCTRODE/NANSA DE TALL BIPOLAR PER A RESECCIÓ,PUNTA CIRCULAR,DE 15CH,2 VARETES GUÍA,DE TUNGSTÈ,ESTÈRIL,UN SOL ÚS,ADAPTABLE RESECTOSCOPI 26053EB OEQUIVALENT
E30200030 | Elèctrod resec i coagulac: monopol-bipolar obert i/o tancad | ELÈCTRODE/NANSA TALL BIPOLAR PER A RESECCIÓ,PUNTI-AGUDA,DE 15CH,2 VARETES GUÍA,CODI COLOR,DE TUNGSTÈ,ESTÈRIL,UN SOL ÚS,ADAPTABLE RESECTOSCOPI 26053EB O EQUIVALENT
E30251100 | Terminals tall i coagulació endoscòpia rígida-Laparoscòpia | ELÈCTRODE PER A COAGULACIÓ BIPOLAR FORMA DE BOLA, PER UTILITZAR AMB BEINES DE RESECCIÓ DE 15CH,2 VARETES GUIA,CODI COLOR,DE TUNGSTÈ,ESTÈRIL,UN SOL ÚS.COMPATIBLE RESECTOSCOPI 26053EB O EQUIVALENT
E30200090 | Accesoris per a electrocirurgia | APLICADOR RECTE AMB SUCCIÓ Ø6,0X306±6MM DE LONGITUD PER A CIRURGIA D' HIDRODISSECCIÓ ENDOSCÒPICA,AMB ASPIRACIÓ,ESTÈRIL,UN SOL ÚS.COMPATIBLE AMB UNITAT HIDRODISSECCIÓ ERBEJET 2 O EQUIVALENT.
E30553998 | Altres broquets | BROQUET PLÀSTIC Ø22X55,5MM A/FILTRE ANTIBACT/ANTIVÍRIC PER PRESA DE MOSTRA AIRE ASPIRAT I HIDRÒGEN ESPIRAT EN ESTUDI INTOLERÀNCIA LACTOSA,1SOL ÚS.COMP A/ANALITZADOR D'H2 LACTOFAN 9900304 O EQUIVALENT
E30243020 | Instr cir tanc disp elèctrics: monopolar, bipolar i ultrasò | PINÇA BIPOLAR PUNTA CORBA SEGELLA FINS Ø5MM,Ø5MM D'EIX,26CM LONG,14,5MM DE TALL,MANU,SENSE FIL,PER A GENERADOR I BATERIA REUTILIT-ESTERILIT FINS 100 US (INCLOU CLAU FIXA).LLIURE LÀTEX,ESTÈRIL,SOL ÚS.COMPATIBLE SISTEMA ULTRASÒNIC,TIPUS SONICISION O EQUIV
E30200020 | Coagulació amb gas argó | AH02 ERAS- PEÇA DE MÀ D'UN SOLÚS PER A TALL I COAGULACIÓ GENERAL PER A CIRURGIA APROSCÒPICA AMB 5MM DE DIÀMETRE AMB INTERRUPTOR DE MÀ
E30243030 | Eqp a/sist irrigació/aspiració en procediments cirur ultrasó | FUNDA PER A PEÇA DE MÀ CORBA CURTA MICRO PER A SISTEMA ULTRASONS,ESTÈRIL D'UN SOL ÚS.COMPATIBLE AMB SISTEMA SONOCA 300/400 O EQUIVALENT
E30243030 | Eqp a/sist irrigació/aspiració en procediments cirur ultrasó | FUNDA PER A PEÇA DE MÀ CORBA LLARGA MICRO PER A SISTEMA ULTRASONS,ESTÈRIL D'UN SOL ÚS.COMPATIBLE AMB SISTEMA SONOCA 300/400 O EQUIVALENT
E30243030 | Eqp a/sist irrigació/aspiració en procediments cirur ultrasó | EQUIP DE TUBS D'UNA LLUM (IRRIGACIÓ) PER PEÇA DE MÀ MICRO SORING, COMPATIBLE AMB SONOCA 300- 400 SÈRIE 92-050 O EQUIVALENT. ESTÈRIL,UN SOL ÚS.
E30243010 | Instr cir obe p/disp electrics: monopolar, bipolar i ultrasó | TERMINAL/PUNTA GANIVETA CURTA PER A EQUIP ULTRASÒNIC,PER A DISSECCIÓ DE TEIXIT OSSI,AMPLADA FULLA 0,8MM I LONGITUD DE TREBALL 40MM+/-5MM,INCLOU FUNDA I CLAU,PER A CIRURGIA DE COLUMNA CERVICAL.COMPATIBLE AMB SISTEMA ULTRASONS SÖRING SONOCA 300/400 O EQ
E30243010 | Instr cir obe p/disp electrics: monopolar, bipolar i ultrasó | PINÇA BIPOLAR PUNTA CORBA TIPUS MARYLAND CURTA,SEGELLA FINS Ø7MM,Ø5MM D'EIX I 23+/-1CM LONG TOTAL,LONG SEGELL 20MM-18MM TALL ,TALL INDEPENDENT,ACTIVA MANUAL,MÀNEC ERGONÒMIC, CIRURGIA OBERTA,LLIURE LÀTEX,ESTÈRIL,SOL ÚS.COMP/GENERADOR TIPUS VOYANT O EQ
E30243010 | Instr cir obe p/disp electrics: monopolar, bipolar i ultrasó | TERMINAL/PUNTA GANIVETA LLARGA PER A EQUIP ULTRASÒNIC,PER A DISSECCIÓ DE TEIXIT OSSI,AMPLADA FULLA 0,8MM I LONGITUD DE TREBALL 100MM+/-10MM,INCLOU FUNDA I CLAU,PER A CIRURGIA DE COLUMNA LUMBAR.COMPATIBLE AMB SISTEMA ULTRASONS SÖRING SONOCA 300/400 O EQ
E30243010 | Instr cir obe p/disp electrics: monopolar, bipolar i ultrasó | TERMINAL/PUNTA RASPADORA CURTA PER A EQUIP ULTRASÒNIC,PER A ABLACIÓ DE TEIXIT OSSI,SUPERFÍCIE DE RASPAT 4MM I LONGITUD DE TREBALL 40MM+/-5MM,INCLOU FUNDA I CLAU,PER A CIRURGIA DE COLUMNA CERVICAL.COMP/AMB SISTEMA ULTRASONS SÖRING SONOCA 300/400 O EQ
E30200010 | Electrobisturí monopolar-bipolar cirurg oberta | ELECTROBISTURÍ MONOPOLAR AMB EVACUACIÓ DE FUMS,P/PLANA ROMA ANTIAD/AÏLLADA,MÀNEC C/MANUAL(TALL-COAGULACIÓ) BASCULANT,CONN/8MM SORTIDA DE FLUÏDS,CONNEXIÓ TUB 22MM A SISTEMA EVACUACIÓ DE FUMS TIPUS SAFEAIR O NEPTUNE O EQU.LLIURE LÀTEX,ESTÈRIL,UN SOL ÚS.
E30200010 | Electrobisturí monopolar-bipolar cirurg oberta | ELECTROBISTURÍ MONOPOLAR AMB EVACUACIÓ DE FUMS,P/PLANA ROMA ANTIADHERENT AÏLLADA,MÀNEC CONTROL MANUAL(TALL-COAGULACIÓ) AMB BOTONS,CONN 8MM SORTIDA DE FLUÏDS,CONN TUB 22MM A SISTEMA EVACUACIÓ DE FUMS SAFEAIR O NEPTUNE O EQ.LLIURE LÀTEX,ESTÈRIL,UN SOL ÚS
E30200010 | Electrobisturí monopolar-bipolar cirurg oberta | ELECTROBISTURÍ MONOPOLAR AMB EVACUACIÓ DE FUMS TELESCÒPIC,FINS A 120MM,PUNTA PLANA ROMA ANTIADHERENT AÏLLADA,MÀNEC C/MANUAL(TALL-COAGULACIÓ)A/ BOTONS,CONN 8MM SORT FLUÏDS,CONN TUB 22MM SIST EVACUACIÓ FUMS SAFEAIR O NEPTUNE O EQ.S/LÀTEX,ESTÈRIL,1SOL ÚS
E30243010 | Instr cir obe p/disp electrics: monopolar, bipolar i ultrasó | TERMINAL/PUNTA RASPADORA LLARGA PER A EQUIP ULTRASÒNIC,PER A ABLACIÓ DE TEIXIT OSSI,SUPERFÍCIE DE RASPAT 4MM I LONGITUD DE TREBALL 100MM+/-10MM,INCLOU FUNDA I CLAU,PER A CIRURGIA DE COLUMNA LUMBAR.COMP/AMB SISTEMA ULTRASONS SÖRING SONOCA 300/400 O EQ
E30200020 | Coagulació amb gas argó | SONDA PER A COAGULACIÓ AMB PLASMA D'ARGÓ ENDOSCÒPI FLEXIBLE,Ø 1,5MM, 1,5M+/-4CM DE LLARGÀRIA,EXTREM DE LA SONDA AMB ESCALA,A/FILTRE DE MEMBRANA,ESTÈRIL,UN ÚS.COMPATIBLE ELECTROBISTURÍ D'ARGÓ APC 300/APC2 I APC3 O EQUIVALENT.
E30200090 | Accesoris per a electrocirurgia | ADAPTADOR PER A SONDA DE COAGULACIÓ.COMPATIBLE ELECTROBISTURÍ D'ARGÓ APC 300, APC 2, APC 3 O EQUIVALENT.
E30243010 | Instr cir obe p/disp electrics: monopolar, bipolar i ultrasó | AH02 ERAS- PINÇA BIPOLAR LIGASURE 21CM LF2019
E30243010 | Instr cir obe p/disp electrics: monopolar, bipolar i ultrasó | AH02 ERAS- PINÇA Ø≤7MMX18CM C LIGASUREIMPACT/LF4418
E30200030 | Elèctrod resec i coagulac: monopol-bipolar obert i/o tancad | ELÈCTRODE BIPOLAR DE RESECCIÓ,PUNTA DE NANSA ANGULADA ,PER A ÒPTICA 12° I 30°,MIDA MITJANA,PER A BEINA 24FR,AMB CABLE.ESTÈRIL,UN SOL ÚS.COMPATIBLE AMB RESECTOSCOPI OES PRO LLARG I AMB GENERADOR PK SUPERPULSE O EQUIVALENT
E30200030 | Elèctrod resec i coagulac: monopol-bipolar obert i/o tancad | ELÈCTRODE BIPOLAR DE COAGULACIÓ,PUNTA DE BOLA ,PER A ÒPTICA 12° I 30°,330MM+/-10MM DE LONGUTUD,PER A BEINA 24FR,AMB CABLE.ESTÈRIL,UN SOL ÚS.COMPATIBLE AMB RESECTOSCOPI OES PRO LLARG I AMB GENERADOR PK SUPERPULSE O EQUIVALENT
E30243010 | Instr cir obe p/disp electrics: monopolar, bipolar i ultrasó | TERMINAL/SONDA PERFORADOR PER A EXTRACCIÓ DE CIMENT EN ARTROPLÀSTIA AMB ULTRASONS US,RECTA,Ø8,0X270MM+/-10MM DE LONGITUD,TITANI,ESTÈRIL,UN SOL ÚS.COMPATIBLE AMB SISTEMA QUIRÚRGIC ULTRASÒNIC OSCAR PRO O EQUIVALENT
E30243010 | Instr cir obe p/disp electrics: monopolar, bipolar i ultrasó | TERMINAL/SONDA RASPADOR PER A EXTRACCIÓ DE CIMENT EN ARTROPLÀSTIA AMB ULTRASONS US,RECTE,Ø8,0X270MM+/-10MM DE LONGITUD,TITANI,ESTÈRIL,UN SOL ÚS.COMPATIBLE AMB SISTEMA QUIRÚRGIC ULTRASÒNIC OSCAR PRO O EQUIVALENT
E30243010 | Instr cir obe p/disp electrics: monopolar, bipolar i ultrasó | TERMINAL/SONDA PERFORADOR PER A EXTRACCIÓ DE CIMENT EN ARTROPLÀSTIA AMB ULTRASONS US,RECTA,PLA , 90MM+/-5MM DE LONGITUD,TITANI,ESTÈRIL,UN SOL ÚS.COMPATIBLE AMB SISTEMA QUIRÚRGIC ULTRASÒNIC OSCAR PRO O EQUIVALENT
E30243010 | Instr cir obe p/disp electrics: monopolar, bipolar i ultrasó | TERMINAL/SONDA RASPADOR PER EXTRACCIÓ DE CIMENT EN ARTROPLÀSTIA AMB ULTRASONS US,RECTE,Ø8,0X180MM+/-10MM DE LONGITUD,TITANI,ESTÈRIL,UN SOL ÚS.COMPATIBLE AMB SISTEMA QUIRÚRGIC ULTRASÒNIC OSCAR PRO O EQUIVALENT
E30200010 | Electrobisturí monopolar-bipolar cirurg oberta | ELECTROBISTURÍ MONOPOLAR AMB EVACUACIÓ DE FUMS,P/PLANA ROMA AÏLLADA,MÀNEC CONTROL MANUAL(TALL-COAGULACIÓ),NUS GIRATORI 360°,CABLE 3M+/-10CM,CONN TUB 22MM A SISTEMA EVACUACIÓ DE FUMS.LLIURE LÀTEX,ESTÈRIL,UN SOL ÚS.COMPATIBLE UNITAT ELECTROQUIRÚRGICA O EQ.
E30251100 | Terminals tall i coagulació endoscòpia rígida-Laparoscòpia | ELÈCTRODE/NANSA TALL BIPOLAR,Ø0.30MM,2 VARETES GUIA,24/26CH,CODI DE COLOR,ESTÈRIL, UN SOL ÚS,REF:011165-10
E30243010 | Instr cir obe p/disp electrics: monopolar, bipolar i ultrasó | AH02 ERAS-ELÈCTRODE MANDÍBULA CORBA 2,5CM SEGELLA FINS Ø 7MM, TALL INDEPENDENT,LONG TOTAL 25CM Ø EIX 5MM,ACTIVA MANU-PEDAL PER PINÇA REUTILIT LF3225C.LLIURE LÀTEX,ESTÈRIL,SOL ÚS.COMPTIBLE ELECTROQ,TIPUS FORCE O EQUIVALENT.
E30243030 | Eqp a/sist irrigació/aspiració en procediments cirur ultrasó | ADAPTADOR PER A CONTROL MANUAL REBUTJABLE SISTEMA CIRURGIA OBERTA PER A ULTRASONS, COMPATIBLE AMB GANIVETA 5MM I MÀNEC TRANSDUCTOR HARMONIC O EQUIVALENT
E30243020 | Instr cir tanc disp elèctrics: monopolar, bipolar i ultrasò | AH02 ERAS - PINÇA PUNTA ROMA Ø≤7MMX37CM/LF1837
E30200030 | Elèctrod resec i coagulac: monopol-bipolar obert i/o tancad | ELÈCTRODE MONOPOLAR DE RESECCIÓ,FORMA DE BOLA,PER A UTILITZAR AMB BEINES DE RESECTOSCÒPIS 24-28FR,ANGLE ÒPTICA 12º I 30º ,PER A PROCEDIMENTS UROLÒGIC I GINECOLÒGICS.ESTÈRIL,UN SOL ÚS
E30243020 | Instr cir tanc disp elèctrics: monopolar, bipolar i ultrasò | AH02 ERAS- PINÇA P/CORBA 22º Ø≤7MMX37CMMARYL/LF1937
E30243010 | Instr cir obe p/disp electrics: monopolar, bipolar i ultrasó | TERMINAL/SONDA RASPADOR PER EXTRACCIÓ DE CIMENT EN ARTROPLÀSTIA AMB ULTRASONS US,RECTE,Ø10X180MM+/-10MM DE LONGITUD,TITANI,ESTÈRIL,UN SOL ÚS.COMPATIBLE AMB SISTEMA QUIRÚRGIC ULTRASÒNIC OSCAR PRO O EQUIVALENT
E30243010 | Instr cir obe p/disp electrics: monopolar, bipolar i ultrasó | TERMINAL/SONDA RASPADOR PER EXTRACCIÓ DE CIMENT EN ARTROPLÀSTIA AMB ULTRASONS US,RECTE,Ø8,0X90MM+/-5MM DE LONGITUD,TITANI,ESTÈRIL,UN SOL ÚS.COMPATIBLE AMB SISTEMA QUIRÚRGIC ULTRASÒNIC OSCAR PRO O EQUIVALENT
E30243010 | Instr cir obe p/disp electrics: monopolar, bipolar i ultrasó | TERMINAL/SONDA EXTRACTOR PER A TAPS DE CIMENT EN ARTROPLÀSTIA AMB ULTRASONS US,RECTE,180MM+/-10MM DE LONGITUD,TITANI,ESTÈRIL,UN SOL ÚS.COMPATIBLEAMB SISTEMA QUIRÚRGIC ULTRASÒNIC OSCAR PRO O EQUIVALENT
E30200060 | Pinces bipolars_convencionals per cirugia oberta | PINÇA BIPOLAR EN BAIONETA TIPUS MALIS,PUNTA FINA,SENSE TOPALL DE TANCAMENT.MIDES:20CM+/-1CM DE LONGITUD,PUNTA 0,5MM AÏLLADA I ANTIADHERENT,COS D'ALUMINI I PUNTA DE PLATA,AMB CABLE INTEGRAT,A/PEDAL.ESTÈRIL,UN SOL ÚS.COMPATIBLE GENERADOR MALIS O EQUIVALENT
E30200020 | Coagulació amb gas argó | MÀNEC AMB DOBLE CONTROL MANUAL PER A TALL I COAGULACIÓ,PLASMA AMB GAS D'ARGÓ EN CIRURGIA OBERTA,TERMINAL METÀL·LIC Ø5MM X 120MM+/-5MM DE LLARG ,280CM+/-10CM DE LONGITUD DE CABLE,LLIURE DE LÀTEX, ESTÈRIL,UN SOL ÚS.COMPATIBLE AMB SISTEMA PLASMAJET O EQUIV
E30200020 | Coagulació amb gas argó | MÀNEC AMB DOBLE CONTROL MANUAL PER A TALL I COAGULACIÓ,PLASMA AMB GAS D'ARGÓ EN CIRURGIA LAPAROSCÒPICA/TANCADA,TERMINAL METÀL·LIC Ø5MM X 280MM+/-10MM DE LLARG, 280CM+/-10CM LONGITUD CABLE.LLIURE LÀTEX,ESTÈRIL,UN SOL ÚS.COMPATIBLE SISTEMA PLASMAJET O EQU
E30251100 | Terminals tall i coagulació endoscòpia rígida-Laparoscòpia | ELÈCTRODE/NANSA DE COAGULACIÓ MONOPOLAR PER A RESECCIÓ,PUNTA DE BOLA, Ø3MM, 2 POLS ANCORATGE/GUIA, DE CH24/26,ESTÈRIL, UN SOL ÚS. ADAPTABLE A ELEMENT DE TREBALL 27040 C/D/E O EQUIVALENT
E30200010 | Electrobisturí monopolar-bipolar cirurg oberta | AH02 ERAS- PEÇA DE MÀ D'UN SOLÚS PER A TALL I COAGULACIÓ GENERAL PER A CIRURGIA AOBERTA AMB 5MM DE DIÀMETRE I 12 CM LLARGÀRIA
E30243020 | Instr cir tanc disp elèctrics: monopolar, bipolar i ultrasò | PINÇA/TISORA PER A ULTRASONS SEGELLA FINS Ø7MM,PUNTA CORBA,Ø5MMX45CM+/-1CM DE LONG TOTAL,ROTACIÓ 360°,PER A CIRURGIA TANCADA.MÍN/LESIÓ TÈRMICA,DOS OPCIONS ENERGÍA,ACTIV/MANUAL-PEDAL.ESTÈRIL,UN SOL ÚS.COMP/MÀNEC TRANSDUCTOR I GENERADOR GEN 11 O EQ
E30243020 | Instr cir tanc disp elèctrics: monopolar, bipolar i ultrasò | PINÇA BIPOLAR PUNTA CORBA TIPUS MARYLAND,SEGELLA FINS Ø7MM,Ø5MM D'EIX I 37+/-1CM LONG TOTAL,LONG SEGELL 20MM-18MM TALL,TALL INDEPENDENT,ACTIVA MANUAL,ROTABLE 360°,AMB CABLE,CIRURGIA TANCADA,LLIURE LÀTEX,ESTÈRIL,SOL ÚS.COMP/GENERADOR TIPUS VOYANT O EQ
E30243010 | Instr cir obe p/disp electrics: monopolar, bipolar i ultrasó | TERMINAL/SONDA PERFORADOR PER EXTRACCIÓ DE CIMENT EN ARTROPLÀSTIA AMB ULTRASONS US,RECTA,Ø6,0X90MM+/-5MM DE LONGITUD,TITANI,ESTÈRIL,UN SOL ÚS.COMPATIBLE AMB SISTEMA QUIRÚRGIC ULTRASÒNIC OSCAR PRO O EQUIVALENT
E30243020 | Instr cir tanc disp elèctrics: monopolar, bipolar i ultrasò | PINÇA BIPOLAR PUNTA RECTA ROMA SEGELLA FINS Ø7MM,Ø5MMX37±1CM LONGITUD,LONG SEGELLAT 20MM,18MM LONG DE TALL,TALL INDEPENDENT,ACTIVACIÓ MANUAL,MÀNEC ERGONÒMIC,ROTABLE 360°,AMB CABLE,C.TANCADA,LLIURE LÀTEX,ESTÈRIL,SOL ÚS.COMP/GENERADOR TIPUS VOYANT O EQ
E30251100 | Terminals tall i coagulació endoscòpia rígida-Laparoscòpia | ELÈCTRODE AMB PUNTA DE GANXO EN L PER A CIRCUIT MONOPOLAR LAPAROSCÒPIC,Ø2.4MMX30CM+/-1CM DE LLARGÀRIA,ACCÈS PERCUTANI,EXTREM DISTAL EN FORMA DE PUNXA,EN POSICIÓ TANCADA,EXTREM CONNEXIÓ TIPUS BANANA,AÏLLAT POLIÈSTER,ACTIV/MANUAL,S/LÀTEX,ESTÈRIL,UN SOL ÚS
E30243010 | Instr cir obe p/disp electrics: monopolar, bipolar i ultrasó | TERMINAL/PUNTA DENTADA PER DESBRIDAMENT DE FERIDES D'EQUIP ULTRASÒNIC, AMPLA, CURETA AMB TUB D'ASPIRACIÓ INTEGRAT.MATERIAL: ALIATGE DE TITANI. LLIURE DE LÀTEX, ESTÈRIL,UN SOL ÚS, ENVÀS UNITARI. COMPATIBLE EQUIP ULTRASÒNIC MISONIX O EQUIVALENT.
E30243010 | Instr cir obe p/disp electrics: monopolar, bipolar i ultrasó | TERMINAL PUNTA PER DESBRIDAMENT DE FERIDES D'EQUIP ULTRASÒNIC, AMPLA, CURETA AMB TUB D'ASPIRACIÓ INTEGRAT.MATERIAL: ALIATGE DE TITANI. LLIURE DE LÀTEX, ESTÈRIL,UN SOL ÚS, ENVÀS UNITARI. COMPATIBLE EQUIP ULTRASÒNIC MISONIX O EQUIVALENT.
E30243030 | Eqp a/sist irrigació/aspiració en procediments cirur ultrasó | PUNTA RHS1,D'ULTRASÓ (INSERT) PER A RINOPLASTIA, CURBAT,AMB ESPRAI DE LES PARETS DE LA CAVITAT D'ACCÉS,ACER INOXIDABLE QUIRÚRGIC,REUTILITZABLE FINS TRES USOSCOMPATIBLE AMB SISTEMA SATELEC O EQUIVALENT
E30251100 | Terminals tall i coagulació endoscòpia rígida-Laparoscòpia | ELÈCTRODE BIPOLAR DE RESECCIÓ,PUNTA DE NANSA DE 30°,PER A ÒPTICA 30°,MIDA MITJANA,Ø5MM D'ARC,LONGITUD TOTAL 22CM+/-1CM,AMB CABLE.ESTÈRIL,UN SOL ÚS.COMPATIBLE AMB RESECTOSCOPI OES PRO I AMB GENERADOR PK SUPERPULSE O EQUIVALENT
E30243010 | Instr cir obe p/disp electrics: monopolar, bipolar i ultrasó | PINÇA BIPOLAR PUNTA CORBA ROMA,SEGELLA FINS Ø7MM,Ø13MM D'EIX I 20CM+/-1CM DE LONG TOTAL,MANDÍBULES 6X38MM,ROTACIÓ DE 360°,TALL INDEP,ACTIVA MANUAL-PEDAL,MÀNEC ERGO,FIX/AUTO,CABLE 3M+/-10CM.C.OBERTA.LLIURE LÀTEX,ESTÈRIL,SOL ÚS.COMP/GENERADOR GEN11 O EQ
E30243020 | Instr cir tanc disp elèctrics: monopolar, bipolar i ultrasò | PINÇA BIPOLAR PUNTA CORBA,SEGELLA FINS Ø7MM,Ø5MM D'EIX I 25CM+/-1CM DE LONGITUD,24MM LONG DE PALA,21,8MM LONG DE TALL,ROTACIÓ 360°,CABLE DE 3M+/-10CM,ACTIVACIÓ MANUAL-PEDAL,CIRURGIA OBERTA.LLIURE DE LÀTEX,ESTÈRIL,UN SOL ÚS.COMP/ELECTROQ/TIPUS GEN11 O EQ
E30243020 | Instr cir tanc disp elèctrics: monopolar, bipolar i ultrasò | RESSECTOR HEPÀTIC PER A SEGELLAMENT DE TEIXITS I VASOS FINS A 5MM DE DIÀMETRE EN CIRURGIA LAPAROSCÒPIA. MIDES: DIÀMETRE 5MM, LONGITUD 340MM I 15 MM LONGITUD BOCA. LLIURE LÀTEX, UN SOL ÚS. COMPATIBLE AMB EQUIP ULTRASÒNIC LOLIVER O EQUIVALENT
E30243010 | Instr cir obe p/disp electrics: monopolar, bipolar i ultrasó | PINÇA BIPOLAR ULTRASÓ P/CORBA ROMA:SEGELLA FINS Ø7MM,Ø9MM D'EIX I 20CM+/-1CM DE LONGITUD TOTAL,1,9CM LONG DE TALL,ROTACIÓ 360°,PER A CIRURGIA OBERTA.MÍNIMA LESIÓ TÈRMICA,DOS OPCIONS D'ENERGÍA.LLIURE LÀTEX,ESTÈRIL,SOL ÚS.COMPATIBLE USG400-ESG400 O EQUIVAL
E30243030 | Eqp a/sist irrigació/aspiració en procediments cirur ultrasó | TUB D'IRRIGACIÓ PERISTÀLTIC D'ALT FLUXE (80 ML MINUT),LLARGÀRIA 3,25M+/-20CM.ESTÈRIL,UN SOL ÚS.COMPATIBLE AMB TOTA LA GAMA NSK DEL SISTEMA QUIRÚRGIC ULTRASÒNIC VARIOSURG O EQUIVALENT
E30243020 | Instr cir tanc disp elèctrics: monopolar, bipolar i ultrasò | PINÇA BIPOLAR PUNTA RECTA SEGELLA FINS A Ø 7MM. MIDES: Ø5MM D'EIX, 25CM+/-1CM DE LONGITUD, ROTACIÓ 360° PER A CIRURGIA LAPAROSCÒPIA,AMB CABLE. LLIURE LÀTEX, UN SOL ÚS. COMP/UNITAT ELECTROQUIRÚRGICA DIGITAL D'ALTA POTÈNCIA,TIPUS GEN11 O EQ
E30251100 | Terminals tall i coagulació endoscòpia rígida-Laparoscòpia | ELÈCTRODE BIPOLAR DE RESECCIÓ,PUNTA BOLA PER A ÒPTICA 12° I 30°, LONGITUD 220MM+/-10MM,PER A PROCEDIMENTS UROLÒGICS I GINECOLÒGICS. ESTÈRIL, UN SOL ÚS. COMPATIBLE AMB RESECTOSCOPI I GENERADOR SURGMASTER UES-40 I ESG-400 O EQUIVALENT.
E30200070 | Plaques de retorn electroquirúrgiques | PLACA RETORN ADULT,ESTORA AMB DOS CONNECT ELECTROQ.91X51CM±2CM(PP),0.6CM GRUIX,POLÍMER HIPOALÈRG,CABLE CONN,NO ADHESIV,PACIENT ADULT I SUP A 12ANYS PERMET DOS GENERADORS MATEIX TEMPS,RADIOTRANSP.LLIURE LÀTEX,REUTILIT.COMPTIBLE A/MARCAPAS I MANTES TÈRMIQ.
E30243010 | Instr cir obe p/disp electrics: monopolar, bipolar i ultrasó | PINÇA/GANIVETA PER A ULTRASONS SEGELLA FINS Ø5MM,PUNTA CORBA I FINA 18MM,10CM+/-1CM LONG EIX EXTENS,ROTACIÓ 360°,PER A CIRURGIA OBERTA.MÍNIMA LESIÓ TÈRMICA,DOS OPCIONS D'ENERGÍA,ACT/MANUAL.ESTÈRIL,UN SOL ÚS.COMP/MÀNEC TRANSDUCTOR I GENERADOR GEN 11 O EQ
E30243020 | Instr cir tanc disp elèctrics: monopolar, bipolar i ultrasò | PINÇA BIPOLAR PUNTA RECTA SEGELLA FINS A Ø 7MM. MIDES: Ø5MM D'EIX, 37CM+/-1CM DE LONGITUD, ROTACIÓ 360° PER A CIRURGIA LAPAROSCÒPIA,AMB CABLE. LLIURE LÀTEX, UN SOL ÚS. COMP/UNITAT ELECTROQUIRÚRGICA DIGITAL D'ALTA POTÈNCIA,TIPUS GEN11 O EQ
E30243020 | Instr cir tanc disp elèctrics: monopolar, bipolar i ultrasò | PINÇA BIPOLAR ULTRASÓ PUNTA CORBA ROMA: AGAFA,DISSECCIÓ,TALL,SEGELLA FINS Ø7MM,LONG DE TALL 1,7CM,SEGELLA SIMULTÀNI,Ø5MM D'EIX,LONG 35CM+/-1CM,MÀNEC ERGO,ROTACIÓ 360º.LLIURE LÀTEX,ESTÈRIL,SOL ÚS.COMPTIBLE AMB GENERADOR USG400-ESG400 O EQUIVALENT
E30243020 | Instr cir tanc disp elèctrics: monopolar, bipolar i ultrasò | PINÇA PER A TALL,DISECCIÓ I SEGELL VASOS FINS Ø7MM,370MM LLARG,ØTIJA 10MM,P/CIR LAPAROSCÒPICA,PUNTA CORBA 5MM,54 USOS.ACTIVACIÓ MANUAL.LLIURE DE LÀTEX.SISTEMA MARSEAL,COMPATIBLE AMB ELECTROGENERADOR MAXIUM
E30243020 | Instr cir tanc disp elèctrics: monopolar, bipolar i ultrasò | PINÇA BIPOLAR PUNTA CORBA SEGELLA FINS Ø5MM,Ø5MM D'EIX,39CM LONG,14,5MM DE TALL,MANU,SENSE FIL,PER A GENERADOR I BATERIA REUTILIT-ESTERILIT FINS 100 US (INCLOU CLAU FIXA).LLIURE LÀTEX,ESTÈRIL,SOL ÚS.COMPATIBLE SISTEMA ULTRASÒNIC,TIPUS SONICISION O EQUIV
E30243030 | Eqp a/sist irrigació/aspiració en procediments cirur ultrasó | TUB D'IRRIGACIÓ PER A SISTEMA QUIRÚRGIC D'ULTRASÓ,MIDES: DIÀMETRE 2,8MM, LONGITUD 350MM+/-30MM,DE SILICONA,ESTÈRIL.COMPATIBLE PER A SISTEMA PIEZOELÈCTRIC O EQUIVALENT.
E30200020 | Coagulació amb gas argó | SONDA PER A COAGULACIÓ AMB PLASMA D'ARGÓ ENDOSCÒPI FLEXIBLE,Ø 2,3MM, 2,2M+/-4CM DE LLARGÀRIA,EXTREM DE LA SONDA AMB ESCALA,A/FILTRE DE MEMBRANA,ESTÈRIL,UN ÚS.COMPATIBLE ELECTROBISTURÍ D'ARGÓ APC 300/APC2 I APC3 O EQUIVALENT.
E30243020 | Instr cir tanc disp elèctrics: monopolar, bipolar i ultrasò | PINÇA BIPOLAR PER A PROCEDIMENTS GINECOLÒGICS,MANDÍBULA FENESTRADA I DENTADA: AGAFAMENT, DISSECCIÓ,TALL,COAGULACIÓ POLSADA,Ø 5MM D'EIX I 33CM+/-1CM LONG ROTACIÓ 330°,ACTIV MANUAL-PEDAL,PER A CIRURGIA OBERTA.LLIURE LÀTEX,ESTÈRIL,SOL ÚS.COMP/ESG400 O EQ
E30243020 | Instr cir tanc disp elèctrics: monopolar, bipolar i ultrasò | PINÇA BIPOLAR PUNTA CORBA DE 24MM,SEGELLA FINS A Ø 7MM. MIDES: Ø5MM D'EIX, 37CM+/-1CM DE LONGITUD, ROTACIÓ 360° PER A CIRURGIA LAPAROSCÒPIA,AMB CABLE. LLIURE LÀTEX, UN SOL ÚS. COMP/UNITAT ELECTROQUIRÚRGICA DIGITAL D'ALTA POTÈNCIA,TIPUS GEN11 O EQ
E30243030 | Eqp a/sist irrigació/aspiració en procediments cirur ultrasó | SISTEMA LÍNEAS D'IRRIGACIÓ PER BOMBA PERISTÀLTICA, ESTERIL, D'UN SOL ÚS. COMPATIBLE O EQUIVALENT A MOTOR DENTAL ULTRASÒNIC.
E30200020 | Coagulació amb gas argó | SONDA FLEXIBLE DE COAGULACIÓ ARGÓ PLASMA Ø1,5MM, LLARGÀRIA 1,5M, COMPATIBLE AMB BRONCOSCOPIS SISTEMA VIO, VIO 200D, VIO 300D O EQUIVALENT
E30251100 | Terminals tall i coagulació endoscòpia rígida-Laparoscòpia | ELÈCTRODE BIPOLAR DE RESECCIÓ, PUNTA D'AGULLA ANGULADA LLARGA,PER A ÒPTICA 12° I 30°,AMB CABLE,PER A PROCEDIMENTS UROLÒGICS,ESTÈRIL,D'UN SOL ÚS.COMPATIBLE AMB RESECTOSCOPIS OES PRO I AMB GENERADOR UES-40 I ESG-400 O EQUIVALENT
E30243020 | Instr cir tanc disp elèctrics: monopolar, bipolar i ultrasò | PINÇA BIPOLAR PUNTA RECTA ROMA,SEGELLA FINS Ø7MM,Ø5MM D'EIX I 36CM+/-1CM LONGITUD DE TREBALL,(SEGELLA26,5MM,TALL 23,5 MM),ROTACIÓ DE 360°,PER A CIRURGIA TANCADA,ACTIVACIÓ MANUAL-PEDAL.LLIURE LÀTEX,ESTÈRIL,SOL ÚS.COMPATIBLE ELECTROQ TIPUS AF GN200 O EQ
E30251100 | Terminals tall i coagulació endoscòpia rígida-Laparoscòpia | ELÈCTRODE BIPOLAR DE RESECCIÓ,PUNTA DE NANSA,PER A ÒPTICA 30°, MIDA MITJANA,LONGITUD TOTAL 22CM+/-1CM,AMB CABLE,PER A PROCEDIMENTS UROLÒGICS. ESTÈRIL,UN SOL ÚS.COMPATIBLE AMB RESECTOSCOPI OES PRO I AMB GENERADOR PK SUPERPULSE O EQUIVALENT
E30243010 | Instr cir obe p/disp electrics: monopolar, bipolar i ultrasó | PINÇA BIPOLAR PUNTA RECTA ROMA,SEGELLA FINS Ø7MM,Ø5MM D'EIX I 24CM+/-1CM LONGITUD DE TREBALL,(SEGELLA26,5MM,TALL 23,5 MM),ROTACIÓ DE 360°,PER A CIRURGIA OBERTA,ACTIVACIÓ MANUAL-PEDAL.LLIURE LÀTEX,ESTÈRIL,SOL ÚS.COMPATIBLE ELECTROQ TIPUS AF GN200 O EQ
E30585020 | Gels conductors | GEL CONDUCTOR ESTÈRIL DE BASE ACUOSA PER ECOGRAFIA (ECO) HIPOAL.LERGÈNIC, NO ESPERMICIDA, NO IRRITANT. 20GR +/-2GR. PRESENTACIÓ SOBRES INDIVIDUALS 15-25 ML.
E30585020 | Gels conductors | GEL CONDUCTOR ULTRASONS PER ECOGRAFIA (ECO) HIPOAL.LERGÈNIC, HIDROSOLUBLE, SENSE COLORANT, SENSE SAL I LLIURE DE LÀTEX. PRESENTACIÓ 250 ML +/-10ML.
E30900030 | Sistemes identificació pacients | BRAÇALET IDENTIFICACIÓ PACIENT PEDIÀTRIC, PLÀSTIC VINÍLIC SUAU, COLOR BLANC, HIPOALÈRGIC, TANCAMENT INVIOLABLE GRADUABLE, RECOBRIMENT SILICONA, ZONA MÉS AMPLE PER IDENTIFICACIÓ PACIENT. MIDA 15-20CM. LLIURE LÀTEX. UN SOL ÚS.
E30585020 | Gels conductors | GEL CONDUCTOR ULTRASONS EEG ELECTRO ENCEFALOGRAMES, POTENCIALS EVOCATS MOTORS, HIPOAL.LERGÈNIC, BACTERIOSTÀTIC. PRESENTACIÓ POT 250ML +/-10%
E30670060 | Recipient per administració medicació | VAS DE 30ML, DE POLIPROPILÈ, TRANSLÙCID, PER A ADMINISTRACIÓ DE MEDICACIÓ, GRADUAT CADA 5ML FINS A 25ML. UN SOL ÚS. NO ESTÈRIL. COMPATIBLE AMB TAP A PRESSIÓ CODI SAP 30002338
E30670060 | Recipient per administració medicació | TAP DE POLIETILÈ PER A VAS DE 25ML, COMPATIBLE AMB CODI SAP 30002337
E30585030 | Pastes conductores i adhesives | PASTA CONDUCTORA ADHESIVA HIPOAL·LÈRGICA PER ÚS AMB ELÈCTRODES NO REBUTJABLES DE NEURODIAGNÒSTIC EN PROBES D'EEG, POTENCIALS EVOCATS, ENG, MAPES CEREBRALS I PROCÉS TEST DEL SON (MSLT), CAPACITAT 225-250G.
E30585030 | Pastes conductores i adhesives | PASTA ADHESIVA DE COL·LODIÓ, PER A LA FIXACIÓ D´ELECTRODES DE EEG, CONSERVACIÓ NEVERA. FORMA DE PRESENTACIÓ TUB DE 5-10 ML.
E30585020 | Gels conductors | GEL CONDUCTOR PER A MONITORATGE DE PH ESOFÀGIC, AMB BAIX CONTINGUT EN SAL. PRESENTACIÓ TUB 250G +/-10%.
E30585020 | Gels conductors | GEL CONDUCTOR EEG ELECTRO ENCEFALOGRAMES, POTENCIALS EVOCATS MOTORS, HIPOAL.LERGÈNIC, BACTERIOSTÀTIC. PRESENTACIÓ POT 960G +/-10%
E30585030 | Pastes conductores i adhesives | PASTA D'ALTA CONDUCTIVITAT NO ABRASIVA PER A EEG I ELECTROFISIOLOGIA. FORMA DE PRESENTACIÓ: TUB DE 250 GR. +/-10G COMPATIBLE AMB EQUIP INDIBA ACTIF O EQUIVALENT
E30900030 | Sistemes identificació pacients | BRAÇALET IDENTIFICACIÓ DE DOBLE CAPA DE PLÀSTIC GRADUABLE, COLOR BLANC, TANCAMENT INVIOLABLE, ZONA MÉS AMPLE PER IDENTIFICACIÓ PACIENT. MIDES 25-30CM. UN SOL ÚS.
E30900090 | Lubricants i altres d'us sanitari | SILICONA EN AEROSOL PER A PROTECCIÓ I LUBRICACIÓ DE PELL, MUCOSES, SONDES I ALTRES MATERIALS SANITARIS, ESTÈRIL, PRESENTACIÓ 400ML-600ML
E30900090 | Lubricants i altres d'us sanitari | GEL LUBRICANT HIDROSOLUBLE I BACTERIOSTÀTIC INDICAT PER EXPLORACIONS GINECOLÓGIQUES, UROLÓGIQUES I ENDOSCÒPIQUES. ESTÈRIL. PRESENTACIÓ TUB DE 4G-6G.
E30900090 | Lubricants i altres d'us sanitari | TALC DE MUCÍLAG NO SOLUBLE PER A PLEURODESI. VIAL DE 10ML, 3G DE TALC AMB CÀNULA APLICADORA 400-500MM DE LONGITUD I PERA AMB TUB. LLIURE DE LÀTEX. ESTÈRIL
E30585020 | Gels conductors | GEL CONDUCTOR ULTRASONS PER ECOGRAFIA (ECO) HIPOAL.LERGÈNIC, HIDROSOLUBLE, AMB COLORANT, SENSE SAL I LLIURE DE LÀTEX. PRESENTACIÓ 1000 ML +/-10ML.
E30585030 | Pastes conductores i adhesives | PASTA CONDUCTORA ADHESIVA HIPOAL·LÈRGICA PER ÚS AMB ELÈCTRODES NO REBUTJABLES DE NEURODIAGNÒSTIC EN PROBES D'EEG, POTENCIALS EVOCATS, ENG, MAPES CEREBRALS I PROCÉS TEST DEL SON (MSLT), CAPACITAT 110-120G.
E30585020 | Gels conductors | GEL CONDUCTOR ULTRASONS ECG, EEG, HIPOAL.LERGÈNIC I HIDROSOLUBLE, AMB COLORANT I SAL CONDUCTORA. PRESENTACIÓ TUB 50 ML.(B*)BAIXA_ESTUDI GERÈNCIA
E30585020 | Gels conductors | APLICADOR DE GEL PER A EMG, AMB FORMA D'AGULLA AMB PUNTA ROMA, DE 16G X 15MM, D'UN SOL ÚS.
E30585030 | Pastes conductores i adhesives | PASTA CONDUCTORA ADHESIVA HIPOAL·LÈRGICA PER ÚS AMB ELÈCTRODES NO REBUTJABLES DE NEURODIAGNÒSTIC EN PROBES D'EEG, POTENCIALS EVOCATS, ENG, MAPES CEREBRALS I PROCÉS TEST DEL SON (MSLT), CAPACITAT 300-500G.
E30900030 | Sistemes identificació pacients | EQUIP BRAÇALETS IDENTIFICACIÓ MARE-FILL AMB PULSERA IDENTIFICADORA MARE I FILL, PINÇA CORDÓ UMBILICAL ESTÈRIL, ETIQUETES PARTOGRAMA, CODIS DE BARRAS ALFANUMÈRICS. PRESENTACIÓ SOBRES.
E30900030 | Sistemes identificació pacients | EQUIP BRAÇALETS IDENTIFICACIÓ MARE-BESSONS AMB PULSERA IDENTIFICADORA MARE I DOS FILLS, PINCES CORDÓ UMBILICAL ESTÈRILS, ETIQUETES PARTOGRAMA, CODIS DE BARRAS ALFANUMÈRICS. PRESENTACIÓ SOBRES.
E30900090 | Lubricants i altres d'us sanitari | GEL LUBRICANT HIDROSOLUBLE I BACTERIOSTÀTIC INDICAT PER EXPLORACIONS GINECOLÓGIQUES, UROLÓGIQUES I ENDOSCÒPIQUES. ESTÈRIL. PRESENTACIÓ TUB DE 8G-12G.
E30585020 | Gels conductors | GEL CONDUCTOR ULTRASONS PER ECOGRAFIA (ECO) HIPOAL.LERGÈNIC, HIDROSOLUBLE, SENSE COLORANT, SENSE SAL I LLIURE DE LÀTEX. PRESENTACIÓ 5000 ML +/-10ML AMB DOSIFICADOR.
E30585020 | Gels conductors | GEL CONDUCTOR LLEUGERAMENT ABRASIU, PREPARACIÓ DE LA PELL, REDUCCIÓ DE LA IMPEDÀNCIA, HIPOAL.LERGÈNIC, HIDROSOLUBLE, PER A MONITORITZACIONS A CURT I LLARG TERMINI. PRESENTACIÓ TUB 115G +/-5G
E30900090 | Lubricants i altres d'us sanitari | TALC DE MUCÍLAG NO SOLUBLE PER A PLEURODESI. VIAL DE 50ML, 4G DE TALC. LLIURE DE LÀTEX. ESTÈRIL
E30900250 | Crioteràpia | ESPRAI CRIOTERÀPIC COMPOST D'ETER DIMETÍLIC PROPÀ PER TRACTAMENT DE BERRUGUES AMB CÀNULA APLICADORA 5MM. PRESENTACIÓ 150ML +/-10ML
E30585020 | Gels conductors | APLICADOR DE GEL PER A EMG, AMB FORMA D'AGULLA AMB PUNTA ROMA, DE 16G X 25MM, D'UN SOL ÚS.
E30900250 | Crioteràpia | AGENT CRIOGÈNIC PER AL TRACTAMENT DE BERRUGUES PER ACCIÓ DE GAS. PRESENTACIÓ ENTRE 150-200 ML AMB UN CAPÇAL DE 2MM(+/-1MM)
E30585020 | Gels conductors | GEL CONDUCTOR ULTRASONS PER ECOGRAFIA (ECO) HIPOAL.LERGÈNIC, HIDROSOLUBLE, AMB COLORANT, SENSE SAL NI FORMALDEHID. PRESENTACIÓ GARRAFA 5 LITRES AMB DISPENSADOR.
E30900090 | Lubricants i altres d'us sanitari | GEL LUBRICANT HIDROSOLUBLE I BACTERIOSTÀTIC. ESTÈRIL. PRESENTACIÓ TUB DE 4G-6G.
E30900250 | Crioteràpia | CÀNULA APLICADOR DE PUNTA RECTA PER A AMPOLLA DE NITRÒGEN LÍQUID, DIÀMETRE 0,6MM I LLARGÀRIA 12MM.
E30585020 | Gels conductors | GEL CONDUCTOR ULTRASONS EEG ELECTRO ENCEFALOGRAMES, POTENCIALS EVOCATS MOTORS, HIPOAL.LERGÈNIC, BACTERIOSTÀTIC. PRESENTACIÓ POT 250G +/-10% (B*)BAIXA PER DUPLICITAT,VEURE CODI 30001457
E30585030 | Pastes conductores i adhesives | PASTA CONDUCTORA LLEUGERAMENT ABRASIVA DE BASE AQUOSA PER A ECG I DESFIBRIL.LACIÓ. HIPOALERGÈNIC. FORMA DE PRESENTACIÓ TUB 140-150G
E30900090 | Lubricants i altres d'us sanitari | GEL LUBRICANT HIDROSOLUBLE AMB LIDOCAÏNA (2%) I CLORHEXIDINA, ANESTÈSIC, TRANSPARENT. PRESENTACIÓ ACORDIÓ, UNIDOSI 10-15ML I/O G. ESTÈRIL. LLIURE DE LÀTEX.
E30670060 | Recipient per administració medicació | ORGANITZADOR DE MEDICACIÓ, SETMANAL, PER A 4 PRESES DIARIES, COMPOST PER UNA SAFATA AMB 7 CONTENIDORS INDEPENDENTS (UN PER CADA DIA DE LA SETMANA) AMB 4 SECCIONS AMB TAPA I RETOLADES (MATÍ, MIGDIA, TARDA I NIT)
E30585020 | Gels conductors | GEL CONDUCTOR ULTRASONS PER ECOGRAFIA (ECO) HIPOAL.LERGÈNIC, HIDROSOLUBLE, AMB COLORANT, SENSE SAL I LLIURE DE LÀTEX. PRESENTACIÓ 5000 ML +/-20ML CONTENIDOR FLEXIBLE.
E30900250 | Crioteràpia | RECIPIENT DE SEGURETAT PER TRANSPORT I CONSERVACIÓ DE MOSTRES EN NITROGEN LIQUID 4,5 LITRES.
E30900030 | Sistemes identificació pacients | BRAÇALET IDENTIFICACIÓ, PACIENT DIÀLISI, DE PLÀTIC GRADUABLE, COLOR VERMELL, HIPOALERGÈNIC, TANCAMENT INVIOLABLE, RECOBRIMENT SILICONA, ZONA MÉS AMPLE PER IDENTIFICACIÓ PACIENT. MIDA 26CM+/-2CM. UN SOL ÚS.
E30900030 | Sistemes identificació pacients | BRAÇALET IDENTIFICACIÓ DE POLIETILÈ IMPRIMIBLE, COLOR BLANC, TANCAMENT AMB ADHESIU GRADUABLE. ACRÍLIC, PERMANENT, ANTIMICROBIÀ. MIDA 25-30CM X 2CM +/-0,2CM. LLIURE DE LÀTEX. COMP A/IMPRESSIÓ TÈRMICA DIRECTA. PRESENT: ROTLLE.
E30585020 | Gels conductors | GEL CONDUCTOR LLEUGERAMENT ABRASIU, PREPARACIÓ DE LA PELL, REDUCCIÓ DE LA IMPEDÀNCIA, HIPOAL.LERGÈNIC, HIDROSOLUBLE, PER A MONITORITZACIONS A CURT I LLARG TERMINI. PRESENTACIÓ POT 500-550G.
E30900030 | Sistemes identificació pacients | BRAÇALET IDENTIFICACIÓ DE FIBRA DE POLÍMER D´ALTA RESISITÈNCIA, HIPOALERGÈNIC, COLOR BLANC, TANCAMENT AMB ADHESIU I CODIFICACIÓ CORRELATIVA PER A PACIENTS DE CURTA ESTADA. MIDA 25-30CM. LLIURE DE LÀTEX
E30900030 | Sistemes identificació pacients | BRAÇALET IDENTIFICACIÓ DE POLIPROPILÈ TRILAMINAT PER A ADULT, COLOR BLANC, TANCAMENT INVIOLABLE, RECOBRIMENT SILICONA I LLÀMINA TRANSPARENT PROTECTORA RESISTENT A FLUIDS I ALCOHOLS, PERMET LECTURA CODI BARRES. MIDA 25-35CM. UN SOL ÚS.
E30585020 | Gels conductors | EQUIP GEL CODUCTOR ECOGRÀFIC PER VISUALITZACIÓ TROMPAS DE FALOPI, CONSTA DE DUES XERINGUES DE 10ML (5ML DE GEL I 5ML D¿AGUA) I CONNECTOR XERINGUES PER BARREJA. UN SOL ÚS.
E30585030 | Pastes conductores i adhesives | PASTA ABRASIVA PREPARACIÓ PELL, EEG, ECG I HOLTER PER DISMINUIR IMPEDÀNCIA DÈRMICA. FORMA PRESENTACIÓ TUB 120G +/-10G.
E30900090 | Lubricants i altres d'us sanitari | NETEJADOR DE COL.LODIÓ SENSE ACETONA. ENVÀS 500ML +/-50ML
E30900090 | Lubricants i altres d'us sanitari | GEL LUBRICANT HIDROSOLUBLE I BACTERIOSTÀTIC INDICAT PER EXPLORACIONS GINECOLÓGIQUES, UROLÓGIQUES I ENDOSCÒPIQUES (GASTROENTEROLOGIA). ESTÈRIL. PRESENTACIÓ TUB DE 200G-210G.
E30900030 | Sistemes identificació pacients | BRAÇALET IDENTIFICACIÓ, RISC DE PUNCIÓ, PACIENT AMB EXTREMITAT SENSIBLEA LA PUNCIÓ O PRESSA DE TA, AMB PICTOGRAMA IDENTIFICATIU, DE PLÀSTIC, GRADUABLE, COLOR VERMELL, HIPOALERGÈNIC, TANCAMENT INVIOLABLE, RECOBRIMENT SILICONA. MIDA 26CM+/-2CM. UN SOL ÚS
E30900030 | Sistemes identificació pacients | BRAÇALET VELCRO DOBLE CARA, COLOR BLAU, MIDA LLARG 25CM +/-2CM X 1,5CM +/-0,5CM AMPLADA. PRETALLAT. EN ROTLLE. NO PERSONALITZAT
E30900030 | Sistemes identificació pacients | BRAÇALET VELCRO DOBLE CARA, COLOR VERD, MIDA LLARG 25CM +/-2CM X 1,5CM +/-0,5CM AMPLADA. PRETALLAT. EN ROTLLE. NO PERSONALITZAT
E30900030 | Sistemes identificació pacients | BRAÇALET VELCRO DOBLE CARA, COLOR VERMELL, MIDA LLARG 25CM +/-2CM X 1,5CM +/-0,5CM AMPLADA. PRETALLAT. EN ROTLLE. NO PERSONALITZAT
E30900030 | Sistemes identificació pacients | BRAÇALET VELCRO, SUBJECCIÓ GEOLOCALITZACIÓ, MIDA LLARG 35CM +/-2CM X 1,5CM +/-0,5CM AMPLADA. RETALLABLE, IMPRESSIÓ LOGO. EN ROTLLE DE 5M +/-10CM.(B*)BAIXA_ESTUDI GERÈNCIA
E30900090 | Lubricants i altres d'us sanitari | ESPRAI LUBRICANT PER SIMULACIÓ, JORNADES DE FORMACIÓ(B*)BAIXA_ESTUDI GERÈNCIA
E30900090 | Lubricants i altres d'us sanitari | GEL LUBRICANT HIDROSOLUBLE I BACTERIOSTÀTIC INDICAT PER EXPLORACIONS GINECOLÓGIQUES, UROLÓGIQUES I ENDOSCÒPIQUES. ESTÈRIL. PRESENTACIÓ TUB DE 140G-150G.
E30900030 | Sistemes identificació pacients | BRAÇALET IDENTIFICACIÓ, DE POLIETILÈ IMPRIMIBLE, COLOR BLANC I SERIGRAFIA INFANTIL, TANCAMENT AMB ADHESIU GRADUABLE. MIDA 16-18CM X 2CM +/-0,2CM. PEDIÀTRIC. LLIURE DE LÀTEX. COMP A/IMPRESSIÓ TÈRMICA DIRECTA. PRESENT: ROTLLE.
E30900090 | Lubricants i altres d'us sanitari | GEL LUBRICANT HIDROSOLUBLE I BACTERIOSTÀTIC INDICAT PER EXPLORACIONS GINECOLÓGIQUES, UROLÓGIQUES I ENDOSCÒPIQUES. ESTÈRIL. PRESENTACIÓ TUB DE 80G-120G.
E30900030 | Sistemes identificació pacients | BRAÇALET IDENTIFICACIÓ NOUNAT, ENCOXINAT, HIPOALÈRGIC, INTERIOR DE FOAM, AMB ADHESIU PROTECTOR ETIQUETA, COLOR BLAU, TANCAMENT TIPUS VELCRO. MIDA 12-14CM. LLIURE DE LÀTEX.
E30900030 | Sistemes identificació pacients | EQUIP IDENTIFICACIÓ MARE-FILL, CONTÉ: PULSERA IDENTIFICADORA MARE I FILL, PINÇA CORDÓ UMBILICAL ESTÈRIL, ETIQUETES PEL PARTOGRAMA I DOCUMENT IDENTIFICACIÓ GOTA SANG NADÓ. AMB CODI DE BARRES ALFANUMÈRIC, RESISTENT A HUMITAT I LÍQUID. PERMET ESCRIPTURA.
E30585020 | Gels conductors | GEL CONDUCTOR ESTÈRIL DE BASE ACUOSA PER ECOGRAFIA (ECO) HIPOAL.LERGÈNIC, NO ESPERMICIDA, NO IRRITANT. 20GR +/-2GR. PRESENTACIÓ SOBRES ESTÈRILS INDIVIDUALS PER CAMP ESTÈRIL.
E30900030 | Sistemes identificació pacients | EQUIP IDENTIFICACIÓ MARE-BESSONS,CONTÉ: PULSERA IDENTIFICACIÓ MARE I DOS FILLS,DUES PINCES DE CORDÓ UMBILICALS ESTÈRILS,ETIQUETES PARTOGRAMA I CARTRÒ IDENTIFICACIÓ GOTA SANG NADÓ.CODI DE BARRES ALFANUMÈRIC, RESIST HUMITAT I ALS LÍQUID.PERMET ESCRIPTURA.
E30900030 | Sistemes identificació pacients | DISPOSITIU PER A LA IMPRESSIÓ D'EMPREMTES PLANTARS/PALMARS DEL NOUNAT, I DE L'EMPREMTA DACTILAR DE L'ADULT. SENSE TACAR LA PELL. LLIURE DE LÀTEX, UN SOL ÚS.
E30900030 | Sistemes identificació pacients | BRAÇALET IDENTIFICACIÓ DE POLIETILÈ IMPRIMIBLE, COLOR TARONJA, TANCAMENT AMB ADHESIU GRADUABLE. ACRÍLIC, PERMANENT, ANTIMICROBIÀ. MIDA 25-30CM X 2CM +/-0,2CM. LLIURE DE LÀTEX. COMP A/IMPRESSIÓ TÈRMICA DIRECTA. PRESENT: ROTLLE.
E30900030 | Sistemes identificació pacients | MARCADOR VISIBLE PER A BRAÇALET D'IDENTIFICACIÓ DEL PACIENT, DE POLIAMIDA GRAU MÈDIC, PER ALERTAR DE RISCOS EN PACIENTS AMB CODI DE COLOR (BLAU), AMB TANCA DE BOTÓ INVIOLABLE, SISTEMA UNIVERSAL.
E30900030 | Sistemes identificació pacients | KIT BRAÇALETS IDENTIFICACIÓ PER A CATÀSTROFES, MÚLTIPLES VÍCTIMES COMPOST DE 50 GROCS, 50 VERMELLS, 50 VERD I 50 NEGRES.TANCAMENT INVIOLABLE, RESISTENT FLUIDS. MIDA LLARG 330MM+/-20MM X AMPLE 13MM +/-2MM, AMB ESPAI PER SENYALITZAR LESIÓ.
E30900250 | Crioteràpia | PUNTA ESPRAI ALLARGADA RECTA PER TRACTAMENT AMB CRIOTERÀPIA DE CONDILOMES ZONA PERIANAL, RECTAL O VAGINAL,1,5 X 20GR
E30900250 | Crioteràpia | PUNTA ESPRAI ALLARGADA RECTA PER TRACTAMENT AMB CRIOTERÀPIA DE CONDILOMES ZONA PERIANAL, RECTAL O VAGINAL,1,5X 16GR
E30900250 | Crioteràpia | PUNTA ESPRAI ALLARGADA RECTA PER TRACTAMENT AMB CRIOTERÀPIA DE CONDILOMES ZONA PERIANAL, RECTAL O VAGINAL,1,5X 18GR
E30900250 | Crioteràpia | PUNTA ESPRAI ALLARGADA RECTA PER TRACTAMENT AMB CRIOTERÀPIA DE CONDILOMES ZONA PERIANAL, RECTAL O VAGINAL 3X 20GR(B*)BAIXA_ESTUDI GERÈNCIA
E30900030 | Sistemes identificació pacients | BRAÇALET VELCRO DOBLE CARA, COLOR VERD, MIDA LLARG 25CM +/-2CM X 1,5CM +/-0,5CM AMPLADA, AMB ANAGRAMA IMPRÉS HOSPITAL GERMANS TRIAS I PUJOL. PRETALLAT. EN ROTLLE.
E30900030 | Sistemes identificació pacients | BRAÇALET VELCRO DOBLE CARA, COLOR VERMELL, MIDA LLARG 25CM +/-2CM X 1,5CM +/-0,5CM AMPLADA, AMB ANAGRAMA IMPRÉS HOSPITAL GERMANS TRIAS I PUJOL. PRETALLAT. EN ROTLLE.
E30900030 | Sistemes identificació pacients | BRAÇALET IDENTIFICACIÓ DE POLIETILÈ IMPRIMIBLE AMB ANAGRAMA VALL D´HEBRÒN, TANCAMENT AMB ADHESIU GRADUABLE. ACRÍLIC, PERMANENT, ANTIMICROBIÀ. MIDA 25-30CM X 2CM +/-0,2CM. LLIURE DE LÀTEX. COMP A/IMPRESSIÓ TÈRMICA DIRECTA. PRESENT: ROTLLE.
E30900030 | Sistemes identificació pacients | BRAÇALET IDENTIFICACIÓ AMB ANAGRAMA VALL D´HEBRON, DE POLIETILÈ IMPRIMIBLE, TANCAMENT AMB ADHESIU GRADUABLE. MIDA 16-18CM X 2CM +/-0,2CM. PEDIÀTRIC. LLIURE DE LÀTEX. COMP A/IMPRESSIÓ TÈRMICA DIRECTA. PRESENT: ROTLLE.
E30900030 | Sistemes identificació pacients | ETIQUETA IDENTIFICATIVA, ADAPTABLE A SUPERFICIES CORBES, MIDA 56X25MM +/-3MM. PER A BRAÇALS NOUNATS CODI SAP 30040128. COMPATIBLES AMB IMPRESSIÓ TERMICA DIRECTA. ROTLLE
E30900030 | Sistemes identificació pacients | DISPOSITIU DE IDENTIFICACION I SEGUIMENT DEL PACIENT MITJANÇANT SISTEMARTLS WIFI COMPATIBLE AMB SISTEMA FORWARD O EQUIVALENT
E30585020 | Gels conductors | GEL CONDUCTOR ULTRASONS ECG, HIPOAL.LERGÈNIC, HIDROSOLUBLE, BAIXA IMPEDÀNCIA AMB CREMA HIDRATANT. PRESENTACIÓ 1 LITRE +/-10% AMB VÀLVULA DOSIFICADORA.
E30585020 | Gels conductors | DISC DE GEL CONDUCTOR PER A TRANSMISSIÓ D'ULTRASONS. MIDA: 27.5X11X3CM +/-0,5CM. COMPATIBLE AMB EQUIPS SONOPLUS STATUS O EQUIVALENT.(B*)BAIXA_ESTUDI GERÈNCIA
E30900030 | Sistemes identificació pacients | BRAÇALET IDENTIFICACIÓ, AL.LÈRGIA, DE PLÀTIC GRADUABLE, COLOR LILA, HIPOALERGÈNIC, TANCAMENT INVIOLABLE, RECOBRIMENT SILICONA. MIDA 13-33CM. UNSOL ÚS.
E30585030 | Pastes conductores i adhesives | CREMA CONDUCTORA, ALTA CONDUCTIVITAT PER A ELECTROTRACTAMENTS DE REHABILITACIÓ. COMPATIBLE AMB EQUIPS INDIBA O EQUIVALENTS. PRESENTACIÓ 1 LITRE+/-10ML
E30585030 | Pastes conductores i adhesives | PASTA CONDUCTORA ADHESIVA HIPOAL.LÈRGICA PER A EEG, PRESENTACIÓ TUB DE 110GR +/-10GR
E30585030 | Pastes conductores i adhesives | GEL CONDUCTOR DE DISC PER ULTRASONS, MIDA 27,5X11X3CM +/-0,5CM, COMPATIBLE AMB EQUIPS SONOPLUS STATUS O EQUIVALENT
E30900030 | Sistemes identificació pacients | EQUIP D'IDENTIFICACIÓ MARE-TRIGÈMINS, COMPOST PER: PULSERA IDENTIFICADORA PER A LA MARE I TRES FILLS, TRES PINCESCORDÓ UMBILICAL ESTÈRILS, ETIQUETES PEL PARTOGRAMA. SUPERFÍCIE APTA PER A ESCRIPTURA RESISTENT A LA HUMITAT I ALS L
E30900030 | Sistemes identificació pacients | BRAÇALET IDENTIFICACIÓ, RISC DE PUNCIÓ, PACIENT AMB EXTREMITAT SENSIBLEA LA PUNCIÓ O PRESSA DE TA, DE PLÀSTIC, GRADUABLE, COLOR VERMELL, HIPOALERGÈNIC, TANCAMENT INVIOLABLE, RECOBRIMENT SILICONA. MIDA 13-33CM X 1,5CM +/-0,2CM. UN SOL ÚS.
E30585020 | Gels conductors | GEL CONDUCTOR ELECTRODE 250ML COMPATIBLE AMB EQUIP MAICO MB11 O EQUIVALENT
E30900030 | Sistemes identificació pacients | BRAÇALET IDENTIFICACIÓ, DE POLIETILÈ IMPRIMIBLE, COLOR BLANC I SERIGRAFIA INFANTIL, TANCAMENT AMB ADHESIU GRADUABLE MÍNIM 18MM. MIDA 13-15CM X 1,2CM +/-0,2MM. NADÒ. LLIURE DE LÀTEX. COMP A/IMPRESSIÓ TÈRMICA DIRECTA. PRESENT:ROTLLE.
E30900250 | Crioteràpia | NITRÒGEN LÍQUID PER CRIOTERÀPIA DERMATOLÒGICA. CÀNULA ESPRAI ALLARGAT CORB CALIBRE 20G, D´ACER INOXIDABLE, ROSCADA QUE PERMET GIR DE 360 GRAUS. VOLUM 300ML +/-10ML.
E30900030 | Sistemes identificació pacients | MARCADOR VISIBLE PER A BRAÇALET D'IDENTIFICACIÓ DEL PACIENT, DE POLIAMIDA GRAU MÈDIC, PER ALERTAR DE RISCOS EN PACIENTS AMB CODI DE COLOR (GROC), AMB TANCA DE BOTÓ INVIOLABLE, SISTEMA UNIVERSAL.(B*)BAIXA_ESTUDI GERÈNCIA
E30900030 | Sistemes identificació pacients | MARCADOR VISIBLE PER A BRAÇALET D'IDENTIFICACIÓ DEL PACIENT, DE POLIAMIDA GRAU MÈDIC, PER ALERTAR DE RISCOS EN PACIENTS AMB CODI DE COLOR (TARONJA), AMB TANCA DE BOTÓ INVIOLABLE, SISTEMA UNIVERSAL.
E30900030 | Sistemes identificació pacients | BRAÇALET IDENTIFICACIÓ DE POLIETILÈ IMPRIMIBLE, COLOR BLAU, TANCAMENT AMB ADHESIU GRADUABLE. ACRÍLIC, PERMANENT, ANTIMICROBIÀ. MIDA 25-30CM X 2CM +/-0,2CM. LLIURE DE LÀTEX. COMP A/IMPRESSIÓ TÈRMICA DIRECTA. PRESENT: ROTLLE.
E30900030 | Sistemes identificació pacients | BRAÇALET IDENTIFICACIÓ DE POLIETILÈ IMPRIMIBLE, COLOR VERMELL, TANCAMENT AMB ADHESIU GRADUABLE. ACRÍLIC, PERMANENT, ANTIMICROBIÀ. MIDA 25-30CM. LLIURE DE LÀTEX. COMP A/IMPRESSIÓ TÈRMICA DIRECT I/O IMPRESSIÓ "DT039-50"O EQUIVALENT . PRESENT: ROTLLE.
E30900030 | Sistemes identificació pacients | BRAÇALET IDENTIFICACIÓ DE POLIETILÈ IMPRIMIBLE, COLOR VERD, TANCAMENT AMB ADHESIU GRADUABLE. ACRÍLIC, PERMANENT, ANTIMICROBIÀ. MIDA 25-30CM X 2CM +/-0,2CM. LLIURE DE LÀTEX. COMP A/IMPRESSIÓ TÈRMICA DIRECTA. PRESENT: ROTLLE.
E30900030 | Sistemes identificació pacients | BRAÇALET IDENTIFICACIÓ, RISC DE CAIGUDES, DE PLÀSTIC, GRADUABLE, COLOR TARONJA, HIPOALERGÈNIC, TANCAMENT INVIOLABLE, RECOBRIMENT SILICONA. MIDA 13-33CM X 1,5CM +/- 0,2CM. UN SOL ÚS.
E30900030 | Sistemes identificació pacients | MARCADOR VISIBLE PER A BRAÇALET D'IDENTIFICACIÓ DEL PACIENT, DE POLIAMIDA GRAU MÈDIC, PER ALERTAR DE RISCOS EN PACIENTS AMB CODI DE COLOR (VERMELL), AMB TANCA DE BOTÓ INVIOLABLE, SISTEMA UNIVERSAL.
E30670060 | Recipient per administració medicació | VAS DE 30 ML, DE POLIPROPILÈ TRANSLÚCID, PER A ADMINISTRACIÓ DE MEDICACIÓ, GRADUAT CADA 5ML FINS A 25ML. AMB TAP A PRESSIÓ. UN SOL ÚS. ESTÈRIL.
E30150010 | Bates quirúrgiques | BATA ALTA PROTECCIÓ CIRURGIA,TST,TOTAL RESISTÈNCIA PENETRACIÓ LÍQUIDS I TRANSPIRA,SUBJECC DAVANT,CREUADA DARRERA,MÀNIGA LLARGA,PUNYS TRICOT,SIST SUBJEC COLL.COSTURES SEGELLA SENSE COSÍ,ZONA CRITICA.MIDA M,LLARG 115CM,2 EIXUGAM.LLIURE LÀTEX,ESTÈRIL,1ÚS.
E30150010 | Bates quirúrgiques | BATA ALTA PROTECCIÓ CIRURGIA,TST,TOTAL RESISTÈNCIA PENETRACIÓ LÍQUIDS I TRANSPIRA,SUBJECC DAVANT, CREUADA DARRERA,MÀNIGA LLARGA,PUNYS TRICOT,SIST SUBJEC COLL.COSTURES SEGELLA S/COSÍ,ZONA CRITICA.MIDA L.L,LLARG 142CM, 2 EIXUGAM.LLIURE LÀTEX,ESTÈRIL,1ÚS.
E30150080 | Camps d'incisió adhesius | CAMP INCISIÓ QUIRÚRGIC POLIURIETÀ TRANSP,ADHESIU HIPOALÈRGIC, ADAPT, IMPE RMEAB,TRANSP,ELÀSTIC, RESISTENT A TRACCIÓ, AMB SUPORT DE FÀCIL APLICACIÓ .MIDES TOTAL 30X26CM ±2CM,ÀREA INCISIÓ 30X20CM ±2CM. LLIURE DE LÀTEX I CEL·LULOSA, ESTÈRIL, UN SOL ÚS.
E30150080 | Camps d'incisió adhesius | CAMP D'INCISIÓ DE POLIETILÈ TRANSPARENT, ADHESIU HIPOAL·LÈRGIC, IMPERMEABLE, TRANSPIRABLE, ELÀSTIC I RESISTENT A LA TRACCIÓ. MIDA TOTAL APROXIMADA 28 X 25 CM I SUPERFÍCIE ADHESIVA 20 X 30 CM. LLIURE DE LÀTEX, ESTÈRIL, UN SOL ÚS.
E30150080 | Camps d'incisió adhesius | CAMP D'INCISIÓ QUIRÚRGICPOLIURIETÀ TRANSPARENT,ADHESIU HIPOALÈRGIC,ADAPTABLE,IMPERMEABLE,TRANSPIRABLE,ELÀSTIC,RESISTENT A TRACCIÓ AMB SUPORT I FÀCIL APLICACIÓ.MIDES 45X55±5CM,ÀREA D'INCISIÓ 45X49CM.LLIURE DE LÀTEX I CEL· LULOSA,ESTÈRIL,UN SOL ÚS.
E30150080 | Camps d'incisió adhesius | CAMP D'INCISIÓ QUIRÚRGIC DE POLIETILÈ TRANSPARENT,ADHESIU HIPOALÈRGIC,ADAPTABLE IMPERMEAB,TRANSPIRABLE,ELÀSTIC,RESISTENT TRACCIÓ AMB SUPORT FÀCIL APLICACIÓ.MIDES: 35X60CM ±5CM,ÀREA INCISIÓ 35X35CM ±2CM. LLIURE DE LÀTEX,CEL·LULOSA,ESTÈRIL,UN SOL ÚS.
E30150080 | Camps d'incisió adhesius | CAMP D'INCISIÓ QUIRÚRGIC DE POLIURIETÀ TRANSPARENT,ADHESIU HIPOALÈRGIC, A DAPTABLE IMPERMEABLE,TRANSP,ELÀSTIC,RESISTENT TRACCIÓ,AMB SUPORT DE FÀC IL APLICACIÓ.MIDES 56X80CM ±5CM,ÀREA INCISIÓ 56X74CM±2CM. LLIURE DE LÀT EX I CEL·LULOSA,ESTÈRIL,1SOL ÚS.
E30150080 | Camps d'incisió adhesius | CAMP D'INCISIÓ DE POLIETILÈ TRANSPARENT, ADHESIU HIPOAL•LÈRGIC, IMPERMEABLE, TRANSPIRABLE, ELÀSTIC I RESISTENT A LA TRACCIÓ. MIDA TOTAL APROXIMADA 45 X 90 CM I SUPERFÍCIE ADHESIVA 45 X 60 CM. LLIURE DE LÀTEX, ESTÈRIL, UN SOL ÚS.(B*)BAIXA_ESTUDI GERÈNCIA
E30150080 | Camps d'incisió adhesius | CAMP D'INCISIÓ DE POLIETILÈ TRANSPARENT, IMPERMEABLE, RESISTENT, ADHESIU HIPOAL·LÈRGIC,TRANSPIRABLE, ELÀSTIC I RESISTENT A LA TRACCIÓ. MIDES 90X85CM ±5CM,ÀREA INCISIÓ 58X83CM ±2CM. LLIURE DE LÀTEX I CEL·LULOSA, ESTÈRIL, UN SOL ÚS.
E30150020 | Camps quirurgics | CAMP QUIRÚRGIC DE POLIETILÈ TRANSPARENT, IMPERMEABLE, RESISTENT, AMB CAMP D'INCISIÓ ADHESIU HIPOALÈRGIC. MIDA TOTAL APROXIMADA 130 X 130 CM I CAMP D'INCISIÓ 10 X 12,5 CM. LLIURE DE LÀTEX, ESTÈRIL, UN SOL ÚS(B*)BAIXA_ESTUDI GERÈNCIA
E30150020 | Camps quirurgics | CAMP QUIRÚRGIC AMB OBERTURA EN U DE POLIETILÈ TRANSPARENT,IMPERMEABLE,RESISTENT AMB OBERTURA U.MIDES: 120X130±2CM,VORA ADHESIVA 16X50CM ±2CM.LLIURE DE LÀTEX, ESTÈRIL, UN SOL ÚS.
E30150020 | Camps quirurgics | CAMP QUIRÚRGIC OFTALMOLOGIA POLIETILÈ TRANSPARENT MATE,IMPERMEABLE,RESISTENT AMB FENESTRACIÓ I BOSSA COL·LECTORA DE FLUIDS.MIDES:48X41CM ± 2CM,SUPERFÍCIE ADHESIVA INCISIÓ 13X10CM±2CM,BOSSA AMB BARETA MAL·LEABLE.LLIURE DE LÀTEX,ESTÈRIL,UN SOL ÚS.
E30150020 | Camps quirurgics | CAMP QUIRÚRGIC DE POLIETILÈ TRANSPARENT, IMPERMEABLE, RESISTENT, AMB OBE RTURA RODONA Ø6CM±2CM,VORA ADHESIVA 13X13CM. MIDES: 40X40CM ±2CM.LLIU RE DE LÀTEX, ESTÈRIL, UN SOL ÚS.
E30150020 | Camps quirurgics | CAMP QUIRÚRGIC DE POLIETILÈ TRANSPARENT,MATE,RESISTENT, AMB FENESTRACIÓ ADHESIVA 8X11CM±2CM.MIDES:83X129CM±2CM.LLIURE DE LÀTEX, ESTÈRIL, UN SOL ÚS.
E30150040 | Cobertors de taula quirúrgics | COBERTOR PER A TAULA QUIRÚRGICA (INSTRUMENTAL) DE TEIXIT SENSE TEIXIR IMPERMEABLE, RESISTENT, ABSORBENT. MIDES:120 X 140 ±5CM, GRAMATGE MÍNIM 30GR TST, CAPA DE POLIETILÈ MINIM 50µ. LLIURE DE LÀTEX, ESTÈRIL, UN SOL ÚS.
E30150070 | Bosses i cintes quirúrgiques | BOSSA D'AÏLLAMENT D'ÒRGANS DE ETILMETILACRILAT,BIOCOMPAT,TRANSPARENT, IMPERMEAB,RESISTENT,ADAPT,TANCA AMB DOBLE TIRA AJUSTA POLIÈSTER.EVITA ADHERÈNCIES TEIXITS, MÍNIM DESPREND PARTÍCULES.MIDES:49X49 CM ±2CM. LLIURE DE LÀTEX, ESTÈRIL, UN SOL ÚS.
E30150070 | Bosses i cintes quirúrgiques | BOSSA QUIRÚRGICA D'AÏLLAMENT HEPÀTIC DE PLÀSTIC TRANSPARENT, AMB SUPERFÍCIE ADHESIVA PER TANCAMENT.MIDA: TOTAL 61X64CM±2CM. LLIURE DE LÀTEX, ESTÈRIL, UN SOL ÚS
E30150070 | Bosses i cintes quirúrgiques | BOSSA QUIRÚRGICA PER RECOLLIDA DE LÍQUIDS DE PLÀSTIC TRANSPARENT AMB RECOLLIDA DE FLUIDS I FILTRE. MIDA: TOTAL 56X90 CM±2CM, SUPERFÍCIE ADHESIVA 90X6,5CM ±2CM.PORT TAMÍS DE MALLA, 70X0,8CM AMV VARETA FLEXIBLE I FINA.LLIURE DE LÀTEX, ESTÈRIL, UN SOL ÚS.
E30150030 | Talles quirúrgiques | TALLA QUIRÚRGICA DE TEIXIT SENSE TEIXIR AMB ADHESIU LATERAL, IMPERMEABLE, ABSORBENT.MIDES: 50 X 50 CM ±2CM. LLIURE DE LÀTEX, ESTÈRIL, UN SOL ÚS.
E30290040 | Equips per a cures | EQUIP PER A CURES MÉS INSTRUMENTAL PLÀSTIC. LLIURE DE LÀTEX, ESTÈRIL, UN SOL ÚS,COMPOST DE 13 ELEMENTS
E30290040 | Equips per a cures | EQUIP SONDATGE VESICAL. LLIURE DE LÀTEX, ESTÈRIL, UN SOL ÚS, COMPOST PER 7 ELEMENTS
E30150030 | Talles quirúrgiques | TALLA QUIRÚRGIC DE TEIXIT SENSE TEIXIR, IMPERMEABLE, RESISTENT, BAIX DESPRENDIMENT DE PARTÍCULES AMB OBERTURA ADHESIVA D'INCISIO DE 6X8CM ±2CM.MIDES: 50X60CM±5CM. LLIURE DE LÀTEX, ESTÈRIL, UN SOL ÚS.
E30150050 | Llençols quirúrgics | LLENÇOL QUIRÚRGIC DE TEIXIT SENSE TEIXIR, IMPERMEABLE, RESISTENT, AMB OBERTURA EN FORMA D'U AMB VORA ADHESIVA 6CMX70CM ±2CM. MIDA TOTAL: 150CMX200CM ±2CM. LLIURE DE LÀTEX, ESTÈRIL, UN SOL ÚS.
E30150050 | Llençols quirúrgics | LLENÇOL QUIR ARTROSCÒPIA GENOLL,TST,IMPERMEABLE,RESISTENT,OBERTURA CENTRAL Ø 6CM ±2CM MEMBR ELÀSTIC,BOSSA RECOLLIDA FLUÏDS A/CONN A ASPIRACIÓ,ZONA REFORÇ SUPERABSORBENT 66X107CM±2CM,3 TIRES PER TUBS.MIDES:234CMX302CM±2CM.LLIURE DE LÀTEX,ESTÈRIL,SOL ÚS.
E30150050 | Llençols quirúrgics | LLENÇOL QUIRÚRGIC CRANEOTOMÍA REFORÇAT A/ABSORBENT 50X85CM±2CM I FILM D'INCISIÓ A/BOSSA RECOLLIDA FLUÏDS,ESPITA I TAPÓ, FILTRES I SISTEMA SUBJECTATUBS,230X300CM±5CM.LLIURE DE LÀTEX, ESTÈRIL,1 SOL ÚS.
E30150070 | Bosses i cintes quirúrgiques | BOSSA QUIRÚRGICA PER A ACCESSORIS DE PLÀSTIC TRANSPARENT AMB SUPERFÍCIE ADHESIVA A LA PART SUPERIOR. MIDA TOTAL 40X35CM±2CM, AMB DUES BUTXAQUES.LLIURE DE LÀTEX, ESTÈRIL, UN SOL ÚS.
E30150070 | Bosses i cintes quirúrgiques | CINTA QUIRÚRGICA ADHESIVA DE TEIXIT SENSE TEIXIR. MIDA TOTAL 10CM X 50CM±2CM. LLIURE DE LÀTEX, ESTÈRIL, UN SOL ÚS.
E30150020 | Camps quirurgics | CAMP QUIRÚRGIC DE POLIETILÈ TRANSPARENT I MATE ANTIREFLECTANT, IMPERMEABLE, ANTIESTÀTIC, RESISTENT A LA TRACCIÓ. MIDES:90X90CM±2CM, AMB FENESTRACIÓ RODONA FLEXIBLE DIÀMETRE 23CM±2CM,TIRES ADHESIVES.LLIURE DE LÀTEX,ESTÈRIL,UN SOL ÚS.
E30150020 | Camps quirurgics | CAMP QUIRÚRGIC DE POLIETILÈ TRANSPARENT I MATE ANTIREFLECTANT, IMPERMEABLE, ANTIESTÀTIC, RESISTENT A LA TRACCIÓ.MIDES: 90X90CM ±2CM, AMB OBERTURA RODONA FLEXIBLE DIÀMETRE 18CM ±2CM, TIRES ADHESIVES.LLIURE DE LÀTEX,ESTÈRIL,UN SOL ÚS.
E30150030 | Talles quirúrgiques | TALLA QUIRÚRGICA DE TEIXIT SENSE TEIXIR FENESTRADA AMB ADHESIU TERMOACTIU, IMPERMEABLE, ABSORBENT. MIDES: 50 X 60 CM ±2CM, OBERTURA Ø 7CM, 55 G M2, LLIURE DE LÀTEX , ESTÈRIL, UN SOL ÚS.
E30150090 | Fundes per procediments quirúrgics (estèrils) | FUNDA QUIRÚRGICA PER A MICROSCOPI ELECTRÒNIC, DE POLIETILÈ TRANSPARENT. MIDES: 117 X 163 CM DIÀMETRE DE LA LENT 65MM, AMB TIRES DE SUBJECCIÓ I TANCAMENT AJUSTABLE A ÒPTIQUES, TIPUS ZEISS OPMI . LLIURE DE LÀTEX, ESTÈRIL, UN SOL ÚS.
E30150090 | Fundes per procediments quirúrgics (estèrils) | FUNDA QUIRÚRGICA PER A CÀMERA DE LAPAROSCÒPIA DE POLIETILÈ TRANSPARENT, PUNTA ELÀSTICA FENESTRADA, AJUSTABLE, AMB TIRES DE FIXACIÓ ALS DOS EXTREMS,PLEGADA TELESCÒPICAMENT. MIDA: 18X250CM. LLIURE DE LÀTEX, ESTÈRIL, UN SOL ÚS.
E30150010 | Bates quirúrgiques | BATA ALTA PROTECCIÓ CIRURGIA TST,REFORÇADA,ALTA RESISTÈNCIA PENETRA LÍQUIDS,TRANSPIRA,SUBJEC DAVANT,CREUADA DARRERA,MÀNIGA LLARGA ERGONÒMICA,PUNYS TRICOT,SIST SUBJEC AL COLL.COSTURES SEGELLA SENSE COSÍ,ZONA CRITICA.MIDA XXL-XL.LLIURE LÀTEX,ESTÈRIL,1ÚS.
E30150010 | Bates quirúrgiques | BATA ALTA PROTECCIÓ CIRURGIA,DE TST,REFORÇADA,ALTA RESISTÈNCIA PENETRA LÍQUIDS,TRANSPIRA,SUBJEC DAVANT,CREUADA DARRERA,MÀNIGA LLARGA ERGONÒMICA,PUNYS TRICOT,SIST SUBJEC AL COLL.COSTURES SEGELLADES SENSE COSÍ,ZONA CRITICA.MIDA XL.LLIURE LÀTEX,ESTÈRIL,1ÚS.
E30150080 | Camps d'incisió adhesius | CAMP INCISIÓ QUIRÚRGIC POLIETILÈ TRANSP,ADHESIU HIPOALÈRGIC,ADAPTABLE,IMPERMEA, TRANSPIRABLE, ELÀSTIC,RESISTENT TRACCIÓ AMB SUPORT DE FÀCIL APLICACIÓ.MIDES 38X41CM±5CM I ÀREA INCISIÓ 28X41CM ±2CM.LLIURE DE LÀTEX I CEL·LULOSA, ESTÈRIL, UN SOL ÚS.
E30150070 | Bosses i cintes quirúrgiques | BOSSA PER ARTROSCÒPIA D´ESPATLLA (POLIETILÈ-POLIURETÀ) AMB OBERTURA EN FORMA DE U MIDA 50X36CM ±2CM ADHESIVA,SISTEMA DE RECOLLIDA DE FLUIDS AMB DOBLE SORTIDA.MIDA 74X85 ±2CM
E30150050 | Llençols quirúrgics | LLENÇOL QUIRÚRGIC PER ANGIOGRAFIA FEMORAL, DE TST, IMPERMEABLE, RESISTENT, ABSORBENT, A/LATERALS TRANSPARENTS I 2 OBERTURES DE 7X10CM ±2CM AMB REFORÇ EXTRABSORBENT EN LA ZONA D'INCISIÓ 70X70CM. MIDES: 240X370CM±5CM.LLIURE DE LÀTEX, ESTÈRIL, UN SOL ÚS.
E30150020 | Camps quirurgics | CAMP QUIRÚRG URO POLIETILÈ TRANSP,MATE,IMPERMEABLE,RESISTENT A/OB Ø5CM,TIRA ADH PART SUP I 1DEDIL NEOPRÈ A/ZONA ADH FIXAR ZONA ANAL.MIDA TOTAL 60 X90+/-2CM.S/ LÀTEX, ESTÈRIL,1 SOL ÚS
E30150090 | Fundes per procediments quirúrgics (estèrils) | FUNDA CAMAL QUIRÚRGIC PER A PROTECCIÓ D'EXTREMITATS, DE POLIETILÈ I TEIXIT SENSE TEIXIR, IMPERMEABLE, RESISTENT, CARA INTERNA(TST).MIDES: 32X120 CM ±2CM.LLIURE DE LÀTEX, ESTÈRIL, UN SOL ÚS. AMB 2 TIRES ADHESIVES ESTÈRIL, UN SOL ÚS.
E30150050 | Llençols quirúrgics | LLENÇOL QUIRÚRGIC DE TEIXIT SENSE TEIXIR, IMPERMEABLE, RESISTENT, AMB ADHESIU LATERAL.MIDES: 240X150CM,±5CM, ADHESIU LATERAL 86X5,5CM. LLIURE DE LÀTEX, ESTÈRIL, UN SOL ÚS.
E30290010 | Equips procediments quirúrgics | HVH - EQUIP PER A CIRURGIA DE TRASPLANTAMENT HEPÀTIC DE TEIXIT SENSE TEIXIR,LLIURE DE LÀTEX,ESTÈRIL,UN SOL ÚS,COMPOST PER 50 ELEMENTS
E30150090 | Fundes per procediments quirúrgics (estèrils) | FUNDA CAMAL QUIRÚRGICA PER A PROTECCIÓ D'EXTREMITAT INFERIOR, DE TEIXIT SENSE TEIXIR, IMPERMEABLE, I ABSORBENT. MIDES:75X120CM,LLARG ±5CM.LLIURE DE LÀTEX, ESTÈRIL, UN SOL ÚS.
E30150030 | Talles quirúrgiques | TALLA QUIRÚRGICA ADHESIVA,TEIXIT SENSE TEIXIR (TST) BILAMINAT AMB UNA CAPA ABSORBENT I UNA LÀMINA IMPERMEABLE.MIDES:75X90CM±2CM,GRAMATGE 55GM2.LLIURE DE LÀTEX,ESTÈRIL,UN SOL ÚS
E30150030 | Talles quirúrgiques | TALLA QUIRÚRGICA DE TEIXIT SENSE TEIXIR IMPERMEABLE, ABSORBENT. MIDES: 75 X 90CM ±2CM, 55G M2 , LLIURE DE LÀTEX , ESTÈRIL, UN SOL ÚS.
E30150050 | Llençols quirúrgics | LLENÇOL QUIRÚRGIC DE TEIXIT SENSE TEIXIR, IMPERMEABLE, RESISTENT, AMB ADHESIU LATERAL.MIDES: 175X175CM ±5CM, ADHESIU LATERAL 86X5,5CM. LLIURE DE LÀTEX, ESTÈRIL, UN SOL ÚS.
E30150090 | Fundes per procediments quirúrgics (estèrils) | FUNDA PER A INTENSIFICADOR D'IMATGES, DE POLIETILÈ TRANSPARENT, COMPOSTA DE DUES BOSSES DE 65 X 75 CM I ARC DE 30 X 150 CM ±5CM. LLIURE DE LÀTEX, ESTÈRIL, UN SOL ÚS.
E30150100 | Equips de cobertura quirúrgica | EQUIP PER A CISTOSCÒPIA O RASPAT DE TEIXIT SENSE TEIXIR, IMPERMEABLE, RESISTENT, COMPOST PER: DOS CAMALS 75X115CM, COBERTOR DE TAULA 75X90CM I TALLA FENESTRADA 75X200CM AMB FENESTRACIÓ DE 8X12CM. LLIURE DE LÀTEX, ESTÈRIL, UN SOL ÚS.
E30150100 | Equips de cobertura quirúrgica | EQUIP PER A PARTS DE TST, IMPERMEABLE, RESISTENT, ABSORBENT LLIURE DE LÀTEX,UN1 SOL ÚS,COMPOST PER 5 ELEMENTS
E30150090 | Fundes per procediments quirúrgics (estèrils) | FUNDA QUIRÚRGICA PER A MICROSCOPI ELECTRÒNIC TIPUS WILD DE POLIETILÈ TRANSPARENT, MIDA 137 X 267 CM, DIÀMETRE DE LA LENT 68MM, AMB TIRES DE SUBJECCIÓ I TANCAMENT AJUSTABLE A ÒPTIQUES. LLIURE DE LÀTEX, ESTÈRIL, UN SOL ÚS.
E30150090 | Fundes per procediments quirúrgics (estèrils) | FUNDA PER A TRANSDUCTOR DE L'ECÒGRAF O SONDA INTRAABDOMINAL, DE POLIETIL È TRANSPARENT (41 MICRES).MIDA:13 X 244 CM, 2 TIRES ADHESIVES DE FIXACIÓ I 2 ELÀSTIQUES I GEL. LLIURE DE LÀTEX, ESTÈRIL, UN SOL ÚS.
E30150090 | Fundes per procediments quirúrgics (estèrils) | FUNDA QUIRÚRGICA PER A MICROSCOPI ELECTRÒNIC TIPUS ZEISS OPMI DE POLIETILÈ TRANSPARENT, MIDA 117 X 165 CM, DIÀMETRE DE LA LENT 48MM, AMB TIRES DE SUBJECCIÓ I TANCAMENT AJUSTABLE A ÒPTIQUES. LLIURE DE LÀTEX, ESTÈRIL, UN SOL ÚS.
E30150100 | Equips de cobertura quirúrgica | EQUIP PER A RESECCIÓ TRANSURETRAL (RTU)DE TST,IMPERMEABLE,RESISTENT, ,LLIURE DE LÀTEX, ESTÈRIL, UN1 SOL ÚS COMPOST PER 5 ELEMENTS
E30150100 | Equips de cobertura quirúrgica | EQUIP PER A CIRURGIA UNIVERSAL DE TST,IMPERMEABLE,REFORÇAT,D'ALTA RESISTÈNCIA LLIURE DE LÀTEX,ESTÈRIL,UN1 SOL ÚS,COMPOST PER 8 ELEMENTS
E30150050 | Llençols quirúrgics | LLENÇOL QUIRU LAPAROSCOPIA DE TST,IMPERM,RESISTENT,ABSORBENT,PANTALLA ANESTÈSIA,OBERTURA CENTRAL ADHESIVA 25X28CM±2CM,REFORÇ 53X56CM,CAMALS A/PLEC CENTRAL I 3 TISISTEMA SUBJECCIÓ TUBS TIPUS VELCRO.MIDA APROX 196X269X303CM±5CM.LLIURE DE LÀTEX,ESTÈRIL,1ÚS
E30150050 | Llençols quirúrgics | LLENÇOL QUIRÚRGIC PER A OFTALMOLOGIA,DE TST,IMPERMEABLE,RESISTENT,BAIX DESPRENIMENT PARTÍCULES,FENESTRAT A/ADH 8CM,BOSSA COL•LECT LÍQUID,LÍNIA MODELABLE,ANELLS FIXA TUBS,CAMP INCIS 10X15CM, A/REFORÇ Z/INCISIÓ.MIDA APROX. 200X300
E30150100 | Equips de cobertura quirúrgica | EQUIP BÀSIC PER A CIRURGIA DE CAP A/TURBANT, ORL-CMF,TST, IMPERMEABLE, RESISTENT, ABSORBENT LLIURE LÀTEX I VISCOSA, ESTÈRIL, UN1 SOL ÚS,COMPOST PER 6 ELEMENTS
E30150090 | Fundes per procediments quirúrgics (estèrils) | FUNDA CAMAL QUIRÚRGICA PER A PROTECCIÓ D'EXTREMITAT INFERIOR,IMPERMEABLE, CONSTA DE DUES CAPES, MATERIAL NO TEIXIT LAMINAT AMB PEL.LÍCULA DE POLIETILÈ (PE), GRAMATGE 70 G/M2, 25X80±2CM.LLIURE DE LÀTEX, ESTÈRIL, UN SOL ÚS.
E30150100 | Equips de cobertura quirúrgica | EQUIP PER A CIRURGIA LAPAROSCÒPIA GINECOLÒGICA AMB CAMALS, DE TEIXIT SEN SE TEIXIR, IMPERMEABLE, RESISTENT, ABSORBENTLLIURE DE LÀTEX, ESTÈRIL, UN ÚS,COMPOST PER 6 ELEMENTS
E30150050 | Llençols quirúrgics | LLENÇOL QUIRÚRGIC DE TEIXIT SENSE TEIXIR, IMPERMEABLE, RESISTENT, AMB ADHESIU LATERAL.MIDES: 180X150CM ±5CM. ADHESIU LATERAL 85X5CM. LLIURE DE LÀTEX, ESTÈRIL, UN SOL ÚS.
E30150040 | Cobertors de taula quirúrgics | COBERTOR PER A TAULA QUIRÚRGICA (INSTRUMENTAL) DE TEIXIT SENSE TEIXIR IMPERMEABLE, RESISTENT, ABSORBENT. MIDES: 140CM X 190 CM ±5CM,ZONA ABSORBENT 74X190CM ±2CM, GRAMATGE MÍNIM 27G/M2,CAPA DE POLIETILÈ MÍNIM 50µ.LLIURE DE LÀTEX,ESTÈRIL,1ÚS
E30150040 | Cobertors de taula quirúrgics | COBERTOR PER A TAULA QUIRÚRGICA (INSTRUMENTAL) DE MAYO DE TEIXIT SENSE TEIXIR IMPERMEABLE, RESISTENT, ABSORBENT. MIDES: 80 CM X 142 CM ±5CM, GRAMATGE MÍNIM 30GR TST,CAPA DE POLIETILÈ MINIM 50µ. LLIURE DE LÀTEX, ESTÈRIL, UN SOL ÚS.
E30150030 | Talles quirúrgiques | TALLA QUIRÚRGICA DE TEIXIT SENSE TEIXIR (POLPA DE CEL·LULOSA) I PE, IMPERMEABLE, ABSORBENT. MIDES: 60 X 100CM ±2CM,GRAMATGE TOTAL 55GR/M2.LLIURE DE LÀTEX, ESTÈRIL, UN SOL ÚS.
E30150090 | Fundes per procediments quirúrgics (estèrils) | FUNDA QUIRÚRGICA PER A MICROSCOPI ELECTRÒNIC, DE POLIETILÈ, ANTIESTÀTIC TRANSPARENT AMB LENT OVALADA ANTIENLLUERNAMENT. MIDA 137X267 CM,TIPUS LEICA MODEL M690/MS-1,LLIURE DE LÀTEX, ESTÈRIL, UN SOL ÚS.
E30150030 | Talles quirúrgiques | TALLA QUIRÚRGICA DE TEIXIT SENSE TEIXIR IMPERMEABLE, ABSORBENT, BILAMINA T POLIPPROPILE+ POLIETILE. MIDES: 50X 50CM ±2CM.LLIURE DE LÀTEX, ESTÈRIL, UN SOL ÚS.
E30150050 | Llençols quirúrgics | DAVANTAL PLÀSTIC P/CIRURGIA UROLÒGICA A/SISTEMA DE SUBJECCIÓ AL COLL I CAMALS DE TAULA QUIRÚRGICA,CISTELLA/FILTRE DE PLÀSTIC PER A LA RECOLLIDA DE MOSTRES I TUB DE PLÀSTIC DE 150 CM APROX P/DRENATGE DE FLUIDS EN RESSECCIONS URETERALS (RTU),ESTÈRIL,1ÚS
E30150100 | Equips de cobertura quirúrgica | EQUIP CIRURGIA D'EXTREMITATS AMB FUNDA TAULA MAYO DE TST, IMPERMEABLE, RESISTENT,ABSORBENT, ESTÈRIL, LLIURE DE LÀTEX, UN1 SOL ÚS,COMPOST PER 11 ELEMENTS
E30150100 | Equips de cobertura quirúrgica | EQUIP PER A CIRURGIA D'EXTREMITATS DE TST, IMPERMEABLE, RESISTENT, COMPOST PER 11 ELEMENTS, ESTÈRIL, LLIURE DE LÀTEX, UN1 SOL ÚS
E30150020 | Camps quirurgics | CAMP QUIRÚRGIC POLIETILÈ TRANSPARENT I MATE ANTIREFLECTANT,IMPERMEABLE,ANTIESTÀTIC,RESISTENT A LA TRACCIÓ I ABRASIÓ.MIDES:46X46CM±2CM,ÀREA ADHESIVA INCISIÓ 13X10CM±2CM I BOSSA 25X20CM±2CM COL·LECTORA FLUIDS, TIRA AJUSTABLE.LLIURE LÀTEX, EST,1ÚS..
E30150090 | Fundes per procediments quirúrgics (estèrils) | FUNDA QUIRÚRGICA PER A MICROSCOPI ELECTRÒNIC, DE POLIETILÈ TRANSPARENT.MIDES: 117X267 CM, DIÀMETRE DE LA LENT 65MM, AMB TIRES DE SUBJECCIÓ I TANCAMENT AJUSTABLE A ÒPTIQUES,TIPUS ZEISS OPMI. LLIURE DE LÀTEX, ESTÈRIL, UN SOL ÚS.
E30150100 | Equips de cobertura quirúrgica | EQUIP CIRURGIA DE MALUC,DE TST,IMPERMEABLE,RESISTENT,ABSORBENT,LLIURE DE LÀTEX, EST,11 SOL ÚS,COMPOST PER 11 ELEMENTS
E30150100 | Equips de cobertura quirúrgica | EQUIP PER A CIRURGIA DE MALUC AMB FUNDA DE MAYO DE TEIXIT SENSE TEIXIR,IMPERMEABLE,RESISTENT,ABSORBENT.LLIURE DE LÀTEX,ESTÈRIL,UN SOL ÚS,COMPOST PER 12 ELEMENTS.
E30150100 | Equips de cobertura quirúrgica | EQUIP PER A CIRURGIA OFTÀLMICA, TST, IMPERMEABLE, RESISTENT, BAIX DESPRENIMENT DE PARTÍCULES, LLIURE LÀTEX, ESTÈRIL,UN1 SOL ÚS COMPOST PER 3 ELEMENTS
E30150050 | Llençols quirúrgics | LLENÇOL QUIRÚRGIC OFTALMOLOGIA TST,IMPERMEABLE,RESISTENT,BAIX DESPREN PARTÍC,FENESTRACIÓ AMB ÀREA INCISIÓ 11X13CM,2 BOSSES RECOLLID FLUÏDS 21X32CM,TOTES MIDES ±2CM,BARETES MAL·LEABLES. MIDES:165X178CM+/5.LLIURE LÀTEX,ESTÈRIL,1ÚS.
E30150100 | Equips de cobertura quirúrgica | EQUIP PER A ARTROSCÒPIA DE GENOLL DE TST, IMPERMEABLE, RESISTENT, COMPOST:1 LLENÇOL DE 234X302CM AMB REFORÇ I FENESTRACIÓ ELÀSTICA DE Ø 6CM, AMB BOSSA COL•LECTORA FLUIDS,3 ANELLS FIXA TUBS.LLIURE DE LÀTEX, ESTÈRIL, UN SOL ÚS
E30150010 | Bates quirúrgiques | BATA DE PROTECCIÓ ESTÀNDARD CIRURGIA,TST,REPEL·LENT LÍQUIDS,TRANSP,SUBJECCIÓ DAVANT, CREUADA DARRERA,MÀNIGA LLARGA,PUNYS TRICOT,SIST SUBJECCIÓ COLL.COSTURES SEGELLADES SENSE COSÍ,ZONA CRITICA.MIDA L,LLARG 125CM,2 EIXUGAMANS. LLIURE LÀTEX,ESTÈRIL,1ÚS.
E30150010 | Bates quirúrgiques | BATA DE PROTECCIÓ ESTÀNDARD CIRURGIA,TST,REPEL·LENT LÍQUIDS,TRANSP,SUBJECCIÓ DAVANT, CREUADA DARRERA,MÀNIGA LLARGA,PUNYS TRICOT,SIST SUBJECCIÓ COLL.COSTURES SEGELLADES SENSE COSÍ,ZONA CRITICA.MIDA M,LLARG 115CM,2 EIXUGAMANS.LLIURE LÀTEX,ESTÈRIL,1ÚS.
E30150010 | Bates quirúrgiques | BATA DE PROTECCIÓ ESTÀNDARD CIRURGIA,TST,REPEL·LENT LÍQUIDS,TRANSP,SUBJECCIÓ DAVANT, CREUADA DARRERA,MÀNIGA LLARGA,PUNYS TRICOT,SIST SUBJECCIÓ COLL.COSTURES SEGELLADES SENSE COSÍ,ZONA CRITICA.MIDA XL,LLARG 140CM,2 EIXUGAMANS. LLIURE LÀTEX,ESTÈRIL,1ÚS.
E30150050 | Llençols quirúrgics | LLENÇOL QUIRÚRGIC DE TST, IMPERMEABLE, RESISTENT, PER A EXTREMITATS AMB FENESTRACIÓ OVAL ELÀSTICA DE POLIETILÈ DE 5X7CM ±2CM AMB REFORÇ EXTRABSORBENTEN LA ZONA D'INCISIÓ. MIDES: 230X318CM ±5CM.LLIURE DE LÀTEX, ESTÈRIL, UN SOL ÚS.
E30150090 | Fundes per procediments quirúrgics (estèrils) | FUNDA BRAÇAL PER AVANTBRAÇ DE TEIXIT SENSE TEIXIR IMPERMEABLE, RESISTENT, AMB PUNY ELÀSTIC. MIDA: LONGITUD 50CM, AMPLE EXTREM PROXIMAL 50CM, AMPLE PUNY DISTAL 30CM ±5CM. LLIURE DE LÀTEX, ESTÈRIL, UN SOL ÚS.
E30150030 | Talles quirúrgiques | TALLA QUIRÚRGICA DE TEIXIT SENSE TEIXIR FENESTRADA AMB ADHESIU, IMPERMEABLE, ABSORBENT. MIDES: 75 X 90 CM ±2CM,OBERTURA Ø 7CM. LLIURE DE LÀTEX, ESTÈRIL, UN SOL ÚS.
E30150090 | Fundes per procediments quirúrgics (estèrils) | FUNDA PROTECTORA DE FORMA CIRCULAR DE POLIETILÈ TRANSPARENT, DIÀMETRE 90±2CM, AMB TIRES DE FIXACIÓ. LLIURE DE LÀTEX, ESTÈRIL, UN SOL ÚS.
E30150050 | Llençols quirúrgics | LLENÇOL QUIRÚRGICTEIXIT SENSE TEIXIR, IMPERMEABLE, RESISTENT, ALTA ABSORCIÓ, AMB OBERTURA EN U ADHESIVA MIDA APROXIMADA6,5 X 95 CM, REFORÇADA. MIDA TOTAL APROXIMADA 200 X 260 CM, ZONA REFORÇ 150X160CM. LLIURELÀTEX, ESTÈRIL, UN S
E30150030 | Talles quirúrgiques | TALLA QUIRÚRGICA DE TEIXIT SENSE TEIXIR IMPERMEABLE, ABSORBENT, GRAMATGE 25GR/M². MIDES: 50 X 75CM ±2CM.LLIURE DE LÀTEX I VISCOSA, ESTÈRIL, UN SOL ÚS.
E30150090 | Fundes per procediments quirúrgics (estèrils) | FUNDA ECÒGRAF INTRAOPERATORI, DE ISOSILK AMB PUNTA RECTA DE POLISOPRÈ I GEL.MIDA:12X244CM,LLARG ±10CM, PLEGADA TELESCÒPICAMENT, TIRES DE FIXACIÓ ELÀSTIQUES I GEL. LLIURE DE LÀTEX, ESTÈRIL, UN SOL ÚS.
E30150010 | Bates quirúrgiques | BATA ALTA PROTECCIÓ CIRURGIA,TST,TOTAL RESISTÈNCIA PENETRACIÓ LÍQUIDS,TRANSPIRA,SUBJECC DAVANT,CREUADA DARRERA,MÀNIGA LLARGA,PUNYS TRICOT,SIST SUBJEC COLL.COSTURES SEGELLA SENSE COSÍ,ZONA CRITICA.MIDA XXL,LLARG 167CM,2 EIXUGAMANS.LLIURE LÀTEX,ESTÈRIL,1Ú
E30290010 | Equips procediments quirúrgics | HVH - EQUIP GENERAL PER A VITRECTOMIA POSTERIOR DE TEIXIT SENSE TEIXIR, IMPERMEABLE, RESISTENT, LLIURE DE LÀTEX,ESTÈRIL,D'UN SOL ÚS. COMPOST PER 27 ELEMENTS
E30150020 | Camps quirurgics | CAMP QUIRÚRGIC DE POLIETILÈ TRANSPARENT I MATE ANTIREFLECTANT, IMPERMEABLE, ANTIESTÀTIC, RESISTENT A LA TRACCIÓ.MIDES: 90X90CM ±2CM, AMB OBERTURA RODONA FLEXIBLE DIÀMETRE 12CM ±2CM, TIRES ADHESIVES.LLIURE DE LÀTEX,ESTÈRIL,UN SOL ÚS.
E30150090 | Fundes per procediments quirúrgics (estèrils) | FUNDA PER A MÀNEC DE LLUM DE QUIRÒFAN, DE POLIETILÈ (COLOR), ADAPTABLE UNIVERSAL.MIDES: DIÀMETRE DEL MÀNEC 32MM ± 0,2MM, 9 CM LLARGADA. LLIURE DE LÀTEX, ESTÈRIL, UN SOL ÚS.
E30150090 | Fundes per procediments quirúrgics (estèrils) | FUNDA QUIRÚRGICA/INTRAOPERATÒRIA DE POLIURETÁ FLEXIBLE TRANSPARENT(55 MICRES) PROTECTORA PER A SONDES EN CIRURGIA ABDOMINAL, CARDÍACA I VASCULAR.MIDA:13X244CMLLARG ±10CM, PLEGADA TELESCÒPICAMENT, TIRES DE FIXACIÓ ELÀSTIQUES I GEL. LLIURE DE LÀTEX, ESTÈRI
E30150090 | Fundes per procediments quirúrgics (estèrils) | FUNDA BORSA PROTECTORA D'INSTRUMENTS QUIRÚRGICS DE POLIETILÈ TRANSPARENT, AJUSTABLE TIRA ELÀSTICA. MIDA: DIÀMETRE PLÀSTIC 123CM, OBERTURA ELONGADA 108CM, OBERTURA SENSE ELONGAR 37,5CM. LLIURE DE LÀTEX, ESTÈRIL, UN SOL ÚS.
E30150090 | Fundes per procediments quirúrgics (estèrils) | FUNDA PER A INTENSIFICADOR D'IMATGES ARC EN C, DE POLIETILÈ,267CMX152±2CM, AJUSTAT AMB TIRES ADHESIVES ELÀSTIQUES. LLIURE DE LÀTEX, ESTÈRIL, UN SOL ÚS.
E30150090 | Fundes per procediments quirúrgics (estèrils) | FUNDA PER A INTENSIFICADOR D'IMATGES CIRCULAR, DE POLIETILÈ ANTIESTÀTIC TRANSPARENT I AJUSTABLE AMB OBERTURA ELÀSTICA. MIDES: 127X64CM ±5CM. LLIURE DE LÀTEX, ESTÈRIL, UN SOL ÚS.
E30150090 | Fundes per procediments quirúrgics (estèrils) | FUNDA QUIRÚRGICA TRANSDUCTOR DE POLISOPRÈ PER A TRANSDUCTOR D'APARELL D'URODINÀMICA, MIDA 30X5CM LLARG ±5CM, ENROTLLADA. LLIURE DE LÀTEX, ESTÈRIL, UN SOL ÚS.
E30150090 | Fundes per procediments quirúrgics (estèrils) | FUNDA PER A INTENSIFICADOR D'IMATGES, DE POLIETILÈ TRANSPARENT AMB EMBOCADURA ELÀSTICA DE SUBJECCIÓ. MIDES:75X75CM ±5CM. LLIURE DE LÀTEX, ESTÈRIL, UN SOL ÚS.
E30290020 | Equips procediments intervencionistes | HVH/HUB/HUAV-EQUIP ANGIOGRAFIA FEMORAL I RADIAL DE TEIXIT SENSE TEIXIR, LLIURE DE LÀTEX,ESTÈRIL,UN SOL ÚS,COMPOST PER 31 ELEMENTS
E30290010 | Equips procediments quirúrgics | HTG - EQUIP PER A CIRURGIA DE CATARACTES TIPUS-1 DE TEIXIT SENSE TEIXIR, IMPERMEABLE, RESISTENT,LLIURE DE LÀTEX,ESTÈRIL,UN SOL ÚS. COMPOST PER 23 ELEMENTS
E30150100 | Equips de cobertura quirúrgica | EQUIP ANGIOGRAFIA FEMORAL DE TST,IMPERMEABLE,RESISTENT,ABSORBENTLLIURE LÀTEX, ESTÈRIL,11 SOL ÚS,COMPOST, PER 5 ELEMENTS
E30150090 | Fundes per procediments quirúrgics (estèrils) | FUNDA PER A INTENSIFICADOR D'IMATGES, DE POLIETILÈ TRANSPARENT AMB EMBOCADURA ELÀSTICA DE SUBJECCIÓ. MIDES: 90X80CM ±5CM. LLIURE DE LÀTEX, ESTÈRIL, UN SOL ÚS.
E30150090 | Fundes per procediments quirúrgics (estèrils) | FUNDA PER A INTENSIFICADOR D'IMATGES, DE POLIETILÈ ANTIESTÀTIC TRANSPARENT I AJUSTAT AMB TIRES DE VELCRO O ADHESIVA.MIDES:75X90±5CM.LLIURE DE LÀTEX, ESTÈRIL, UN SOL ÚS.
E30150090 | Fundes per procediments quirúrgics (estèrils) | FUNDA PER A INTENSIFICADOR D'IMATGES, CIRCULAR, DE POLIETILÈ ANTIESTÀTIC TRANSPARENT I AJUSTABLE AMB OBERTURA ELÀSTICA.MIDES:40X80±5CM. LLIURE DE LÀTEX, ESTÈRIL, UN SOL ÚS.
E30150090 | Fundes per procediments quirúrgics (estèrils) | FUNDA PER A ARC DE FLUOROSCOPI PORTÀTIL, DE POLIETILÈ. MIDES: 104CM AMPLE X 149CM, PETITA,XISCAN. LLIURE DE LÀTEX, ESTÈRIL, UN SOL ÚS.
E30290010 | Equips procediments quirúrgics | HUGTP - EQUIP BÀSIC PER A PROCEDIMENTS DE CIRURGIA DE TEIXIT SENSE TEIXIR, IMPERMEABLE, RESISTENT, COMPOST PER 20 ELEMENTS. LLIURE DE LÀTEX, ESTÈRIL, UN SOL ÚS.
E30150100 | Equips de cobertura quirúrgica | EQUIP PER A PARTS, TST, IMPERMEABLE, RESISTENT, ABSORBENT, LLIURE DE LÀTEX, ESTÈRIL, UN SOL ÚS. COMPOST PER 8 ELEMENTS
E30150100 | Equips de cobertura quirúrgica | ARN 162098 - EQUIP D'UROLOGIA/GINECOLOGIA DE TEIXIT SENSE TEIXIR, LLIURE DE LÀTEX, ESTÈRIL, UN SOL ÚS. COMPOST PER 14 ELEMENTS.
E30150100 | Equips de cobertura quirúrgica | ARN 162100 - EQUIP DE CIRUGIA DE MÀ, DE TEIXIT SENSE TEIXIR, LLIURE DE LÀTEX, ESTÈRIL, UN SOL ÚS. COMPOST PER 12 ELEMENTS.
E30150100 | Equips de cobertura quirúrgica | ARN-EQUIP CIRURGIA MENOR DE TEIXIT SENSE TEIXIR, LLIURE DE LÀTEX, ESTÈRIL, UN SOL ÚS. COMPOST PER 11 ELEMENTS.
E30150100 | Equips de cobertura quirúrgica | ARN 162104 - EQUIP DE PRÒTESI DE GENOLL, FIXACIÓ INTERNA DE GENOLL, TÍBIA I PERONÉ(B*)BAIXA_ESTUDI GERÈNCIA
E30150100 | Equips de cobertura quirúrgica | ARN 162107 - EQUIP TRAQUEOTOMIAD E TEIXIT SENSE TEIXIR, LLIURE DE LÀTEX, ESTÈRIL, UN SOL ÚS. COMPOST PER 16 ELEMENTS.
E30150100 | Equips de cobertura quirúrgica | ARN 162108 - EQUIP DE LAPAROSCÒPIA UROLÒGICA(B*)BAIXA_ESTUDI GERÈNCIA
E30150090 | Fundes per procediments quirúrgics (estèrils) | FUNDES PER A INTENSIFICADOR D'IMATGESARC EN C,POLIETILÈ, COMPOST PER 3 PECES, 1 FUNDA SUPERIOR DE 150X150CM, 1 FUNDA INFERIOR DE 120X 120CM, 1 FUNDA PER L'ARC DE 30X 174 CM. COMPATIBLE AMB ARCS PHILIPS BV29. ESTÈRIL, UN SOL ÚS.
E30150100 | Equips de cobertura quirúrgica | ARN-EQUIP D'OSTEOSÍNTESI PROXIMAL FÈMUR DE TEIXIT SENSE TEIXIR, LLIURE DE LÀTEX, ESTÈRIL, UN SOL ÚS. COMPOST PER 14 ELEMENTS.
E30150100 | Equips de cobertura quirúrgica | ARN 162113 - EQUIP D'HÈRNIA, VIES BILIARS, PANCREES, LINFOMA,ETC., PER A CMA(B*)BAIXA_ESTUDI GERÈNCIA
E30150100 | Equips de cobertura quirúrgica | ARN 162114 - EQUIP DE CIRURGIA DE PEU. INCLOU: 1 LLENÇOL DE PEU-MÀ DE 230X315CM AMB PASATUBS, 1 FUNDA PER COBRIR LA TAULA DE MAYO, 1 COBRETAULA DE 150X190CM, 2 BATES ESTÀNDAR L I 1 XLL(B*)BAIXA_ESTUDI GERÈNCIA
E30290010 | Equips procediments quirúrgics | HUGTP - EQUIP PER A OFTALMOLOGIA COMPOST PER 26 ELEMENTS. LLIURE DE LÀTEX, ESTÈRIL, UN SOL ÚS.
E30150090 | Fundes per procediments quirúrgics (estèrils) | FUNDA TRANSDUCTOR DE L'ECÒGRAF DE POLIURETÀ FLEXIBLE (55 MICRES). MIDA:15X122CM LLARG ±10CM,PLEGADA TELESCÒPICAMENT, TIRES DE FIXACIÓ ELÀSTIQUES I GEL. PER A CIV-FLEX. LLIURE DE LÀTEX, ESTÈRIL, UN SOL ÚS.
E30290040 | Equips per a cures | EQUIP PER A SUTURES DE TST. LLIURE DE LÀTEX, ESTÈRIL, UN SOL ÚS, COMPOST PER 7 ELEMENTS:
E30150090 | Fundes per procediments quirúrgics (estèrils) | FUNDA PROTECTORA DE FORMA CIRCULAR DE POLIETILÈ TRANSPARENT, DIÀMETRE 140±2CM, AMB TIRES DE FIXACIÓ. LLIURE DE LÀTEX, ESTÈRIL, UN SOL ÚS.
E30290010 | Equips procediments quirúrgics | ARN - EQUIP PER A IMPLANTACIÓ DE MARCAPASSOS PROVISIONAL DE TEIXIT SENSE TEIXIR, LLIURE DE LÀTEX, ESTÈRIL, UN SOL ÚS. COMPOST PER 37 ELEMENTS.
E30290010 | Equips procediments quirúrgics | ARN - EQUIP PER A IMPLANTACIÓ DE MARCAPASSOS DEFINITIU, LLIURE DE LÀTEX, ESTÈRIL, UN SOL ÚS. COMPOST PER 59 ELEMENTS.
E30150080 | Camps d'incisió adhesius | CAMP INCISIÓ ANTIMICROBIÀ IODAT POLIÈSTER TRANSP,ADHESIU HIPOALÈRGIC,ADAPT,IMPERMEA,TRANSP,ELÀSTIC,RESISTENT TRACCIÓ,MATISAT REDUINT REFLEX AMB SUPORT DE FÀCIL D'APLICACIÓ.MIDES 45X35±5CM ÀREA INCIS 35X35 ±2CM.LLIURE LÀTEX,CEL·LULOSA,ESTÈRIL,UN SOL ÚS.
E30150080 | Camps d'incisió adhesius | CAMP INCISIÓ ANTIMICROBIÀ IODAT POLIÈSTER TRANSP,ADHESIU HIPOALÈRGIC,ADAPT,IMPERMEA,TRANSP,ELÀSTIC,RESISTENT TRACCIÓ,MATISAT REDUINT REFLEX AMB SUPORT FÀCIL APLICACIÓ.MIDES: 60X65CM±5CM,ÀREA INCISIÓ 60X56CM±2CM.LLIURE LÀTEX,CEL·LULOSA,ESTÈRIL,UN SOL ÚS.
E30150090 | Fundes per procediments quirúrgics (estèrils) | FUNDA QUIRÚRGICA PER A EMPUNYADURA DE MICROSCOPI ELECTRÒNIC, DE PLÀSTIC ELÀSTIC.MIDES: 15 X 36 CM, TIPUS ZEISS OPMI VARIO. LLIURE LÀTEX , ESTÈRIL, UN SOL ÚS.
E30150090 | Fundes per procediments quirúrgics (estèrils) | EQUIP DE PROTECCIÓ PER A SONDA ECO-CARDIOGRÀFICA TRANS-ESOFÀGICA, DE POLIURETÀ, COMPOST: FUNDA PER A SONDA DE MIDES 30MM X 16MM X 100CM LLARG ±10CM, XERINGA AMB GEL TRANSMISSOR, PROTECTOR DENTAL I SISTEMA DE FIXACIÓ, SENSE LÀTEX, ESTÈRIL, INDIVIDUAL, 1ÚS
E30290010 | Equips procediments quirúrgics | HUB - EQUIP BÀSIC PER A CIRURGIA DE TEIXIT SENSE TEIXIR, IMPERMEABLE, RESISTENT, LLIURE DE LÀTEX, ESTÈRIL, D'UN SOL ÚS. COMPOST PER 51 ELEMENTS.
E30150090 | Fundes per procediments quirúrgics (estèrils) | FUNDA TRANSDUCTOR D'ECÒGRAF , DE ISOSILK AMB PUNTA RECTA DE POLISOPRÈ I GEL.MIDA:15X61CM,LLARG ±5CM,PLEGADA TELESCÒPICAMENT, TIRES DE FIXACIÓ ELÀSTIQUES I GEL. LLIURE DE LÀTEX, ESTÈRIL, UN SOL ÚS.
E30290010 | Equips procediments quirúrgics | HUB - EQUIP PER A LAPAROSCÒPIA DE TEIXIT SENSE TEIXIR, IMPERMEABLE, RESISTENT, COMPOST PER 34 ELEMENTS.LLIURE DE LÀTEX,ESTÈRIL,UN SOL ÚS.
E30150100 | Equips de cobertura quirúrgica | EQUIP PER A CIRURGIA DE COLUMNA TEIXIT SENSE TEIXIR, IMPERMEABLE, RESISTENT.LLIURE DE LÀTEX,ESTÈRIL, ESTÈRIL, 1 SOL ÚS, COMPOST PER 7 ELEMENTS:
E30290010 | Equips procediments quirúrgics | HUB - EQUIP PER A ARTROSCÒPIA DE GENOLL DE TEIXIT SENSE TEIXIR,LLIURE DE LÀTEX,ESTÈRIL,UN SOL ÚS,COMPOST PER 36 ELEMENTS
E30150100 | Equips de cobertura quirúrgica | EQUIP ANGIOGRAFIA FEMORAL-RADIALTST,IMPER,RESIS,ABSOR:2 COBRETAULA 150X150 CM,75X150 ABSORT,2 EIXUGA CAMPS 18X25 CM,1 TALLA ABSOR 56X80 CM,1 TALLA ADH 50X50 CM (3 CAPES),1 LLENÇOL ANGIOGRAFIA 240X330 CM OBERTURES 5X7CM(2)I 7X9CM(2).LLIURE LÀTEX,EST,1ÚS
E30290030 | Equips procediments quirúrgics i terapèutics | EQUIP DE CONNEXIÓ I DESCONNEXIÓ DIÀLISI,LLIURE DE LÀTEX, ESTÈRIL, UN SOL ÚS, COMPOST PER 3 ELEMENTS
E30150100 | Equips de cobertura quirúrgica | ARN-EQUIP PER A PROCEDIMENT EN CATÈTER DE TEIXIT SENSE TEIXIR, LLIURE LÀTEX, ESTÈRIL, SOL ÚS. COMPOST PER 16 ELEMENTS.
E30150100 | Equips de cobertura quirúrgica | GSS-ARN-EQUIP D'ANESTÈSIA REGIONAL (INFILTRACIÓ EPIDURAL) DE TEIXIT SENSE TEIXIR, LLIURE DE LÀTEX, ESTÈRIL, UN SOL ÚS. COMPOST PER 20 ELEMENTS.
E30150100 | Equips de cobertura quirúrgica | GSS-ARN-EQUIP CIRURGIA MENOR DE TEIXIT SENSE TEIXIR, LLIURE DE LÀTEX, ESTÈRIL, UN SOL ÚS. COMPOST PER 19 ELEMENTS.
E30150100 | Equips de cobertura quirúrgica | GSS-ARN-EQUIP UNIVERSAL ALTRES DE TEIXIT SENSE TEIXIR, LLIURE DE LÀTEX, ESTÈRIL, UN SOL ÚS. COMPOST PER 17 ELEMENTS.
E30150100 | Equips de cobertura quirúrgica | ARN-EQUIP LAPAROSCÒPIA ABDOMINO-PERITONEAL DE TEIXIT SENSE TEIXIR, LLIURE LÀTEX, ESTÈRIL, SOL ÚS. COMPOST PER 16 ELEMENTS.
E30150100 | Equips de cobertura quirúrgica | GSS-ARN-EQUIP LAPAROSCÒPIA DECÚBIT SUPÍ, LLIURE DE LÀTEX, ESTÈRIL, D'UN1 SOL ÚS. COMPOST PER 14 ELEMENTS
E30150100 | Equips de cobertura quirúrgica | GSS-ARN-EQUIP CIRURGIA RECTAL AMB CAMALS DE TEIXIT SENSE TEIXIR, LLIURE DE LÀTEX, ESTÈRIL, UN SOL ÚS. COMPOST PER 9 ELEMENTS.
E30150100 | Equips de cobertura quirúrgica | GSS-ARN-EQUIP RESECCIÓ TRANSURETRAL (RTU) DE TEIXIT SENSE TEIXIR, IMPERMEABLE, RESISTENT, LLIURE DE LÀTEX, ESTÈRIL, UN SOL ÚS. COMPOST PER 19 ELEMENTS.
E30150100 | Equips de cobertura quirúrgica | GSS-ARN-EQUIP PER A PROCEDIMENTS D'OÏDA, DE TEIXIT SENSE TEIXIR, LLIURE DE LÀTEX, ESTÈRIL, UN SOL ÚS. COMPOST PER 20 ELEMENTS.
E30150100 | Equips de cobertura quirúrgica | ARN-EQUIP PER A PROCEDIMENTS D'OÏDA, DE TEIXIT SENSE TEIXIR, LLIURE LÀTEX, ESTÈRIL, SOL ÚS. COMPOST PER 15 ELEMENTS
E30150100 | Equips de cobertura quirúrgica | ARN-EQUIP MALUC FÈMUR DDE TEIXIT SENSE TEIXIR, LLIURE DE LÀTEX, ESTÈRIL, UN SOL ÚS. COMPOST PER 24 ELEMENTS.
E30150100 | Equips de cobertura quirúrgica | ARN 162067 - EQUIPS D'AFECCIONS D'ANUS(B*)BAIXA_ESTUDI GERÈNCIA
E30150100 | Equips de cobertura quirúrgica | ARN-EQUIP D'ARTROSCÒPIA PER A ESPATLLA DE TEIXIT SENSE TEIXIR, LLIURE DE LÀTEX, ESTÈRIL, UN SOL ÚS. COMPOST PER 20 ELEMENTS.
E30150100 | Equips de cobertura quirúrgica | ARN-EQUIP CESÀRIA DE TEIXIT SENSE TEIXIR, LLIURE DE LÀTEX, ESTÈRIL, UN SOL ÚS. COMPOST PER 15 ELEMENTS.
E30150100 | Equips de cobertura quirúrgica | ARN-EQUIP CIRURGIA MAXILOFACIAL I ORL (OTORRINOLARINGOLOGIA) AMB TURBANT DE TEIXIT SENSE TEIXIR, LLIURE LÀTEX ESTÈRIL, SOL ÚS. COMPOST PER 15 ELEMENTS.
E30150100 | Equips de cobertura quirúrgica | GSS-ARN-EQUIP CIRURGIA ORL (OTORINOLARINGOLOGIA) : NAS I BOCA DE TEIXIT SENSE TEIXIR, LLIURE DE LÀTEX, ESTÈRIL, UN SOL ÚS. COMPOST PER 15 ELEMENTS.
E30150100 | Equips de cobertura quirúrgica | ARN-EQUIP RESECCIÓ TRANSURETRAL (RTU) DE TEIXIT SENSE TEIXIR, LLIURE DE LÀTEX, ESTÈRIL, UN SOL ÚS. COMPOST PER 11 ELEMENTS.
E30150100 | Equips de cobertura quirúrgica | GSS-ARN-EQUIP CIRURGIA MAJOR MAXIL•LO FACIAL DE TEIXIT SENSE TEIXIR, IMPERMEABLE, RESISTENT, LLIURE DE LÀTEX, ESTÈRIL, UN SOL ÚS. COMPOST PER 25 ELEMENTS,
E30150100 | Equips de cobertura quirúrgica | GSS-ARN-EQUIP CIRURGIA OBERTA EXTREMITAT SUPERIOR (MMSS) DE TEIXIT SENSE TEIXIR, LLIURE DE LÀTEX, ESTÈRIL, UN SOL ÚS. COMPOST PER 26 ELEMENTS.
E30150100 | Equips de cobertura quirúrgica | ARN-EQUIP CRANIECTOMIA DE TEIXIT SENSE TEIXIR, LLIURE DE LÀTEX, ESTÈRIL, UN SOL ÚS. COMPOST PER 30 ELEMENTS.
E30150100 | Equips de cobertura quirúrgica | GSS-ARN-EQUIP D'ARTROSCÒPIA PER A ESPATLLA DE TEIXIT SENSE TEIXIR, LLIURE DE LÀTEX, ESTÈRIL, UN SOL ÚS. COMPOST PER 38 ELEMENTS.
E30150100 | Equips de cobertura quirúrgica | ARN-EQUIP PER A CIRURGIA DE PEU DE TEIXIT SENSE TEIXIR, LLIURE LÀTEX, ESTÈRIL, SOL ÚS. COMPOST PER 13 ELEMENTS.
E30150100 | Equips de cobertura quirúrgica | ARN-EQUIP ESPATLLA DE TEIXIT SENSE TEIXIR, LIURE LÀTEX ESTÈRIL, SOL ÚS. COMPOST PER 20 ELEMENTS.
E30150100 | Equips de cobertura quirúrgica | ARN-EQUIP ARTROSCÒPIA GENOLL DE TEIXIT SENSE TEIXIR, IMPERMEABLE, RESISTENT, LLIURE LÀTEX,ESTÈRIL, SOL ÚS. COMPOST PER 16 ELEMENTS
E30150100 | Equips de cobertura quirúrgica | ARN 162105 - EQUIPS DE PRÒTESI DE MALUC(B*)BAIXA_ESTUDI GERÈNCIA
E30150100 | Equips de cobertura quirúrgica | ARN 162106 - EQUIP DE FIXAXIÓ DE TÍBIA I FÈMUR AMB TAULA DE TRACCIÓ.(B*)BAIXA_ESTUDI GERÈNCIA
E30150100 | Equips de cobertura quirúrgica | ARN 162111 - EQUIP DE RESERVORI FOSSA LUMBAR
E30150100 | Equips de cobertura quirúrgica | ARN 162019 - EQUIP DE MICROCIRURGIA LARÍNGIA DE TEIXIT SENSE TEIXIR, LLIURE DE LÀTEX, ESTÈRIL, UN SOL ÚS. COMPOST PER 20 ELEMENTS.
E30150100 | Equips de cobertura quirúrgica | GSS-ARN-EQUIP CIRURGIA OBERTA EXTREMITAT INFERIOR (MMII) DE TEIXIT SENSE TEIXIR, LLIURE DE LÀTEX, ESTÈRIL, UN SOL ÚS. COMPOST PER 38 ELEMENTS.
E30150100 | Equips de cobertura quirúrgica | ARN-EQUIP PER A IMPLANTS D'EXTREMITAT INFERIOR: FÈMUR, GENOLL, TÍBIA, PERONÉ DE TEIXIT SENSE TEIXIR, LLIURE LÀTEX, ESTÈRIL, SOL ÚS. COMPOST PER 17 ELEMENTS.
E30150100 | Equips de cobertura quirúrgica | ARN-EQUIP PER A GINECOLOGIA I PROCTOLOGIA DE TEIXIT SENSE TEIXIR, LLIURE LÀTEX, ESTÈRIL, SOL ÚS. COMPOST PER 14 ELEMENTS.
E30150100 | Equips de cobertura quirúrgica | ARN 162039 - EQUIP D'HÈRNIA, APENDICITIS, EVENTRACIÓ, LAPAROTOMIA I LAPAROSCÒPIA.(B*)BAIXA_ESTUDI GERÈNCIA
E30290030 | Equips procediments quirúrgics i terapèutics | ARN-EQUIP D'ANESTÈSIA REGIONAL (INFILTRACIÓ EPIDURAL), LLIURE LÀTEX, ESTÈRIL, SOL ÚS, COMPOST PER 17 ELEMENTS
E30150100 | Equips de cobertura quirúrgica | GSS-ARN-EQUIP CIRURGIA OBERTA DE GENOLL DE TEIXIT SENSE TEIXIR, LLIURE DE LÀTEX, ESTÈRIL, UN SOL ÚS. COMPOST PER 50 ELEMENTS.
E30150100 | Equips de cobertura quirúrgica | GSS-ARN-EQUIP ARTROSCÒPIA GENOLL DE TEIXIT SENSE TEIXIR, IMPERMEABLE, RESISTENT,LLIURE DE LÀTEX, ESTÈRIL, UN SOL ÚS. COMPOST PER 30 ELEMENTS.
E30150100 | Equips de cobertura quirúrgica | GSS-ARN-EQUIP CIRURGIA D'ARTROSCÒPIA LLIGAMENTS CREUATS DE TEIXIT SENSE TEIXIR, IMPERMEABLE, RESISTENT, LLIURE DE LÀTEX, ESTÈRIL, UN SOL ÚS. COMPOST PER 41 ELEMENTS.
E30150100 | Equips de cobertura quirúrgica | GSS-ARN-EQUIP CIRURGIA OBERTA MALUC DE TEIXIT SENSE TEIXIR, IMPERMEABLE, RESISTENT, LLIURE DE LÀTEX, ESTÈRIL, UN SOL ÚS. COMPOST PER 63 ELEMENTS.
E30150100 | Equips de cobertura quirúrgica | ARN 162052 - EQUIP DE MONITORITZACIÓ DE LA PIC
E30150100 | Equips de cobertura quirúrgica | GSS-ARN-EQUIP LAPAROSCÒPIA AMB CAMALS DE TEIXIT SENSE TEIXIR, LLIURE DE LÀTEX, ESTÈRIL, D´UN SOL ÚS. COMPOST PER 15 ELEMENTS.
E30150100 | Equips de cobertura quirúrgica | GSS-ARN-EQUIP CESÀREA DE TEIXIT SENSE TEIXIR, LLIURE DE LÀTEX, ESTÈRIL, UN SOL ÚS. COMPOST PER 15 ELEMENTS.
E30150100 | Equips de cobertura quirúrgica | ARN-EQUIP D'HÚMER DE TEIXIT SENSE TEIXIR, LLIURE DE LÀTEX, ESTÈRIL, UN SOL ÚS. COMPOST DE 43 ELEMENTS.
E30150100 | Equips de cobertura quirúrgica | ARN 162059 - EQUIP DE LEGRAT, INTERVENCIONS MENORS DE COLL D'ÚTER, VAGINA, VULVA, HISTEROSCÒPIA DE TEIXIT SENSE TEIXIR, LLIURE DE LÀTEX, ESTÈRIL, UN SOL ÚS. COMPOST DE 20 COMPONENTS.
E30150100 | Equips de cobertura quirúrgica | ARN 162060 - EQUIP DE RESECTOESCÒPIA. INCLOU: 1 LLENÇOL FENESTRAT DE 75X175CM AMB OBERTURA DE 9X15CM, 1 COBRETAULA DE 150X190CM, 2 CAMALS DE 75X120CM I 2 BATES ESTÀNDAR L(B*)BAIXA_ESTUDI GERÈNCIA
E30150090 | Fundes per procediments quirúrgics (estèrils) | FUNDA PER A INTENSIFICADOR D'IMATGES ARC EN C, DE POLIETILÈ, ANTIESTÀTIC TRANSPARENT: 1FUNDA ARC C AJUSTAT AMB CLIP,30CM AMPLE I 2M LLARG I 2 FUNDES CAPÇAL Ø1,60CM.PER A MODELS PHILIPS PULSERA/ENDURA/LIBRA 12".LLIURE DE LÀTEX,ESTÈRIL,1ÚS.
E30150090 | Fundes per procediments quirúrgics (estèrils) | EQUIP BIÒPSIA DE PRÒSTATA, PER A SONDES E721 I E8C PROTEC. COMPOST PER: 24 FUNDES DE LÀTEX PER A LA SONDA, 24 BOSSES DE GEL, 24 GUÍES D'AGULLA ESTÈRILS, UN ADAPTADOR PER A SONDA E721 I UN ADAPTADOR PER A SONDA E8C. UN SOL ÚS.(B*) BAIXA PER DISCONTINUITAT
E30150100 | Equips de cobertura quirúrgica | ARN 162064 - EQUIP DE CITOSCÒPIA I URETEROSCÒPIA.(B*)BAIXA_ESTUDI GERÈNCIA
E30150100 | Equips de cobertura quirúrgica | ARN-EQUIP DE PARTS DE TEIXIT SENSE TEIXIR, LLIURE DE LÀTEX, ESTÈRIL, UN SOL ÚS. COMPOST PER 12 ELEMENTS.
E30150100 | Equips de cobertura quirúrgica | ARN 162068 - EQUIP DE VARIUS DE TEIXIT SENSE TEIXIR, LLIURE DE LÀTEX, ESTÈRIL, UN SOL ÚS. COMPOST PER 20 ELEMENTS.
E30150100 | Equips de cobertura quirúrgica | ARN 162069 - EQUIPMANS, TUNELS CARPIANS, COLZE..INCLOU: 1 TALLA75X90CM, 1 LLENÇOL AMB T PER MANS330X290/146CM, 1 COBRETAULA150X190CM, 1 TIRA ADHESIVA8X45CM, 1 FUNDA PER COBRIR LA TAULAMAYO, 2BATES ESTÀNDAR L I 1 XLL(B*)BAIXA_ESTUDI GERÈNCIA
E30150100 | Equips de cobertura quirúrgica | ARN 162070-EQUIP DE DÀCRIO ESTRABISME… INCLOU: 1 COBRETAULA DE 100X150CM 1 LLENÇOL AUTOADHESIU 2 TALLES DE 75X90CM(B*) BAIXA PER OBSOLESCÈNCIA
E30150100 | Equips de cobertura quirúrgica | ARN 162071 - EQUIP DE CRIOTERÀPIA PER A OFTALMOLOGIA.
E30150100 | Equips de cobertura quirúrgica | ARN-EQUIP BÀSIC OFTALMOLOGIA DE TEIXIT SENSE TEIXIR (B*) BAIXA PER OBSOLESCÈNCIA
E30290020 | Equips procediments intervencionistes | ARN 162080 - EQUIP D'HEMODINÀMICA, DE TEIXIT SENSE TEIXIR, IMPERMEABLE, RESISTENT, LIURE DE LÀTEX, ESTÈRIL, UN SOL ÚS, EMBOLCALLAT AMB PAPER CREPE. COMPOST PER 69 ELEMENTS.
E30150090 | Fundes per procediments quirúrgics (estèrils) | FUNDA SONDA INTRAOPERATORIA, EN FORMA DE T,MATERIAL EMAC (ETIL METIL ACRILAT COPOLÍMER) PLEGADA TELESCÒPICAMENT, AMB CINTES ADHESIVES, GOMES DE FIXACIÓ I GEL. MIDA 12X244CMLLARG ±10CM. LLIURE DE LÀTEX, ESTÈRIL, UN SOL ÚS.
E30150100 | Equips de cobertura quirúrgica | ARN 162082 - EQUIPS D'EXÈRESI PER CERVIOTOMIA.
E30150100 | Equips de cobertura quirúrgica | ARN 162084 - EQUIP D'OSTEOSÍNTESI DE RADI(B*)BAIXA_ESTUDI GERÈNCIA
E30150100 | Equips de cobertura quirúrgica | ARN 162086 - EQUIP DE CARÒTIDA, BY PASS AÒRTIC BIFEMORAL I ANEURISMA D'AORTA, LLIURE DE LÀTEX, ESTÈRIL, UN SOL ÚS. COMPOST PER 45 ELEMENTS.
E30150100 | Equips de cobertura quirúrgica | ARN 162087 - BY PASS FEMORO-POPLÍTEO I FEMORO- TIBIAL, DE TEIXIT SENSETEIXIR,LLIURE DE LÀTEX, ESTÈRIL, UN SOL ÚS. COMPOST PER 41 ELEMENTS.
E30150100 | Equips de cobertura quirúrgica | ARN 162088 - EQUIP D'ARTERIOGRAFIA I AORTOGRAFIA(B*)BAIXA PER FUSIONAMENT CODIFICACIONS CUSTOM,VEURE CODI 30007969.VEURE NOTA INTERNA
E30150100 | Equips de cobertura quirúrgica | ARN-EQUIP CIRURGIA ENDOVASCULAR DE TEIXIT SENSE TEIXIR, LLIURE DE LÀTEX, ESTÈRIL, UN SOL ÚS. COMPOST PER 36 ELEMENTS.
E30150100 | Equips de cobertura quirúrgica | ARN 162090 - EQUIP D'AMPUTACIÓ DE DITS DE TEIXIT SENSE TEIXIR.LLIURE DELÀTEX, ESTÈRIL, 1 SOL ÚS. COMPOST PER 11 ELEMENTS.
E30150100 | Equips de cobertura quirúrgica | ARN 162092 - EQUIP DE WERTHEIM MEIGS (HISTERO AMB PERNERES) DEE TEIXIT SENSE TEIXIR, LLIURE DE LÀTEX, ESTÈRIL, UN SOL ÚS. COMPOST PER 27 ELEMENTS.
E30150100 | Equips de cobertura quirúrgica | ARN-EQUIP UNIVERSAL DE TEIXIT SENSE TEIXIR, LLIURE DE LÀTEX, ESTÈRIL, UN SOL ÚS. COMPOST PER 20 ELEMENTS.
E30290010 | Equips procediments quirúrgics | HUB - EQUIP PER A EXTRACCIÓ D'ÒRGANS DE TEIXIT SENSE TEIXIR, IMPERMEABLE, RESISTENT I ABSORBENT,LLIURE DE LÀTEX,ESTÈRIL,UN SOL ÚS.COMPOST PER 115 ELEMENTS
E30290010 | Equips procediments quirúrgics | HUB - EQUIP PER A CIRURGIA HEPÀTICA DE TEIXIT SENSE TEIXIR, IMPERMEABLE, RESISTENT I ABSORBENT, LLIURE DE LÀTEX, ESTÈRIL, UN SOL ÚS. COMPOST PER 54 ELEMENTS
E30150070 | Bosses i cintes quirúrgiques | BOSSA AUXILIAR DE POLIETILÈ TRANSPARENT IMPERMEABLE DE 100 MICRES, PER A INSTRUMENTAL LAPAROSCÒPIC, AMB VORA AUTOADHESIVA A LA PART SUPERIOR DE 10 X 30CM. MIDA: 30 X 50CM ≥ 2CM, AMB TRES BUTXAQUES. LLIURE DE LÀTEX, ESTÈRIL, UN SOL ÚS.
E30150050 | Llençols quirúrgics | LLENÇOL QUIRÚRGIC MALUC, TST,IMPERM,RESISTENT A/BOSSES BILAT EXTREMIT INF,OBERT FLEX 17X21CM ±2CM A/ADHESIU,AJUST A/REFORÇ INCISIÓ ULTRA ABSORB,IMPERM DE 53X170±2CM, TIRA FIXAR TUB,COBERTURA BRAÇOS. MIDES:217/290X350CM±5CM. LLIURE LÀTEX,ESTÈRIL,SOL ÚS.
E30290010 | Equips procediments quirúrgics | HUB - EQUIP PER A TRANSPLANTAMENT CARDÍAC DE TEIXIT SENSE TEIXIR, IMPERMEABLE, RESISTENT, LLIURE DE LÀTEX,ESTÈRIL,D'UN SOL ÚS. COMPOST PER 127 ELEMENTS
E30290010 | Equips procediments quirúrgics | HUB - EQUIP PER A TRASPLANTAMENT RENAL DE TEIXIT SENSE TEIXIR,IMPERMEABLE,RESISTENT,LLIURE DE LÀTEX,ESTÈRIL,UN SOL ÚS.COMPOST PER 104 ELEMENTS
E30150100 | Equips de cobertura quirúrgica | EQUIP PER A CIRURGIA ABDOMINO-PERINEAL DE TEIXIT SENSE TEIXIR, IMPERMEABLE, RESISTENT, LLIURE DE LÀTEX, ESTÈRIL, UN SOL ÚS. COMPOST PER 6 ELEMENTS
E30150100 | Equips de cobertura quirúrgica | EQUIP PER ARTROSCÒPIA D'ESPATLLA, DE TEIXIT SENSE TEIXIR, IMPERMEABLE, RESISTENT, LLIURE DE LÀTEX, ESTÈRIL, 1 SOL ÚS, COMPOST PER 2 ELEMENTS
E30290040 | Equips per a cures | EQUIP PER A CURES AMB INSTRUMENTAL, DE TEIXIT SENSE TEIXIR, IMPERMEABLE, RESISTENT, LLIURE DE LÀTEX, ESTÈRIL, UN SOL ÚS COMPOST PER 6 ELEMENTS
E30290999 | Equips per altres procediments estèrils | EQUIP VENOTOMIA TIPUS 1, COMPOST PER 11 ELEMENTS. LLIURE DE LÀTEX, ESTÈRIL, UN SOL ÚS.(B*)BAIXA_ESTUDI GERÈNCIA
E30150090 | Fundes per procediments quirúrgics (estèrils) | FUNDA PER A CISTOSCOPI FLEXIBLE DE PLÀSTIC TRANSPARENT, AMB CANAL DE TREBALL DE 2,1MM(6,3FR.). LLIURE DE LÀTEX, ESTÈRIL, UN SOL ÚS. COMPATIBLE AMB CISTOSCOPI CST 2000A, REF. 08-2115 O EQUIVALENT.(B*)BAIXA_ESTUDI GERÈNCIA
E30290010 | Equips procediments quirúrgics | HUB - EQUIP PER A CIRURGIA MENOR AMBULATÒRIADE TEIXIT SENSE TEIXIR, LLIURE DE LÀTEX, ESTÈRIL, UN SOL ÚS. COMPOST PER 6 ELEMENTS
E30290010 | Equips procediments quirúrgics | HUB - EQUIP PER A CIRURGIA DE GENOLL DE TEIXIT SENSE TEIXIR,LLIURE DE LÀTEX,ESTÈRIL,UN SOL ÚS,COMPOST 40 ELEMENTS
E30290010 | Equips procediments quirúrgics | HUB- EQUIP PER A CIRURGIA ANAL DE TEIXIT SENSE TEIXIR, IMPERMEABLE, RESISTENT I ABSORBENT, LLIURE DE LÀTEX, ESTÈRIL, UN SOL ÚS. COMPOST PER 24 ELEMENTS
E30290010 | Equips procediments quirúrgics | HUB - EQUIP PER A PRÒTESI TOTAL DE MALUC COMPOST PER 71 ELEMENTS,DE TEIXIT SENSE TEIXIR, IMPERMEABLE, RESISTENT.LLIURE DE LÀTEX,ESTÈRIL,UN SOL ÚS.
E30290020 | Equips procediments intervencionistes | HVH-HUGTP-EQUIP PER ARÍTMIES DE TEIXIT SENSE TEIXIR,LLIURE DE LÀTEX,ESTÈRIL,UN SOL ÚS,COMPOST PER 18 ELEMENTS
E30290010 | Equips procediments quirúrgics | HUB - EQUIP PER A RESECCIÓ TRANSURETRAL DE TEIXIT SENSE TEIXIR IMPERMEABLE,RESISTENT,LLIURE DE LÀTEX,ESTÈRIL,D'UN SOL ÚS. COMPOST PER 22 ELEMENTS
E30290010 | Equips procediments quirúrgics | HUB - EQUIP PER A CISTOSCÒPIA (CPT) DE TEIXIT SENSE TEIXIR IMPERMEABLE,RESISTENT,LLIURE DE LÀTEX,ESTÈRIL,D'UN SOL ÚS. COMPOST PER 25 ELEMENTS
E30290010 | Equips procediments quirúrgics | HUB -EQUIP PER MARCAPASSOS DE TEIXIT SENSE TEIXIR IMPERMEABLE,RESISTENT,LLIURE DE LÀTEX,ESTÈRIL,D'UN SOL ÚS. COMPOST PER 44 ELEMENTS
E30150090 | Fundes per procediments quirúrgics (estèrils) | FUNDA SONDA DE POLIETILÈ PER A BIÒPSIA I AMNIOCENTÈSI. MIDA: 19,5CM D'AMPLADA X 29CM,LLARG ±5CM,SENSE GEL.LLIURE DE LÀTEX, ESTÈRIL, UN SOL ÚS.
E30150100 | Equips de cobertura quirúrgica | EQUIP PER A CIRURGIA CARDIOVASCULAR AMB CAMP D'INCISIÓ EN EL TÒRAX, IMPERMEABLE I RESISTENT.COMPOST PER 9 ELEMENTS. LLIURE DE LÀTEX, ESTÈRIL, UN SOL ÚS.
E30150100 | Equips de cobertura quirúrgica | HUV/HGTP/HJXXIII/HV-EQUIP CESÀRIA DE TEIXIT SENSE TEIXIR, IMPERMEABLE, RESISTENT, LLIURE DE LÀTEX, ESTÈRIL, UN SOL ÚS. COMPOST PER 27 ELEMENTS
E30290010 | Equips procediments quirúrgics | VC -EQUIP OFTALMOLOGIA AMB BOSSA DE TEIXIT SENSE TEIXIR, IMPERMEABLE, RESISTENT,LLIURE DE LÀTEX,ESTÈRIL,UN SOL ÚS. COMPOST PER 3 ELEMENTS
E30150090 | Fundes per procediments quirúrgics (estèrils) | FUNDA QUIRÚRGICA PER A MICROSCOPI ELECTRÒNIC, DE POLIETILÈ TRANSPARENT. MIDES: 117 X 163 CM, Ø LENT 65MM, TUBS PER AJUDANTS I/O EQUIP FOTOGRÀFIC, AMB TIRES DE SUBJECCIÓ I TANCAMENT AJUSTABLE A ÒPTIQUES, TIPUS ZEISS MD. LLIURE LÀTEX,ESTÈRIL, UN SOL ÚS.
E30150100 | Equips de cobertura quirúrgica | EQUIP PER A CIRURGIA UNIVERSAL DE TEIXIT SENSE TEIXIR IMPERMEABLE, REFORÇAT, D'ALTA ABSORCIÓ, LLIURE DE LÀTEX, ESTÈRIL, UN SOL ÚS, COMPOST PER 11 ELEMENTS
E30150100 | Equips de cobertura quirúrgica | ARN - EQUIP EXTRACCIÓ DE CATÈTER COMPOST PER: EQUIP CISTOSCOPIA AMB DOS CAMALS DE 50 X 110 CM, 1 COBERTOR DE TAULA DE 75 X 90 CM, 1TALLA FENESTRADA DE 75 X 200 CM, I 2 BATES IMPERMEABLES- TRANSPIRABLES X LL , ESTÈRIL
E30150100 | Equips de cobertura quirúrgica | ARN - EQUIP DE TEST HIDRODINÀMIC COMPOST PER: 1 TALLA FENESTRADA 75X90, 1 TALLA ADHESIVA 75X75 (3 CAPES), 1BATA ESTÀNDARD XXLL ESTÈRIL
E30150100 | Equips de cobertura quirúrgica | ARN-EQUIP CIRURGIA PEDIÀTRICA UNIVERSAL DE TEIXIT SENSE TEIXIR, LLIURE DE LÀTEX, ESTÈRIL, UN SOL ÚS, COMPOST PER 16 ELEMENTS
E30290020 | Equips procediments intervencionistes | HUB - EQUIP NEURORADIOLOGIA DE TEIXIT SENSE TEIXIR,LLIURE DE LÀTEX,ESTÈRIL,UN SOL ÚS,COMPOST PER 35 ELEMENTS
E30290030 | Equips procediments quirúrgics i terapèutics | HVH -EQUIP PER A HEMODIÀLISI DE TEIXIT SENSE TEIXIR,LLIURE DE LÀTEX,ESTÈRIL,UN SOL ÚS,COMPOST 14 ELEMENTS
E30290010 | Equips procediments quirúrgics | HUB-EQUIP PER A OTORRINOLARINGOLOGIA II DE TEIXIT SENSE TEIXIR,LLIURE DE LÀTEX,ESTÈRIL,UN SOL ÚS,COMPOST PER 44 ELEMENTS
E30150090 | Fundes per procediments quirúrgics (estèrils) | FUNDA PROTECTORA DE POLIETILÈ PER A BRAÇ DEL ROBOT SISTEMA SENSEI. LLIURE DE LÀTEX, ESTÈRIL, UN SOL ÚS.(B*)BAIXA_ESTUDI GERÈNCIA
E30150020 | Camps quirurgics | CAMP QUIRÚRG AÏLLAM VERTICAL POLIETILÈ TRANSP A/SUPERFÍC ADH D'INCISIÓ 30X40CM BOSSA COL·LECTORA FLUIDS A/ESPITA I TAPÓ,2 BOSSES AUXS LATER DOBLES INSTRUMENTAL I TIRES ADHES SUBJECTAS.ADHE PART SUPERIOR.MIDA 240X320CM.S/ LÀTEX,ESTL,1ÚS.
E30150090 | Fundes per procediments quirúrgics (estèrils) | EQUIP DE FUNDA QUIRÚRGICA PEL TRANSDUCTOR DE L'ECÒGRAF O SONDA INTRAOPERATÒRIA D'ETIL METIL ACRILAT COPOLÍMERDE (EMAC), TRANSPARENT, PLEGADA TELESCÒPICAMENT, MIDA:15X122CM LLARG ±10CM, AMB GEL, TALLA, GOMES I TIRES DE FIXACIÓ ELÀSTIQUES. LLIURE DE LÀTEX
E30150090 | Fundes per procediments quirúrgics (estèrils) | FUNDA PER A LLUM QUIRÚRGICA AMB CÀMERA DE VÍDEO, DE PLÀSTIC TRANSPARENT, MIDES: DIÀMETRE PROXIMAL 12CM, DIÀMETRE DISTAL 8,5CM, LONGITUD 10CM. LLIURE DE LÀTEX, ESTÈRIL, UN SOL ÚS.
E30290030 | Equips procediments quirúrgics i terapèutics | HUB - EQUIP PER A ANESTÈSIA RAQUÍDIA DE TEIXIT SENSE TEIXIR, IMPERMEABLE, RESISTENT, LLIURE DE LÀTEX,ESTÈRIL,D'UN SOL ÚS. COMPOST PER 13 ELEMENTS
E30150090 | Fundes per procediments quirúrgics (estèrils) | FUNDA PER A PANTALLA TÀCTIL DE POLIETILÈ TRANSPARENT PER SISTEMES DE NAVEGACIÓ AMB VECTOR VISION I KOLIBRI CI DE BRAINLAB. LLIURE DE LÀTEX, ESTÈRIL, UN SOL ÚS.(B*)BAIXA_ESTUDI GERÈNCIA
E30290010 | Equips procediments quirúrgics | HUB - EQUIP PER A ORL (OTORRINOLARINGOLOGIA) I, DE TEIXIT SENSE TEIXIR,LLIURE DE LÀTEX,ESTÈRIL,UN SOL ÚS,COMPOST PER 63 ELEMENTS
E30290010 | Equips procediments quirúrgics | HVH/HUB/HUGTP-EQUIP PER A CRANIOTOMIA DE TEIXIT SENSE TEIXIR, IMPERMEABLE, RESISTENT, LLIURE DE LÀTEX,ESTÈRIL,D'UN SOL ÚS. COMPOST PER 58 ELEMENTS
E30150100 | Equips de cobertura quirúrgica | ARN - EQUIP FISTULOTOMIA:4 TOVALLOLES CEL·LULOSA 19X25,1 LLENÇOL ADHES 175X175,1 LLENÇOL ADHES 150X240,2 TALLES ADHES 90X75,1 COBERTOR TAULA 150X190,1 CINTA ADHES 9X49,1 FUNDA TAULA MAYO 79X145 ZONA ABSORCIÓ 65X85,1 BATA ESTÀNDAR LL. ESTÈRIL.
E30150010 | Bates quirúrgiques | BATA ALTA PROTECCIÓ CIRURGIA,TST,TOTAL RESISTÈNCIA PENETRACIÓ LÍQUIDS, TRANSPIRA,SUBJECC DAVANT, CREUADA DARRERA,MÀNIGA LLARGA,PUNYS TRICOT,SIST SUBJEC COLL.COSTURES SEGELLA SENSE COSÍ,ZONA CRITICA.MIDA XL,LLARG 140CM, 2 EIXUGAM.LLIURE LÀTEX,ESTÈRIL,1ÚS
E30150010 | Bates quirúrgiques | BATA ALTA PROTECCIÓ CIRURGIA,DE TST,REFORÇADA,ALTA RESISTÈNCIA PENETRA LÍQUIDS,TRANSPIRA,SUBJEC DAVANT, CREUADA DARRERA,MÀNIGA LLARGA ERGONÒM,PUNYS TRICOT,SIST SUBJEC AL COLL.COSTURES SEGELLADES SENSE COSÍ,ZONA CRITICA.MIDA XL-L.LLIURE LÀTEX,ESTÈRIL,1ÚS.
E30150010 | Bates quirúrgiques | BATA ALTA PROTECCIÓ CIRURGIA,TST,REFORÇADA,ALTA RESISTÈNCIA PENETRA LÍQUIDS,TRANSPIRA,SUBJEC DAVANT,CREUADA DARRERA,MÀNIGA LLARGA ERGONÒMIC,PUNYS TRICOT I SIST SUBJEC COLL.COSTURES SEGELLADES S/COSÍ,ZONA CRITICA.MIDA:119X55CM.LLIURE LÀTEX,ESTÈRIL,1ÚS.
E30150010 | Bates quirúrgiques | BATA ALTA PROTECCIÓ CIRURGIA,DE TST,REFORÇADA,ALTA RESISTÈNCIA PENETRA LÍQUIDS,TRANSPIRA,SUBJEC DAVANT,CREUADA DARRERA,MÀNIGA LLARGA ERGONÒMICA,PUNYS TRICOT,SIST SUBJEC AL COLL.COSTURES SEGELLA SENSE COSÍ,ZONA CRITICA.MIDA L-L.LLIURE LÀTEX,ESTÈRIL,1ÚS.
E30290010 | Equips procediments quirúrgics | HUGTP/HTG-EQUIP PER A CIRURGIA CARDÍACA CORONÀRIA DE TEIXIT SENSE TEIXIR, IMPERMEABLE, RESISTENT,LLIURE DE LÀTEX,ESTÈRIL,UN SOL ÚS. COMPOST PER 58 ELEMENTS
E30150100 | Equips de cobertura quirúrgica | EQUIP ANGIOGRAFIA FEMORAL, DE TEIXIT SENSE TEIXIR, IMPERMEABLE, RESISTENT,COMPOST PER 3 ELEMENTS.LLIURE DE LÀTEX, ESTÈRIL, UN SOL ÚS.
E30290030 | Equips procediments quirúrgics i terapèutics | HUB - EQUIP PER A ANESTÈSIA VIA CENTRAL DE TEIXIT SENSE TEIXIR, IMPERMEABLE, RESISTENT, LLIURE DE LÀTEX,ESTÈRIL,D'UN SOL ÚS. COMPOST PER 15 ELEMENTS
E30150020 | Camps quirurgics | CAMP QUIRÚRGIC DE POLIETILÈ TRANSPARENT MATE, IMPERMEABLE, ANTIESTÀTIC, ELÀSTIC I RESISTENT A LA TRACCIÓ. MIDA TOTAL APROXIMADA 90X90CM, AMB OBERTURA CERCLE FLEXIBLE DIÀMETRE 9,5CM I 4 PEGATS ADHESIUS HIPOAL·LÈRGICS DE 5X10CM.LLIURE DE LÀTEX,ESTÈRIL,1ÚS
E30290010 | Equips procediments quirúrgics | HUB - EQUIP PER A BY PASS PERIFÈRIC DE TEIXIT SENSE TEIXIR, IMPERMEABLE, RESISTENT, LLIURE DE LÀTEX,ESTÈRIL,D'UN SOL ÚS. COMPOST PER 59 ELEMENTS
E30290999 | Equips per altres procediments estèrils | HUB - EQUIP PER A PUNCIÓ BIÒPSIA BODY SCANER DE TEIXIT SENSE TEIXIR, IMPERMEABLE, RESISTENT.LLIURE DE LÀTEX,ESTÈRIL,UN SOL ÚS, COMPOST PER 30 ELEMENTS
E30150100 | Equips de cobertura quirúrgica | EQUIP PER A PRÒTESI TOTAL DE GENOLL I EXTREMITATS INFERIORS, DE TEIXIT SENSE TEIXIR, IMPERMEABLE, RESISTENT, COMPOST PER 24 ELEMENTS
E30150100 | Equips de cobertura quirúrgica | EQUIP PER A PRÒTESI TOTAL DE MALUC, DE TEIXIT SENSE TEIXIR, IMPERMEABLE,RESISTENT, LLIURE LÀTEX, ESTÈRIL, UN SOL ÚS. COMPOST PER 26 ELEMENTS
E30290999 | Equips per altres procediments estèrils | HUB - EQUIP PER A PUNCIÓ BIÒPSIA ECO RADIODIAGNÒSTICA DE TEIXIT SENSE TEIXIR, LLIURE DE LÀTEX,ESTÈRIL,UN SOL ÚS,COMPOST PER 17 ELEMENTS:
E30150100 | Equips de cobertura quirúrgica | HTG/HJXXIII/HVC-EQUIP CIRURGIA UNIVERSAL DE TEIXIT SENSE TEIXIR, IMPERMEABLE, RESISTENT, LLIURE DE LÀTEX, ESTÈRIL, UN SOL ÚS. COMPOST PER 26 ELEMENTS
E30150100 | Equips de cobertura quirúrgica | HUGTP/HTG/HJXXIII/HVC-EQUIP RTU CISTOSCÒPIA - LITOTRIPSIA DE TEIXIT SENSE TEIXIR, IMPERMEABLE, RESISTENT, LLIURE DE LÀTEX, ESTÈRIL, UN SOL ÚS. COMPOST PER 11 ELEMENTS
E30150100 | Equips de cobertura quirúrgica | HTG/HJXXIII/HVC-EQUIP CIRURGIA EN POSICIÓ GINECOLÒGICA DE TEIXIT SENSE TEIXIR, IMPERMEABLE, RESISTENT, LLIURE DE LÀTEX, ESTÈRIL, UN SOL ÚS. COMPOST PER 14 ELEMENTS
E30150100 | Equips de cobertura quirúrgica | HVC - EQUIP PER A GINECOLOGIA VIA VAGINAL DE TEIXIT SENSE TEIXIR, IMPERMEABLE, RESISTENT,LLIURE DE LÀTEX,ESTÈRIL,UN SOL ÚS. COMPOST PER 12 ELEMENTS
E30150100 | Equips de cobertura quirúrgica | HTG/HJXXIII/HVC-EQUIP CIRURGIA ABDOMINI PERINEAL DE TEIXIT SENSE TEIXIR, IMPERMEABLE, RESISTENT, LLIURE DE LÀTEX, ESTÈRIL, UN SOL ÚS. COMPOST PER 25 ELEMENTS
E30150100 | Equips de cobertura quirúrgica | HTG/HVC - EQUIP PER A CESÀRIA DE TEIXIT SENSE TEIXIR, IMPERMEABLE, RESISTENT,LLIURE DE LÀTEX,ESTÈRIL,UN SOL ÚS. COMPOST PER 14 ELEMENTS
E30150100 | Equips de cobertura quirúrgica | HVC - EQUIP PER A PART VIA VAGINAL DE TEIXIT SENSE TEIXIR, IMPERMEABLE, RESISTENT,LLIURE DE LÀTEX,ESTÈRIL,UN SOL ÚS. COMPOST PER 15 ELEMENTS:
E30150100 | Equips de cobertura quirúrgica | EQUIP BÀSIC PER A CIRURGIA PEDIÀTRICA, DE TEIXIT SENSE TEIXIR, IMPERMEABLE, RESISTENT, ABSORBENT, LLIURE DE LÀTEX, ESTÈRIL, D’UN SOL ÚS, COMPOST PER 11 ELEMENTS
E30150100 | Equips de cobertura quirúrgica | HUGTP/HTG/HJXXIII/HVC-EQUIP CIRURGIA CAP I COLL DE TEIXIT SENSE TEIXIR, IMPERMEABLE, RESISTENT, LLIURE DE LÀTEX, ESTÈRIL, UN SOL ÚS. COMPOST PER 22 ELEMENTS
E30150100 | Equips de cobertura quirúrgica | HTG/HJXXIII/HVC-EQUIP ARTROSCÒPIA DE GENOLL DE TEIXIT SENSE TEIXIR, IMPERMEABLE, RESISTENT, LLIURE DE LÀTEX, ESTÈRIL, UN SOL ÚS. COMPOST PER 23 ELEMENTS
E30150100 | Equips de cobertura quirúrgica | HTG/HJXXIII/HVC EQUIP CIRURGIA MÀ I PEU DE TEIXIT SENSE TEIXIR, IMPERMEABLE, RESISTENT, LLIURE DE LÀTEX, ESTÈRIL, UN SOL ÚS. COMPOST PER 15 ELEMENTS
E30150100 | Equips de cobertura quirúrgica | HTG/HJXXIII/HVC EQUIP PRÒTESI TOTAL DE GENOLL I CIRURGIA OBERTA DE GENOLL DE TEIXIT SENSE TEIXIR, IMPERMEABLE, RESISTENT, LLIURE DE LÀTEX, ESTÈRIL, UN SOL ÚS. COMPOST PER 37 ELEMENTS
E30150100 | Equips de cobertura quirúrgica | HTG/HJXXIII/HVC-EQUIP PER ARTROSCÒPIA/CIRURGIA OBERTA D'ESPATLLA DE TEIXIT SENSE TEIXIR, IMPERMEABLE, RESISTENT, LLIURE DE LÀTEX, ESTÈRIL, UN SOL ÚS. COMPOST PER 25 ELEMENTS
E30150100 | Equips de cobertura quirúrgica | HTG/HJXXIII/HVC-EQUIP PRÒTESI TOTAL DE MALUC I CIRURGIA DE MALUC DE TEIXIT SENSE TEIXIR, IMPERMEABLE, RESISTENT, LLIURE DE LÀTEX, ESTÈRIL, UN SOL ÚS. COMPOST PER 39 ELEMENTS
E30150100 | Equips de cobertura quirúrgica | HJXXIII/HVC-EQUIP CIRURGIA ESQUENA DE TEIXIT SENSE TEIXIR, IMPERMEABLE, RESISTENT, LLIURE DE LÀTEX, ESTÈRIL, UN SOL ÚS. COMPOST PER 30 ELEMENTS
E30150100 | Equips de cobertura quirúrgica | HTG/HVC- EQUIP EXTRACCIÓ CLAU INTRAMEDUL·LAR I AMPUTACIÓ SUPRACONDÍLIA DE TEIXIT SENSE TEIXIR, IMPERMEABLE, RESISTENT,LLIURE DE LÀTEX,ESTÈRIL,UN SOL ÚS. COMPOST PER 18 ELEMENTS
E30150100 | Equips de cobertura quirúrgica | HTG/HJXXIII/HVC-EQ CIR TAULA TRACCIÓ DE TEIXIT SENSE TEIXIR, IMPERMEABLE, RESISTENT, LLIURE DE LÀTEX, ESTÈRIL, UN SOL ÚS. COMPOST PER 27 ELEMENTS
E30150100 | Equips de cobertura quirúrgica | HJXXIII- EQUIP DE RIZOLISI I NEFROSTOMIA D DE TEIXIT SENSE TEIXIR, IMPERMEABLE, RESISTENT,LLIURE DE LÀTEX,ESTÈRIL,UN SOL ÚS. COMPOST PER 9 ELEMENTS
E30150090 | Fundes per procediments quirúrgics (estèrils) | FUNDA QUIRÚRGICA PER A MICROSCOPI ELECTRÒNIC, DE POLIETILÈ TRANSPARENT.MIDES: 117 X 203 CM, AMB LENT ANGULADA DE VIDRE I TANCAMENT A PRESSIÓ,AJUSTABLE.PER A MODELS LEICA ARMATEC OH/OHS/MS-2/MS-3/M520/M525.LLIURE LÀTEX , ESTÈRIL, UN SOL ÚS.
E30290010 | Equips procediments quirúrgics | HUB - EQUIP VITRECTOMIA DE TEIXIT SENSE TEIXIR, IMPERMEABLE, RESISTENT, LLIURE DE LÀTEX,ESTÈRIL,D'UN SOL ÚS. COMPOST PER 25 ELEMENTS
E30150100 | Equips de cobertura quirúrgica | HJXXIII/HVC- EQUIP DE LOCALS I CIRURGIA UROLÓGICA DE TEIXIT SENSE TEIXIR, IMPERMEABLE, RESISTENT,LLIURE DE LÀTEX,ESTÈRIL,UN SOL ÚS. COMPOST PER 3 ELEMENTS
E30150100 | Equips de cobertura quirúrgica | HJXXIII/HVC-EQUIP D'ADENOIDES I LOCALS DE TEIXIT SENSE TEIXIR, IMPERMEABLE, RESISTENT, LLIURE DE LÀTEX, ESTÈRIL, UN SOL ÚS. COMPOST PER 7 ELEMENTS
E30290010 | Equips procediments quirúrgics | HVC - EQUIP D'INJECCIÓ INTRAVÍTRIA DE TEIXIT SENSE TEIXIR, IMPERMEABLE, RESISTENT,LLIURE DE LÀTEX,ESTÈRIL,UN SOL ÚS. COMPOST PER 7 ELEMENTS
E30150090 | Fundes per procediments quirúrgics (estèrils) | FUNDA PER A NASOFARINGOSCOP, D'ELASTÒMER TERMOPLÀSTIC AMB FINESTRA TRANSPARENT PER AJUSTAR-SE SENSE FOLGANÇA CONTRA LA LENT DE L'ENDOSCOPI. PER A NASOFARINGOSCOP PENTAX FNL-10P2-22-5401. LLIURE DE LÀTEX, ESTÈRIL, UN SOL ÚS.
E30150090 | Fundes per procediments quirúrgics (estèrils) | FUNDA TELESCÒPICA PER A CÀMERA DE POLIETILÈ TRANSPARENT DE 13 X 244CM,LLARG ±10CM, EXTREM EN FORMA D'EMBUT, AMB TIRES DE FIXACIÓ. LLIURE DE LÀTEX, ESTÈRIL, UN SOL ÚS.
E30150090 | Fundes per procediments quirúrgics (estèrils) | FUNDA PER INTENSIFICADOR D'IMATGES ARC EN C,POLIETILÈ, ANTIESTÀTIC TRANSPARENT:2 FUND ELÀSTIQ CIRCULARS DE 91X91 CM,1 FUNDA ARC EN C MIDES 12,5X215CM,AJUST A/TANCAMENT CLIP.COMPATIBLE A/MODELS GENERAL ELECTRIC DE 12". LLIURE DE LÀTEX, ESTÈRIL, UN SOL ÚS.
E30290999 | Equips per altres procediments estèrils | ARN - EQUIP VIES BACTERIÈMIA DE TEIXIT SENSE TEIXIR, LLIURE DE LÀTEX, ESTÈRIL, UN SOL ÚS. COMPOST PER 32 ELEMENTS.
E30290010 | Equips procediments quirúrgics | HVC - EQUIP PER A CIRURGIA DE CATARACTES DE TEIXIT SENSE TEIXIR,IMPERMEABLE,RESISTENT,LLIURE DE LÀTEX,ESTÈRIL,UN SOL ÚS. COMPOST PER 25 ELEMENTS
E30290030 | Equips procediments quirúrgics i terapèutics | HUB-EQUIP DIÀLISI CON/DESCONX 8+11ELEMENTS.DE TEIXIT SENSE TEIXIR, IMPERMEABLE, RESISTENT.LLIURE DE LÀTEX,ESTÈRIL,UN SOL ÚS.
E30150050 | Llençols quirúrgics | LLENÇOL QUIRÚRGIC DE TEIXIT SENSE TEIXIR, IMPERMEABLE, RESISTENT, AMB OBERTURA CENTRAL QUADRADA DE 10X15CM ±2CM AMB ADHESIU I ZONA DE REFORÇ ABSORBENT DE 30X33CM ±2CM, ABSORBENT. MIDA TOTAL 102X157CM±2CM.LLIURE DE LÀTEX,ESTÈRIL,SOL ÚS.
E30150050 | Llençols quirúrgics | LLENÇOL QUIRÚRGIC DE TEIXIT SENSE TEIXIR, IMPERMEABLE, RESISTENT, AMB OBERTURA CIRCULAR DE 12CM±2CM DE DIÀMETRE AMB ADHESIU.MIDES: 220X240CM ±2CM.LLIURE DE LÀTEX, ESTÈRIL, SOL ÚS.
E30150050 | Llençols quirúrgics | LLENÇOL QUIRÚRGIC PER A CIRURGIES MENORS DE TST, IMPERMEABLE, RESISTENT, AMB OBERTURA DE 5X7CM ±2CM AMB ADHESIU, 2 CAPES,EXTERIOR ABSORBENT EN TOTA L'EXTENSIÓ. MIDA TOTAL 120X150CM ±2CM. LLIURE DE LÀTEX, ESTÈRIL, UN SOL ÚS.
E30150090 | Fundes per procediments quirúrgics (estèrils) | FUNDA QUIRÚRGICA PER A TRANSDUCTOR (10MM) LAPAROSCÒPIA, DE POLIETILÈ TRANSPARENT, PUNTA NEOGUARD. MIDES: 15,2 X 244CM,LLARG ±10CM AMB PLEGAT TELESCÒPIC. LLIURE DE LÀTEX, ESTÈRIL, UN SOL ÚS.
E30290020 | Equips procediments intervencionistes | HUGTP - EQUIP BÀSIC PER ANGIOGRAFIA NEURORADIOLÒGICA DE TEIXIT SENSE TEIXIR, IMPERMEABLE, RESISTENT,LLIURE DE LÀTEX,ESTÈRIL,UN SOL ÚS. COMPOST PER 43 ELEMENTS
E30290020 | Equips procediments intervencionistes | HUGTP - EQUIP ANGIOGRÀFIC VASCULAR (L) DE TEIXIT SENSE TEIXIR, IMPERMEABLE, RESISTENT,LLIURE DE LÀTEX,ESTÈRIL,UN SOL ÚS. COMPOST PER 31 ELEMENTS
E30290020 | Equips procediments intervencionistes | HUGTP-EQUIP ANGIOGRAFIA VASCULAR(K)LLIURE DE LÀTEX, ESTÈRIL, UN SOL ÚS,COMPOST PER 60 ELEMENTS
E30150050 | Llençols quirúrgics | LLENÇOL OFTALMOLOGIA,TST,IMPERMEABLE,RESISTENT,BAIX DESPRENIMENT PARTÍCULES,A/CAMP INCISIÓ TRANSPARENT 8CMX10CM,PONT NASAL,BOSSA RECOLLIDA FLUÏDS 18X30CM.MIDES:140X150±5CM.LLIURE DE LÀTEX,ESTÈRIL,UN SOL ÚS.
E30290020 | Equips procediments intervencionistes | HUGTP-HUB - EQUIP HEMODINÀMICA CARDÍACA DE TEIXIT SENSE TEIXIR,LLIURE DE LÀTEX,ESTÈRIL,UN SOL ÚS,COMPOST PER 31 ELEMENTS
E30290010 | Equips procediments quirúrgics | HTG - EQUIP PER A FACO VITRECTOMIA 25G COMPOST PER 21 ELEMENTS. LLIURE DE LÀTEX, ESTÈRIL, UN SOL ÚS.VEURE NOTA INTERNA.
E30290010 | Equips procediments quirúrgics | HTG - EQUIP PER A FACO VITRECTOMIA CONSTELLATION 23G, 7.5 CPM VALVULADO, DE TEIXIT SENSE TEIXIR, IMPERMEABLE, RESISTENT,LLIURE DE LÀTEX,ESTÈRIL,UN SOL ÚS. COMPOST PER 22 ELEMENTS
E30150050 | Llençols quirúrgics | LLENÇOL INSERCIÓ VIES DE TST,IMPERMEABLE,RESISTENT,8 FENESTRACIONS: ANGIO RADIAL I BRAQUIAL 2 FENEST OVAL 10X7CM P/ ZONA;FEMORAL I SUBCLÀVIA-IUGULAR 2 FENEST Ø12CM P/ZONA.PANELL POLIETILÈ TRANSP 70CM Z/CAP.MIDA TOTAL 200X280CM+/5CM.LLIURE LÀTEX,EST,1ÚS
E30150090 | Fundes per procediments quirúrgics (estèrils) | FUNDA QUIRÚRGICA PER A MÀNEGUES D'EQUIPS, SONDES I TUBS, DE POLIETILÈ TRANSPARENT ANTIRREFRECTANT, AMB 2 ADHESIUS DE 5 X 8 CM PER FIXAR EL PROTECTOR. MIDA Ø 6,6 CM, LLARGÀRIA 120 CM. LLIURE LÀTEX , ESTÈRIL, UN SOL ÚS.(B*)BAIXA_ESTUDI GERÈNCIA
E30290020 | Equips procediments intervencionistes | HUB - EQUIP ELECTROFISIOLOGIA DE TEIXIT SENSE TEIXIR, LLIURE DE LÀTEX,ESTÈRIL,UN SOL ÚS,COMPOST PER 26 ELEMENTS
E30150090 | Fundes per procediments quirúrgics (estèrils) | FUNDA PER A TRANSDUCTOR DE L'ECÒGRAF INTRAOPERATORI, DE ISOSILK, AMB PUNTA RECTA DE POLISOPRÈ I GEL.MIDA:10X61CM LLARG ±5CM, PLEGADA TELESCÒPICAMENT, TIRES DE FIXACIÓ I GEL. LLIURE DE LÀTEX, ESTÈRIL, UN SOL ÚS.
E30150090 | Fundes per procediments quirúrgics (estèrils) | FUNDA QUIRÚRGICA PER A MICROSCOPI ELECTRÒNIC, DE POLIETILÈ, ANTIESTÀTIC TRANSPARENT, (45 MICRES)MIDA:137X259CM, DIÀMETRE LENT 65MM, ANGUL,GIRATÒ I ANTICENTELLEIG,TIRES SUBJEC I TANCA AJUSTABLE ÒPTIQ,TIPUS ZEISS OPMI. LLIURE DE LÀTEX, ESTÈRIL, UN SOL ÚS.
E30150090 | Fundes per procediments quirúrgics (estèrils) | FUNDA PER A PROTECCIÓ I AÏLLAMENT DEL MÀNEC DE LA LLUM DE QUIRÒFAN DE POLIETILÈ TRANSPARENT, AJUSTABLE I UNIVERSAL. MIDES: AMPLE 10CM, LLARG 13CM, ENVÀS UNITARI. LLIURE DE LÀTEX, ESTÈRIL, UN SOL ÚS.
E30290010 | Equips procediments quirúrgics | HUB - EQUIP PER A CIRURGIA DE CARÒTIDA DE TEIXIT SENSE TEIXIR IMPERMEABLE,RESISTENT,LLIURE DE LÀTEX,ESTÈRIL,D'UN SOL ÚS. COMPOST PER 59 ELEMENTS.
E30150100 | Equips de cobertura quirúrgica | EQUIP ANGIOGRAFIA FEMORAL DE TEIXIT SENSE TEIXIR, IMPERMEABLE, RESISTENT, COMPOST PER 4 ELEMENTS. LLIURE DE LÀTEX, ESTÈRIL, UN SOL ÚS.
E30150100 | Equips de cobertura quirúrgica | EQUIP PER A PARTS, DE TEIXIT SENSE TEIXIR,IMPERMEABLE, RESISTENT, ABSORBENT.LLIURE DE LÀTEX, ESTÈRIL,1 SOL ÚS, COMPOST PER 9 ELEMENTS:
E30290010 | Equips procediments quirúrgics | HUGTP/HTG- EQUIP PER A CIRURGIA CARDÍACA VALVULAR DE TEIXIT SENSE TEIXIR, IMPERMEABLE, RESISTENT,LLIURE DE LÀTEX,ESTÈRIL,UN SOL ÚS. COMPOST PER 46 ELEMENTS
E30150030 | Talles quirúrgiques | TALLA QUIRÚRGICA DE TEIXIT SENSE TEIXIR, EXTRA ABSORBENT DE 6 CAPES (59,6/M2, 70% RAIÓ VISCOSA, 30% POLIÈSTER) AMB TIRA ADHESIVA. MIDES: 48X40CM, ADHESIU 2,5X40CM +/- 2CM. LLIURE DE LÀTEX, ESTÈRIL, UN SOL ÚS.
E30150100 | Equips de cobertura quirúrgica | EQUIP QUIRÚRGIC UNIVERSAL DE TEIXIT SENSE TEIXIR IMPERMEABLE, RESISTENT,COMPOST PER 7 ELEMENTS.LLIURE LÀTEX,ESTÈRIL,SOL ÚS.
E30290010 | Equips procediments quirúrgics | HUB - EQUIP PER A AMPUTACIÓ DE TEIXIT SENSE TEIXIRLLIURE DE LÀTEXESTÈRILUN SOL ÚSCOMPOST DE 36 ELEMENTS
E30290010 | Equips procediments quirúrgics | HUB - EQUIP PER A CIRURGIA OFTALMOLÒGICA D'ÒRBITA TEIXIT SENSE TEIXIR, IMPERMEABLE, RESISTENT, LLIURE DE LÀTEX,ESTÈRIL,D'UN SOL ÚS. COMPOST PER 33 ELEMENTS
E30150070 | Bosses i cintes quirúrgiques | BOSSA AÏLLAMENT INTESTINAL PEDIÀTRICA, PREFORMADA, SILICONA, TRANSPARENT, IMPERMEABLE,RESISTENT FINS A 14 DIES.MIDES:30MMX20CM ±2CM. LLIURE DE LÀTEX, ESTÈRIL, UN SOL ÚS.
E30150070 | Bosses i cintes quirúrgiques | BOSSA AÏLLAMENT INTESTINAL PEDIÀTRICA, PREFORMADA, SILICONA, TRANSPARENT, IMPERMEABLE,RESISTENT FINS A 14 DIES.MIDES:35MMX20CM ±2CM. LLIURE DE LÀTEX, ESTÈRIL, UN SOL ÚS.
E30150070 | Bosses i cintes quirúrgiques | BOSSA AÏLLAMENT INTESTINAL PEDIÀTRICA, PREFORMADA, SILICONA, TRANSPARENT, IMPERMEABLE,RESISTENT FINS A 14 DIES.MIDES:40MMX20CM ±2CM. LLIURE DE LÀTEX, ESTÈRIL, UN SOL ÚS.
E30150070 | Bosses i cintes quirúrgiques | BOSSA AÏLLAMENT INTESTINAL PEDIÀTRICA, PREFORMADA, SILICONA, TRANSPARENT, IMPERMEABLE,RESISTENT FINS A 14 DIES.MIDES:45MMX20CM ±2CM. LLIURE DE LÀTEX, ESTÈRIL, UN SOL ÚS.
E30150070 | Bosses i cintes quirúrgiques | BOSSA AÏLLAMENT INTESTINAL PEDIÀTRICA, PREFORMADA, SILICONA, TRANSPARENT, IMPERMEABLE,RESISTENT FINS A 14 DIES.MIDES:50MMX20CM ±2CM. LLIURE DE LÀTEX, ESTÈRIL, UN SOL ÚS.
E30150050 | Llençols quirúrgics | LLENÇOL QUIRÚRG PROTEC RX P/INTERVENC GUIAT P/RX,ACCÉS ARTÈRIA RADIAL,37X42CM DE LLARGÀRIA,SEGELL TEIXIT ABSORBENT DE CEL ·LULOSA,FENESTRAT.COMP :NUCLI RADIO PROTECCIÓ 90% EN 90KVP.TOTES MIDES ±2CM. LLIURE PLOM,PVC/VINIL I LÀTEX, ESTÈRIL,UN SOL ÚS.
E30150090 | Fundes per procediments quirúrgics (estèrils) | FUNDA TELESCÒPICA PER A CÀMERA,AMPLADA DE CAPÇAL DE 6CM,LONGITUD DE 309CM ±10CM.ESTÈRIL,UN SOL ÚS. COMPATIBLE AMB VIDEOMEDIASTINOSCÒP 10972SP,10972SPS,10971MV I10971MVS DE STORZ O EQUIVALENT
E30150090 | Fundes per procediments quirúrgics (estèrils) | FUNDA PER A MÀNEC DE LLUM DE QUIRÒFAN, DE POLIETILÈ (COLOR)ADAPTABLE UNIVERSAL.MIDES: DIÀMETRE INTERN 15MM FINS A 48MM,DIÀMETRE ANELL EXTERN 115MM,AMPLADA BOSSA 115MM± 4MM, LLARGADA 130MM±10MM. LLIURE DE LÀTEX, ESTÈRIL, UN SOL ÚS.
E30150050 | Llençols quirúrgics | LLENÇOL QUIRÚRGIC DE TST, IMPERMEABLE, RESISTENT, PER A EXTREMITATS AMBFENESTRACIÓ ELÀSTICA DE Ø7CM ±2CM AMB REFORÇ EXTRABSORBENT LA ZONA D'INCISIÓ 70X140CM ±5CM,AMB 16 PASSATUBS. MIDES: 230X315CM ±5CM.LLIURE DE LÀTEX, ESTÈRIL, UN SOL ÚS.
E30150090 | Fundes per procediments quirúrgics (estèrils) | FUNDA PER A MÀNEC DE LLUM DE QUIRÒFAN, DE POLIETILÈ+POLIPROPILÈ, ADAPTABLE UNIVERSAL.MIDES: DIÀMETRE D'OBERTURA 60MM ± 0,2MM,140 ± 5MM LLARGADA. LLIURE DE LÀTEX, ESTÈRIL, UN SOL ÚS.
E30290010 | Equips procediments quirúrgics | HVH - EQUIP PER A CIRURGIA DE ROBÒTICA COMPOST PER 47 ELEMENTS
E30290010 | Equips procediments quirúrgics | HVH - EQUIP PER A CIRURGÍA DE CRANI NRC COMPOST PER 105 ELEMENTS
E30290010 | Equips procediments quirúrgics | HVH -EQUIP CIRUGÍA PLÀSTICA COMPOST PER 36 ELEMENTS
E30290010 | Equips procediments quirúrgics | HVH-EQUIP CIRUGÍA DE RECONSTRUCCIÓ MAMÀRIA (DIEP) COMPOST PER 115 ELEMENTS
E30290010 | Equips procediments quirúrgics | HVH-EQUIP CIRUGÍA TRAQUEO MAXILO COMPOST PER 53 ELEMENTS
E30290010 | Equips procediments quirúrgics | HVH-EQUIP PER A CIRURGÍA DE ORTOGNÀTICA COMPOST PER 94 ELEMENTS
E30150090 | Fundes per procediments quirúrgics (estèrils) | FUNDA PER A EQUIP D'IMATGE INTRAVASCULAR (UNITAT MOTORA I TRINEU) DE POLIETILÈ DE BAIXA DENSITAT TRANSPARENT, MIDA 33CM(13") D'AMPLADA I 183CM(72")+/-5 CMDE LLARG. ESTÈRIL, UN SOL ÚS.COMPATIBLE AMB SISTEMA POLARIS/AVVIGO+ O EQUIVALENT
E30150090 | Fundes per procediments quirúrgics (estèrils) | FUNDA QUIRÚRGICA PER A MICROSCOPI ELECTRÒNIC AMB LENT DE PROTECCIÓ DE 2,0MM DE GRUIX, PEL.LÍCULA ANTIENLLUERNAMENT PER LES DUES CARES, AMB CINTES ADHESIVES. PER A MODELS ORBEYE. LLIURE DE LÀTEX. ESTÈRIL. UN SOL ÚS.
E30290010 | Equips procediments quirúrgics | HVH-EQUIP PER A CIRURGÍA DE EXTREMITAT MICRO MAXILO COMPOST PER 67 ELEMENTS
E30290010 | Equips procediments quirúrgics | HVH-EQUIP PER A CIRURGÍA DE CESÀREA COMPOST PER 43 ELEMENTS
E30290010 | Equips procediments quirúrgics | HVH-EQUIP PER A CIRURGÍA DE PART COMPOST PER 20 ELEMENTS
E30290010 | Equips procediments quirúrgics | HVH-EQUIP PER A CIRURGÍA D'EMBOLITZACIÓ COMPOST PER 20 ELEMENTS
E30290010 | Equips procediments quirúrgics | HVH-EQUIP ICTUS ONE STEP COMPOST PER .. ELEMENTS
E30290010 | Equips procediments quirúrgics | HVH-EQUIP PER A CIRURGÍA D'ESPINAL COMPOST PER 56 ELEMENTS
E30290020 | Equips procediments intervencionistes | HUB - EQUIP NEURORADIOLOGIA ICTUS DE TEIXIT SENSE TEIXIR,LLIURE DE LÀTEX,ESTÈRIL,UN SOL ÚS,COMPOST PER 14 ELEMENTS
E30290030 | Equips procediments quirúrgics i terapèutics | HTG - EQUIP PER A INSERCIÓ DE VIES, COMPOST PER 20 ELEMENTS DE TEIXIT SENSE TEIXIR, IMPERMEABLE, RESISTENT. LLIURE DE LÀTEX, ESTÈRIL, UN SOL ÚS.
E30150090 | Fundes per procediments quirúrgics (estèrils) | FUNDA PROTECTORA PER A TAC INTRAOPERATORI TIPUS TUB,ANTILLISCANT, FIXACIÓ AMB ENGANXINES INDICADORES. ESTÈRIL, UN SOL ÚS. COMPATIBLE AMB TUB O-ARM O EQUIVALENT
E30150090 | Fundes per procediments quirúrgics (estèrils) | FUNDA PROTECTORA PER A TAC INTRAOPERATORI TIPUS TELÓ,ANTILLISCANT, FIXACIÓ AMB ENGANXINES INDICADORES. ESTÈRIL, UN SOL ÚS. COMPATIBLE AMB TUB O-ARM O EQUIVALENT
E30150090 | Fundes per procediments quirúrgics (estèrils) | FUNDA QUIRÚRGICA MICROSCOPI ELECTRÒNIC TIPUS ZEISS OPMI,POLIETILÈ TRANSPARENT,MIDA 132X391CM,Ø OBJECTIU 65MM,AMB ESPAI PER A DOS TUBS COOBSERVACIÓ I CÀMERA EXTERNA,AMB TIRES DE SUBJECCIÓ I TANCAMENT AJUSTABLE A ÒPTIQUES.LLIURE DE LÀTEX,ESTÈRIL,UN SOL ÚS.
E30150090 | Fundes per procediments quirúrgics (estèrils) | EQUIP DE FUNDES AMB CLIP AJUSTABLE PER A INTENSIFICADOR D'IMATGES PER ARC EN C : 1 FUNDA AMB CLIP I 2 BOSSES CIRCULARS ELÀSTIQUES PER MODELS D'ARC AMB MIDES: Ø12"X30,48.COMPATIBLE AMB MODEL GENERAL ELECTRIC O SIMILAR.LLIURE DE LÀTEX,ESTÈRIL,1ÚS.
E30290010 | Equips procediments quirúrgics | HVH-EQUIP CIRURGIA DE MALUC ABORDATGE ANTERIOR DE TEIXIT SENSE TEIXIR, IMPERMEABLE,RESISTENT.LLIURE DE LÀTEX,ESTÈRIL,UN SOL ÚS COMPOST PER 38 ELEMENTS
E30290010 | Equips procediments quirúrgics | EQUIP HIPÒFISI DE TST, IMPERMEABLE, RESISTENT, ABSORBENT, COMPOST PER 46 ELEMENTS, ESTÈRIL, LLIURE DE LÀTEX, D'UN SOL ÚS:
E30290010 | Equips procediments quirúrgics | EQUIP VÀLVULA V.PERITONEAL DE TST, IMPERMEABLE, RESISTENT, ABSORBENT, ESTÈRIL, LLIURE DE LÀTEX,D' UN SOL ÚS,COMPOST PER 38 ELEMENTS
E30290010 | Equips procediments quirúrgics | EQUIP ARTRODESIS CERVICAK ANTERIOR, TST, IMPERMEABLE, RESISTENT, ABSORBENT, ESTÈRIL, LLIURE DE LÀTEX, D'UN SOL ÚS, COMPOST PER 49 ELEMENTS
E30290020 | Equips procediments intervencionistes | HUB-EQUIP PER A IMPLANTACIÓ ENDOPRÒTESIS DE TST, LLIURE DE LÀTEX, ESTÈRIL, D'UN SOL ÚS, 76 ELEMENTS(B*)BAIXA_ESTUDI GERÈNCIA
E30150050 | Llençols quirúrgics | LLENÇOL QUIRÚRGIC TEIXIT SENSE TEIXIR, IMPERMEABLE, RESISTENT, ALTA ABSORCIÓ, AMB OBERTURA EN U ADHESIVA MIDA 7 X102CM,REFORÇADA. MIDA TOTAL 200 X 260CM+/-10CM, AMB SISTEMA CANALITZACIÓ DE FLUIDS. LLIURE DE LÀTEX, ESTÈRIL, UN SOL ÚS
E30290010 | Equips procediments quirúrgics | HUGTP-EQUIP PER A PROCEDIMENTS DE CIRURGIA ORL OIDO, DE TST, LLIURE DE LÀTEX, ESTÈRIL, D¿UN SOL ÚS, COMPOST PER 36 ELEMENTS
E30290010 | Equips procediments quirúrgics | HUGTP-EQUIP PER A PROCEDIMENTS DE CIRURGIA ROBÒTICA DE TST, LLIURE DE LÀTEX, ESTÈRIL, D'UN SOL ÚS, 36 ELEMENTS
E30290020 | Equips procediments intervencionistes | HUB-EQUIP PER A PROCEDIMENTS DE NEURORADIOLOGIA, DE TST, ESTÈRIL, D'UN SOL ÚS, COMPOST PER 43 ELEMENTS
E30290010 | Equips procediments quirúrgics | HUB-EQUIP PER A PROCEDIMENTS DE MÀ I PEU, DE TST, LLIURE DE LÀTEX, ESTÈRIL, D'UN SOL ÚS, 41 ELEMENTS
E30290010 | Equips procediments quirúrgics | HUB-EQUIP PER A PROCEDIMENTS DE ARTROSCÒPIA DE ESPATLLA DE TST, LLIURE DE LÀTEX, ESTÈRIL, D¿UN SOL ÚS, COMPOST PER 34 ELEMENTS
E30290010 | Equips procediments quirúrgics | HUB-EQUIP PER A CIRURGIA VASCULAR BÀSICA VARIUS, DE TST, LLIURE DE LÀTEX, ESTÈRIL, D¿UN SOL ÚS, COMPOST PER 25 ELEMENTS
E30290010 | Equips procediments quirúrgics | HUB- EQUIP PER A CIRURGIA BÀSICA OFT DE TST, LLIURE DE LÀTEX, ESTÈRIL, D'UN SOL ÚS, COMPOST PER 26 ELEMENTS
E30290010 | Equips procediments quirúrgics | HUB-EQUIP PER A FAVI DE TST, LLIURE DE LÀTEX, ESTÈRIL, D¿UN SOL ÚS, COMPOST PER 36 ELEMENTS
E30290010 | Equips procediments quirúrgics | HUB-EQUIP PER A CIRURGIA DE COLUMNA NCR DE TST, LLIURE DE LÀTEX, ESTÈRIL, D'UN SOL ÚS, COMPOST PER 38 ELEMENTS
E30150100 | Equips de cobertura quirúrgica | HUB-EQUIP COBERTURA QUIRÚRGICA PER A CITOSCÒPIA GINECOLÒGICA DE TST, LLIURE DE LÀTEX, ESTÈRIL, D'UN SOL ÚS, COMPOST PER 5 ELEMENTS
E30150090 | Fundes per procediments quirúrgics (estèrils) | FUNDA VÍDEO ENDOSCOPI DE 0º, DE PLÀSTIC RÍGID DE GRAU MÈDIC, DIÀMETRE DE 10 MM, LONGITUD 320 MM,CONNEXIÓ RÀPIDA CAPÇAL CÀMERA PER VIDEO ENDOSCOPI, ENDOVIMS 4K.LLIURE DE LÀTEX, ESTÈRIL, UN SOL ÚS.
E30290010 | Equips procediments quirúrgics | HVH-EQUIP PER A CIRURGIA ANAL DE TEIXIT SENSE TEIXIR,LLIURE DE LÀTEX,ESTÈRIL,UN SOL ÚS,COMPOST PER 29 ELEMENTS
E30290010 | Equips procediments quirúrgics | HVH-EQUIP LAPAROTOMIA BÀSIC DE TEIXIT SENSE TEIXIR,LLIURE DE LÀTEX,ESTÈRIL,UN SOL ÚS,COMPOST PER 32 ELEMENTS
E30290010 | Equips procediments quirúrgics | HVH-EQUIP LAPAROTOMIA GRAN DE TEIXIT SENSE TEIXIR,LLIURE DE LÀTEX,ESTÈRIL,UN SOL ÚS,COMPOST PER 45 ELEMENTS
E30290010 | Equips procediments quirúrgics | HVH- EQUIP PER A PROCEDIMENTS DE LAPAROSCÒPIA ABDOMINAL PERINEAL DE TEIXIT SENSE TEIXIR,LLIURE DE LÀTEX,ESTÈRIL,UN SOL ÚS,COMPOST PER 52 ELEMENTS
E30290010 | Equips procediments quirúrgics | HVH- EQUIP PER A PROCEDIMENTS DE LAPAROSCÒPIA DE TEIXIT SENSE TEIXIR,LLIURE DE LÀTEX,ESTÈRIL,UN SOL ÚS,COMPOST PER 56 ELEMENTS
E30150030 | Talles quirúrgiques | TALLA DE POLIETILÈ TRANSPARENT, ADHESIU HIPOALÈRGIC REPOSICIONABLE EN UN LATERAL, IMPERMEABLE, TRANSPIRABLE, ELÀSTIC I RESISTENT A LA TRACCIÓ, GRAM 51,5G/M2 ± 2G. MIDA TOTAL APROX 45 X 60 CM, SUPERF ADHESIVA 3X45 CM. LLIURE DE LÀTEX, ESTÈRIL, UN SOL ÚS.
E30150090 | Fundes per procediments quirúrgics (estèrils) | FUNDA QUIRÚRGICA PER A MICROSCOPI ELECTRÒNIC, DE POLIETILÈ TRANSPARENT.MIDES: 117 X 305 CM, AJUSTABLE, AMB LENT ANGULADA DE VIDRE I TANCAMENT APRESSIÓ.PER A MODELS LEICA ARMATEC OH,MS,M520/M525 F40. LLIURE LÀTEX , ESTÈRIL, UN SOL ÚS.
E30290010 | Equips procediments quirúrgics | ARN- EQUIP VITRECTOMIA POSTERIOR DE TEIXIT SENSE TEIXIR,IMPERMEABLE,RESISTENT,ABSORBENT.LLIURE DE LÀTEX,ESTÈRIL,UN SOL ÚS, COMPOST PER A 18 ELEMENTS
E30150090 | Fundes per procediments quirúrgics (estèrils) | FUNDA PER A LLUM QUIRÚRGICA AMB CÀMERA DE VÍDEO, DE PLÀSTIC TRANSPARENT(, MIDES: DIÀMETRE PROXIMAL 13CM, DIÀMETRE DISTAL 7CM, LONGITUD 18CM. LLIURE DE LÀTEX, ESTÈRIL, UN SOL ÚS.
E30290020 | Equips procediments intervencionistes | HTG - EQUIP ANGIOGRAFIA FEMORAL RADIAL DE TEIXIT SENSE TEIXIR, IMPERMEABLE, RESISTENT,LLIURE DE LÀTEX,ESTÈRIL,UN SOL ÚS. COMPOST PER 30 ELEMENTS
E30290010 | Equips procediments quirúrgics | ARN-EQUIP PER A CIRURGIA OFTÀLMICA DE TEIXIT SENSE TEIXIR IMPERMEABLE,RESISTENT BAIX DESPRENIMENT DE PARTÍCULES.LLIURE DE LÀTEX,ESTÈRIL,UN SOL ÚS COMPOST PER 22 ELEMENTS
E30150090 | Fundes per procediments quirúrgics (estèrils) | FUNDA PROTECTORA PER A SEIENT (TAMBORET), DE POLIPROPILÈ TRILAMINAT (SMS) , FORMA CIRCULAR DE DIÀMETRE 60±2CM, AMB TIRES DE FIXACIÓ. LLIURE DE LÀTEX, ESTÈRIL, UN SOL ÚS.
E30150090 | Fundes per procediments quirúrgics (estèrils) | FUNDA VÍDEO ENDOSCOPI DE 30º, DE PLÀSTIC RÍGID DE GRAU MÈDIC, DIÀMETRE DE 10 MM, LONGITUD 320 MM,CONNEXIÓ RÀPIDA CAPÇAL CÀMERA PER VIDEO ENDOSCOPI, ENDOVIMS 4K.LLIURE DE LÀTEX, ESTÈRIL, UN SOL ÚS.
E30150100 | Equips de cobertura quirúrgica | HJXXIII-EQUIP PER A ANGIOGRAFIA DE TEIXIT SENSE TEIXIR, IMPERMEABLE, RESISTENT,LLIURE DE LÀTEX,ESTÈRIL,UN SOL ÚS. COMPOST PER 42 ELEMENTS
E30290010 | Equips procediments quirúrgics | HJXXIII - EQUIP PER A MARCAPASSOS DE TEIXIT SENSE TEIXIR, IMPERMEABLE, RESISTENT, LLIURE DE LÀTEX,ESTÈRIL,UN SOL ÚS. COMPOST PER 38 ELEMENTS
E30290010 | Equips procediments quirúrgics | HJXXIII - EQUIP PER A CIRURGIA DE MÀ-PEU COMPOST PER 11 ELEMENTS. LLIURE DE LÀTEX, ESTÈRIL, UN SOL ÚS.(B*)BAIXA_ESTUDI GERÈNCIA
E30290010 | Equips procediments quirúrgics | HJXXIII - EQUIP PER A PARTS COMPOST PER 19 ELEMENTS. LLIURE DE LÀTEX, ESTÈRIL, UN SOL ÚS.(B*)BAIXA_ESTUDI GERÈNCIA
E30290010 | Equips procediments quirúrgics | HJXXIII - EQUIP PER A LAPAROSCÒPIA AMB CAMALS COMPOST PER 19 ELEMENTS. LLIURE DE LÀTEX, ESTÈRIL, UN SOL ÚS.(B*)BAIXA_ESTUDI GERÈNCIA
E30290010 | Equips procediments quirúrgics | HJXXIII - EQUIP PER A RESECCIÓ TRANSURETRAL - CIOTOSCOPIA COMPOST PER 13 ELEMENTS. LLIURE DE LÀTEX, ESTÈRIL, UN SOL ÚS.(B*)BAIXA_ESTUDI GERÈNCIA
E30290010 | Equips procediments quirúrgics | HJXXIII - EQUIP PER A CIRURGIA MAMARIA COMPOST PER 22 ELEMENTS. LLIURE DE LÀTEX, ESTÈRIL, UN SOL ÚS.(B*)BAIXA_ESTUDI GERÈNCIA
E30290010 | Equips procediments quirúrgics | HUB - EQUIP BASIC OFTALMOLÒGICA COMPOST PER 16 ELEMENTS,DE TEIXIT SENSETEIXIR, IMPERMEABLE, RESISTENT.LLIURE DE LÀTEX,ESTÈRIL,UN SOL ÚS.(B*)BAIXA_ESTUDI GERÈNCIA
E30290010 | Equips procediments quirúrgics | HUB - EQUIP COLUMNA NEURO CIRURGIA (NCR) COMPOST PER 25 ELEMENTS,DE TEIXIT SENSE TEIXIR, IMPERMEABLE, RESISTENT.LLIURE DE LÀTEX,ESTÈRIL,UN SOLÚS.(B*)BAIXA_ESTUDI GERÈNCIA
E30290010 | Equips procediments quirúrgics | HJXXIII - EQUIP PER A CESÀREA COMPOST PER 17 ELEMENTS. LLIURE DE LÀTEX, ESTÈRIL, UN SOL ÚS.(B*)BAIXA_ESTUDI GERÈNCIA
E30150090 | Fundes per procediments quirúrgics (estèrils) | FUNDA O BALÓ PROTECTOR PER A SONDA D'ULTRASONS EN EXPLORACIONS RECTALS, LÀTEX DE GRAU MIG, COMPATIBLE EN SONDA ENDOANAL FU100 EUP-R54AW-19/33 MOD.R41R/R41RL.
E30150090 | Fundes per procediments quirúrgics (estèrils) | FUNDA INTENSIFICADOR D'IMATGES ARC EN C,POLIETILÈ, ANTIESTÀTIC TRANSPARENT:1 BOSSA CIRCULAR 91X51 CM,1 PART INF FUNDA GENERADOR 149X 45CM,1 FUNDA PART SUP ARC 272X91X45CM I 1 FUNDA CABLE 142X35CM, LLIURE LÀTEX, EST.PER MODELS PHILIPSALLURAXPERFD20.
E30150010 | Bates quirúrgiques | BATA ALTA PROTECCIÓ P/CIRURG,TST(≥40G/M2),ALTA RESISTÈ PENETR LÍQUI+BACTÈR,IMP,TRANSP,REFORÇ FRONTAL+MÀNIG,PP/PE,(≥42G/M2),SUBJ DAVANT CREUADA P/DARRERA,MÀNIGA LLARGA,PUNYS TRICOT I SIST SUB COLL.COSTURES TERMOSEG.XL,LLARG APROX140CM N/LÀTEX,ESTÈRIL,1ÚS
E30290010 | Equips procediments quirúrgics | HTG - EQUIP PER A OFTALMOLOGIA/CIRURGIA DE CATARACTES COMPOST PER 19 ELEMENTS .LLIURE DE LÀTEX, ESTÈRIL, UN SOL ÚS.
E30290010 | Equips procediments quirúrgics | HUB - EQUIP PER A ARTROSCÒPIA ESPATLLA COMPOST PER 20 ELEMEMTS.,DE TEIXIT SENSE TEIXIR, IMPERMEABLE, RESISTENT.LLIURE DE LÀTEX,ESTÈRIL,UN SOL ÚS.(B*)BAIXA_ESTUDI GERÈNCIA
E30290010 | Equips procediments quirúrgics | HUB - EQUIP PER FÍSTULA ARTERIA VENOSA (FAV) COMPOST PER 25 ELEMENTS,DETEIXIT SENSE TEIXIR, IMPERMEABLE, RESISTENT.LLIURE DE LÀTEX,ESTÈRIL,UN SOL ÚS.(B*)BAIXA_ESTUDI GERÈNCIA
E30290010 | Equips procediments quirúrgics | HUB - EQUIP BÀSIC VARIUS (ACV) COMPOST PER 20 ELEMENTS,DE TEIXIT SENSE TEIXIR, IMPERMEABLE, RESISTENT.LLIURE DE LÀTEX,ESTÈRIL,UN SOL ÚS.(B*)BAIXA_ESTUDI GERÈNCIA
E30150080 | Camps d'incisió adhesius | CAMP INCISIÓ AÏLLA VERTICAL,POLIETILÈ TRANSP SUPERF ADHES IODAD,BOSS CENTR COL·LECT FLUIDS(ASPIRAC)TIRA ALUMINI ADAPT,2 BOSS LAT, SUBJ TUBS LAT.MIDES INCISIÓ 48X25 ±2CM,TOTAL 320X213CM ±5CM.LLIURE LÀTEX,ESTÈRIL,SOL ÚS.
E30150100 | Equips de cobertura quirúrgica | HTG - EQUIP RADIOLOGIA INTERVENCIONISTA ACCÉS BILIAR-IUGULAR, COMPOST DE 23 ELEMENTS. ESTÈRIL, UN SOL ÚS.(B*)BAIXA PER DISCONTINUITAT,VEURE CODI 30053294
E30290010 | Equips procediments quirúrgics | HTG - EQUIP PER A CIRURGIA DE CATARACTES COMPOST PER 17 ELEMENTS. LLIURE DE LÀTEX, ESTÈRIL, UN SOL ÚS.
E30290010 | Equips procediments quirúrgics | HVH-EQUIP CIRURGIA DE MALUC DE TEIXIT SENSE TEIXIR IMPERMEABLE,RESISTENT,LLIURE DE LÀTEX,ESTÈRIL,D'UN SOL ÚS. COMPOST PER 50 ELEMENTS
E30290010 | Equips procediments quirúrgics | HUB-EQUIP PER A EXTREMITAT COMPLEXA DE TEIXIT SENSE TEIXIR IMPERMEABLE,RESISTENT,LLIURE DE LÀTEX,ESTÈRIL,D'UN SOL ÚS. COMPOST PER 53 ELEMENTS
E30290010 | Equips procediments quirúrgics | HVH-EQUIP PER A ARTOSCÒPIA DE GENOLL DE TEIXIT SENSE TEIXIR IMPERMEABLE,RESISTENT,LLIURE DE LÀTEX,ESTÈRIL,D'UN SOL ÚS. COMPOST PER 53 ELEMENTS
E30290010 | Equips procediments quirúrgics | HVH- EQUIP PER A ARTROSCÒPIA D'ESPATLLA DE TEIXIT SENSE TEIXIR IMPERMEABLE,RESISTENT,LLIURE DE LÀTEX,ESTÈRIL,D'UN SOL ÚS. COMPOST PER 58 ELEMENTS
E30290010 | Equips procediments quirúrgics | HVH-EQUIP FRACTURA FÈMUR DE TEIXIT SENSE TEIXIR,IMPERMEABLE,RESISTENT.LLIURE DE LÀTEX,ESTÈRIL,UN SOL ÚS,COMPOST PER 29 ELEMENTS..
E30290010 | Equips procediments quirúrgics | HVH-EQUIP PER A CIRURGIA DE MÀ PEU DE TEIXIT SENSE TEIXIR IMPERMEABLE,RESISTENT,LLIURE DE LÀTEX,ESTÈRIL,D'UN SOL ÚS. COMPOST PER 57 ELEMENTS
E30290010 | Equips procediments quirúrgics | HVH-EQUIP PER A CIRURGIA DE COLUMNA DE TEIXIT SENSE TEIXIR IMPERMEABLE,RESISTENT,LLIURE DE LÀTEX,ESTÈRIL,D'UN SOL ÚS. COMPOST PER 38 ELEMENTS
E30290010 | Equips procediments quirúrgics | HVH- EQUIP PER A PROCEDIMENTS DE DERMATOLOGÍA, DE TEIXIT SENSE TEIXIR,LLIURE DE LÀTEX,ESTÈRIL, D'UN SOL ÚS,COMPOST PER 37 ELEMENTS
E30290010 | Equips procediments quirúrgics | HVH- EQUIP PER A CIRURGIA MAXIL·LOFACIAL DE TEIXIT SENSE TEIXIR IMPERMEABLE,RESISTENT,LLIURE DE LÀTEX,ESTÈRIL,D'UN SOL ÚS. COMPOST PER 61 ELEMENTS
E30150100 | Equips de cobertura quirúrgica | HJXIII-EQUIP PER A CIRURGIA MAXIL·LO FACIAL (CMF,) DE TEIXIT SENSE TEIXIR, IMPERMEABLE, RESISTENT, ABSORBENT, COMPOST: 21 ELEMENTS.LLIURE DE LÀTEX, ESTÈRIL.(B*)BAIXA_ESTUDI GERÈNCIA
E30290010 | Equips procediments quirúrgics | HTG - EQUIP PER A CESÀRIA DE TEIXIT SENSE TEIXIR, IMPERMEABLE, RESISTENT,LLIURE DE LÀTEX,ESTÈRIL,UN SOL ÚS. COMPOST PER 31 ELEMENTS
E30290030 | Equips procediments quirúrgics i terapèutics | HTG-HVH - EQUIP PER A ANESTÈSIA RAQUÍDIA DE TST.LLIURE DE LÀTEX, ESTÈRIL, UN SOL ÚS. COMPOST PER 13 ELEMENTS
E30290010 | Equips procediments quirúrgics | HUGTP-EQUIP PER A ROBÒTICA, DE TEIXIT SENSE TEIXIR, IMPERMEABLE, RESISTENT, ABSORBENT, COMPOST PER 14 ELEMENTS:(B*)BAIXA_ESTUDI GERÈNCIA
E30290010 | Equips procediments quirúrgics | HVH-EQUIP PER A CIRURGIA DE CATARACTES C DE TEIXIT SENSE TEIXIR, IMPERMEABLE, RESISTENT, LLIURE DE LÀTEX,ESTÈRIL,D'UN SOL ÚS. COMPOST PER 24 ELEMENTS
E30290020 | Equips procediments intervencionistes | HJXXIII-EQUIP ELECTROFISIOLOGIA DE TEIXIT SENSE TEIXIR, IMPERMEABLE, RESISTENT,LLIURE DE LÀTEX,ESTÈRIL,UN SOL ÚS. COMPOST PER 32 ELEMENTS
E30150100 | Equips de cobertura quirúrgica | HJXIII-EQUIP PER A CIRURGIA ABDOMINO-PERINEAL, DE TEIXIT SENSE TEIXIR, IMPERMEABLE, RESISTENT,COMPOST: 19 ELEMENTS.LLIURE DE LÀTEX, ESTÈRIL.(B*)BAIXA_ESTUDI GERÈNCIA
E30150030 | Talles quirúrgiques | TALLA PER A CAMP QUIRÚRGIC DE TST,IMPERMEABLE,RESISTENT,PER A EXTREMITATS INFERIORS,OBERTURA BILATERAL,AMB DUES ZONES SEPARADES,INCISIÓ LÀMINA TRANSPARENT.MIDA TOTAL: 240CM±5CM LLARGADA X 400CM AMPLADA ±5CM.LLIURE DE LÀTEX I FTALATS,ESTÈRIL,UN SOL ÚS.
E30150030 | Talles quirúrgiques | TALLA PER CAMP QUIRÚRGICTEIXIT SENSE TEIXIR,IMPERMEABLE,RESISTENT, PER A EXTREMITAT INFERIOR AMB OBERTURA REFORÇADA EN LA ZONA D'INCISIÓ. MIDES: 240 CM LLARGADA PER 400 CM AMPLADA ±2CM,LATERAL.LLIURELÀTEX I FTALATS, ESTÈRIL, UN
E30150070 | Bosses i cintes quirúrgiques | CINTA QUIRÚRGICA ADHESIVA, TIPUS VELCRO,DE TEIXIT SENSE TEIXIR. MIDA TOTAL 23CM X 2CM+1.5CM. LLIURE DE LÀTEX, ESTÈRIL, UN SOL ÚS.
E30150090 | Fundes per procediments quirúrgics (estèrils) | FUNDA QUIRÚRGICA PER A MICROSCOPI ELECTRÒNIC, DE POLIETILÈ TRANSPARENT.MIDES: 132 X 340CM, DIÀMETRE LENT 65MM, AMB TIRES DE SUBJECCIÓ I TANCAMENT AJUSTABLE A ÒPTIQUES,TIPUS ZEISS OPMI KINEVO 900. LLIURE DE LÀTEX, ESTÈRIL, UN SOL ÚS.
E30290020 | Equips procediments intervencionistes | HTG - EQUIP ELECTROFISIOLOGIA DE TEIXIT SENSE TEIXIR, 21 ELEMENTS
E30150100 | Equips de cobertura quirúrgica | HJXXIII-EQUIP PER ANGIOGRAFÍES DE TEIXIT SENSE TEIXIR, IMPERMEABLE, RESISTENT,LLIURE DE LÀTEX,ESTÈRIL,UN SOL ÚS. COMPOST PER 54 ELEMENTS
E30150100 | Equips de cobertura quirúrgica | HJXIII-EQUIP HEMODINÀMICA CARDIACA DE TEIXIT SENSE TEIXIR, IMPERMEABLE,RESISTENT, ABSORBENT, COMPOST PER 24 ELEMENTS.LLIURE DE LÀTEX, ESTÈRIL,UN SOL ÚS.(B*)BAIXA_ESTUDI GERÈNCIA
E30150100 | Equips de cobertura quirúrgica | HJXIII-EQUIP VASCULAR ABDOMINAL DE TEIXIT SENSE TEIXIR, IMPERMEABLE, RESISTENT, ABSORBENT, COMPOST PER 26 ELEMENTS.LLIURE DE LÀTEX, ESTÈRIL, UNSOL ÚS.(B*)BAIXA_ESTUDI GERÈNCIA
E30150030 | Talles quirúrgiques | TALLA/ESTORETA MAGNÈTICA DE POLIETILÉ AMB IMAN (FERRITA DE BARI),MIDA 41X51CM+/-2CM,AMB ESCUMA DE POLIURETÀ EN CONTACTE AMB CAMP QUIRURGIC DEL PACIENT I EVITAR CAIGUDES ACCIDENTALS DE L'INSTRUMENTAL
E30150070 | Bosses i cintes quirúrgiques | CINTA ORGANITZADORA D'INSTRUMENTAL, SUBJECTA ACCESSORIS DURANT LA CIRURGIA, COMPOST DE TIRA ADHESIVA AMB QUATRE COMPARTIMENTS D'AUTO TANCAMENT .LLIURE DE LÀTEX, ESTÈRIL, SOL ÚS
E30150090 | Fundes per procediments quirúrgics (estèrils) | FUNDA PROTECTORA TRANSPARENT AMB TIRA ADHESIVA PER A LA SEVA FIXACIÓ AMB 2 RANURES ADDICIONALS PER A SUPORTS ARC, BOSSA DE DRENATGE I BOSSES PER A INSTRUMENTS.ESTÈRIL,UN SOL ÚS.COMPATIBLE AMB MARC ESTEROTÀXIA LEKSELL I LEKSELL VANTAGE D'ELEKTA O EQ
E30150100 | Equips de cobertura quirúrgica | HVH-EQUIP PER A UROLOGIA RTU DE TEIXIT SENSE TEIXIR, IMPERMEABLE, RESISTENT, LLIURE DE LÀTEX, ESTÈRIL, D'UN SOL ÚS. COMPOST PER 15 ELEMENTS
E30150090 | Fundes per procediments quirúrgics (estèrils) | FUNDA PER A CONTROLADOR MANUAL D' INJECTOR , DE POLIETILÈ TRANSPARENT , AJUSTABLE AMB TIRES DE FIXACIÓ. COMPATIBLE AMB INJECTOR AVANTA O EQUIVALENT. LLIURE DE LÀTEX, ESTÈRIL, UN SOL ÚS
E30150090 | Fundes per procediments quirúrgics (estèrils) | FUNDA DE CÀMERA AMB BEINA METÀLICA PER A ÒPTICA DE 30°, LONGITUD DE TREBALL 360 MM, DIÀMETRE 10,3MM, CRISTAL DE ZAFIR,ACER INOXIDABLE,PBT I PE.PER A TORRE D'ENDOSCÒPIA EINSTEIN VISION 3D 2.0 EV2-000056 O EQUIVALENT. LLIURE DE LÀTEX, ESTÈRIL, UN SOL ÚS.
E30290030 | Equips procediments quirúrgics i terapèutics | EQUIP DE CONNEXIÓ I DESCONNEXIÓ DIÀLISI,LLIURE DE LÀTEX,ESTÈRIL,UN SOL ÚS, COMPOST PER 3 ELEMENTS
E30290020 | Equips procediments intervencionistes | HTG - EQUIP RADIOLOGIA INTERVENCIONISTA ACCÉS FEMORAL, COMPOST DE 26 ELEMENTS. ESTÈRIL, UN SOL ÚS
E30290010 | Equips procediments quirúrgics | HTG - EQUIP PER A REESTERNOTOMIA D'EMERGÈNCIA DE TEIXIT SENSE TEIXIR, IMPERMEABLE, RESISTENT,LLIURE DE LÀTEX,ESTÈRIL,UN SOL ÚS. COMPOST PER 10 ELEMENTS
E30150040 | Cobertors de taula quirúrgics | PANY QUIRÚRGIC REBUTJABLE 50X40CM_ESTUDI MINISTERI(B*)BAIXA_ESTUDI GERÈNCIA
E30290010 | Equips procediments quirúrgics | HTG - EQUIP PER A FACO-VITRECTOMIA 25G COMPOST PER 22 ELEMENTS.COMPATIBLE SISTEMA CENTURION, LLIURE DE LÀTEX, ESTÈRIL, UN SOL ÚS.
E30150090 | Fundes per procediments quirúrgics (estèrils) | FUNDA DE CÀMERA AMB BEINA METÀLICA PER A ÒPTICA DE 0°, LONGITUD DE TREBALL 360 MM, DIÀMETRE 10,3MM, CRISTAL DE ZAFIR,ACER INOXIDABLE,PBT I PE.PER A TORRE D'ENDOSCÒPIA EINSTEIN VISION 3D 2.0 EV2-000055 O EQUIVALENT. LLIURE DE LÀTEX, ESTÈRIL, UN SOL ÚS.
E30290010 | Equips procediments quirúrgics | HUV-EQUIP D'INJECCIONS INTRAVÍTREES DE TEIXIT SENSE TEIXIR, IMPERMEABLE, RESISTENT, LLIURE DE LÀTEX, ESTÈRIL, D'UN SOL ÚS. COMPOST PER7 ELEMENTS
E30290020 | Equips procediments intervencionistes | HTG - EQUIP RADIOLOGIA INTERVENCIONISTA ACCÉS FEMORAL, DE TEIXIT SENSE TEIXIR, IMPERMEABLE RESISTENT,LLIURE DE LÀTEX,ESTÈRIL,UN SOL ÚS. COMPOST PER 49 ELEMENTS:
E30150100 | Equips de cobertura quirúrgica | HTG - EQUIP RADIOLOGIA INTERVENCIONISTA ACCÉS BILIAR-JUGULAR DE TEIXIT SENSE TEIXIR, IMPERMEABLE, RESISTENT, LLIURE DE LÀTEX, ESTÈRIL,UN SOL ÚS. COMPOST PER 30 ELEMENTS
E30290020 | Equips procediments intervencionistes | HTG - EQUIP NEURO-RADIOLOGIA INTERVENCIONISTA DE TEIXIT SENSE TEIXIR, IMPERMEABLE RESISTENT,LLIURE DE LÀTEX,ESTÈRIL,UN SOL ÚS. COMPOST PER 33ELEMENTS
E30290010 | Equips procediments quirúrgics | HJXXIII- EQUIP D'INJECCIÓ INTRAVÍTRIA PER A CIRURGIA DE TEIXIT SENSE TEIXIR, IMPERMEABLE, RESISTENT, LLIURE DE LÀTEX,ESTÈRIL,UN SOL ÚS. COMPOST PER 6 ELEMENTS
E30150020 | Camps quirurgics | CAMP QUIRÚRGIC DE POLIETILÈ TRANSPARENT,IMPERMEABLE,RESIST,A/CAMP D'INCISIÓ,ADHESIUS,A/BOSSA RECOLECCIÓ FLUIDS A/FILTRE I PORT DE SORTIDA,BOSSA INSTRUM ADH 25,5X28+/-2CM DOS COMP.MIDA TOTAL 270X330+/-10CM,CAMP INCISIÓ78X26+/-2CM.LLIURE LÀTEX,ESTÈRI,UN ÚS
E30150090 | Fundes per procediments quirúrgics (estèrils) | FUNDA PER A INTENSIFICADOR D'IMATGES ARC EN C, DE PLÀSTIC, MIDA: 202X32±5CM, AJUSTAT AMB TIRES ADHESIVES,ESTÈRIL, UN SOL ÚS.
E30150010 | Bates quirúrgiques | BATA ALTA PROT CIRURG,TST(SMMMS 35G+REF PP+PE 43G),ALTA RESIS PENET LÍQU I PERMACIÓ QUÍM,TRANSPIR,SUBJEC DAVANT,CREUADA DARRERA,MÀNIGA LLARG,PUNYS TRICOT,SUBJ COLL REPOSIC.COSTUR SEGELL.XL,LLARG140CM+/-5CM,2ABS.N/LÀTEX,ESTÈR,1ÚS
E30150090 | Fundes per procediments quirúrgics (estèrils) | FUNDA PER A CÀMARA DE CIRURGIA SPYPHI, RECOBRIMENT COMPLERT DE CAPÇAL I CABLES DE CONNEXIÓ, PANTALLA PROTECTORA VISOR, ESTÈRIL, LLIURE DE LÀTEX.
E30290040 | Equips per a cures | EQUIP SONDATGE VESICAL, DE TEIXIT SENSE TEIXIR, IMPERMEABLE, RESISTENT, LLIURE DE LÀTEX, ESTÈRIL, UN SOL ÚS COMPOST PER 9 ELEMENTS
E30150100 | Equips de cobertura quirúrgica | HUB - EQUIP PER A CIRURGIA AMB TAULA DE TRACCIÓ DE TEIXIT SENSE TEIXIR,LLIURE DE LÀTEX,ESTÈRIL,UN1 SOL ÚS,COMPOST PER 22 ELEMENTS
E30150070 | Bosses i cintes quirúrgiques | CINTA QUIRÚRGICA SUBJECCIÓ TUBS, TIPUS VELCRO, MIDA 2,5CM X 30CM (+/-2CM). LLIURE DE LÀTEX. ESTÈRIL.
E30290030 | Equips procediments quirúrgics i terapèutics | EQUIP PER A INFILTRACIÓ CAUDAL(RAQUIANESTÈSIA)COMPOST PER 17 ELEMENTS. LLIURE DE LÀTEX, ESTÈRIL, UN SOL ÚS.
E30150100 | Equips de cobertura quirúrgica | EQUIP PER CIRURGIA VASCULAR COMPOST PER 9 ELEMENTS. LLIURE DE LÀTEX, ESTÈRIL, UN SOL ÚS.(B*)BAIXA_ESTUDI GERÈNCIA
E30150050 | Llençols quirúrgics | LLENÇOL QUIRÚRGIC PER ANGIOGRAFIA, DE TEIXIT SENSE TEIXIR, IMPERMEABLE, RESISTENT, ABSORBENT, AMB LATERALS TRANSPARENTS I UNA OBERTURA ADHESIVA DE 15X15CM ±2CM.MIDES: 234X395 CM±5CM.LLIURE DE LÀTEX, ESTÈRIL, UN SOL ÚS.
E30150030 | Talles quirúrgiques | TALLA QUIRÚRGICA DE TEIXIT SENSE TEIXIR FENESTRADA, IMPERMEABLE, ABSORBENT. MIDES: 50 X 60 CM ±2CM, OBERTURA Ø 5CM, 55 G M2, LLIURE DE LÀTEX, ESTÈRIL, UN SOL ÚS.
E30290010 | Equips procediments quirúrgics | HJXXIII - EQUIP PER A CIRURGIA DE CATARACTES DE TEIXIT SENSE TEIXIR, IMPERMEABLE, RESISTENT,LLIURE DE LÀTEX,ESTÈRIL,UN SOL ÚS. COMPOST PER 8 ELEMENTS
E30150050 | Llençols quirúrgics | LLENÇOL QUIRÚRG PROTEC RX P/INTERVENC GUIAT P/RX,ACCÉS ARTÈRIA FEMORAL,405X355MM ENVOL I SEGELL TEIXIT ABS 420X370MM,FORAT Ø80MM VORA SUP I BANDA ADHES.COMP :NUCLI RADIO PROTECCIÓ 90% ATENUACIÓ NOMINAL.TOTES MIDES ±2CM. LLIURE PLOM I LÀTEX, ESTÈR,UN ÚS.
E30150090 | Fundes per procediments quirúrgics (estèrils) | FUNDA DE CÀMERA AMB BEINA METÀLICA PER A ÒPTICA DE 30°, LONGITUD DE TREBALL 360 MM, DIÀMETRE 10,3MM, CRISTAL DE ZAFIR,ACER INOXIDABLE,PBT I PE. PER A TORRE D'ENDOSCÒPIA EINSTEIN VISION 3D 3.0 PV642SU O EQUIVALENT. LLIURE DE LÀTEX, ESTÈRIL, UN SOL ÚS.
E30290030 | Equips procediments quirúrgics i terapèutics | HUB - EQUIP DE CURA DE PUNT D'INSERCIÓ NUTRICIÓ PARENTERAL DE TEIXIT SENSE TEIXIR, LLIURE DE LÀTEX,ESTÈRIL,UN SOL ÚS,COMPOST PER 5 ELEMENTS
E30290010 | Equips procediments quirúrgics | ARN - EQUIP PER A OFTALMOLOGIA FACO CNST DE TEIXIT SENSE TEIXIR,LLIURE DE LÀTEX,ESTÈRIL,UN SOL ÚS,COMPOST PER 24 ELEMENTS
E30150100 | Equips de cobertura quirúrgica | HUGTP/HTG/HJXXIII/HVC-EQUIP BÀSIC PER A CIRURGIA PEDIÀTRICA DE TEIXIT SENSE TEIXIR, IMPERMEABLE, RESISTENT, LLIURE DE LÀTEX, ESTÈRIL, UN SOL ÚS. COMPOST PER 26 ELEMENTS LÀTEX,ESTÈRIL,U
E30150090 | Fundes per procediments quirúrgics (estèrils) | FUNDA QUIRÚRGICA PER A RADIOTERÀPIA INTRAOPERATÒRIA, DE POLIETILÈ TRANSPARENT PER EMISOR DE FOTONS.MIDA: 122 X 300 CM, AMB TIRES DE FIXACIÓ I TANCAMENT AJUSTABLE. PER A ZEISS INTRABEAM.LLIURE DE LÀTEX, ESTÈRIL, UN SOL ÚS.
E30290030 | Equips procediments quirúrgics i terapèutics | EQUIP PER A INFILTRACIÓ EPIDURAL (RAQUIANESTÈSIA)COMPOST PER 12 ELEMENTS.LLIURE DE LÀTEX, ESTÈRIL, UN SOL ÚS.(B*)BAIXA_ESTUDI GERÈNCIA
E30290010 | Equips procediments quirúrgics | HUB -EQUIP PER A CIRURGIA DE CATARACTES COMPATIBLE SISTEMA STELLARIS DE TEIXIT SENSE TEIXIR, IMPERMEABLE, RESISTENT, LLIURE DE LÀTEX,ESTÈRIL,D'UN SOL ÚS. COMPOST PER 33 ELEMENTS
E30150090 | Fundes per procediments quirúrgics (estèrils) | FUNDA PER A CISTOSCOP CST500, DE POLIURETÀ. DIÀMETRE CANAL DE TREBALL 2,1MM, LONGITUD 370MM, 6,3 FR. LLIURE DE LÀTEX, ESTÈRIL, UN SOL ÚS.(B*)BAIXA_ESTUDI GERÈNCIA
E30150090 | Fundes per procediments quirúrgics (estèrils) | FUNDA QUIRÚRGICA PER A MICROSCOPI ELECTRÒNIC, DE POLIETILÈ TRANSPARENT.MIDES: 117 X 305 CM, AMB LENT ANGULADA DE VIDRE I TANCAMENT A PRESSIÓ,AJUSTABLE.PER A MODELS LEICA ARMATEC M720/OH5.LLIURE LÀTEX , ESTÈRIL, UN SOL ÚS.
E30150090 | Fundes per procediments quirúrgics (estèrils) | FUNDA PER A ECÒGRAF DE POLIETILÈ TRANSPARENT, MIDA 18X120CM,LLARG ±10CM, PLEGADA TELESCÒPICAMENT, TIRES DE FIXACIÓ SENSE GEL. LLIURE DE LÀTEX, ESTÈRIL, UN SOL ÚS.
E30150090 | Fundes per procediments quirúrgics (estèrils) | FUNDA PER A TRANSDUCTOR DE L'ECÒGRAF, DE POLIETILÈ TRANSPARENT.MIDA:18X30 CM,LLARG ±5CM, TIRES DE FIXACIÓ ELÀSTIQUES SENSE GEL. LLIURE DE LÀTEX, ESTÈRIL, UN SOL ÚS.
E30150090 | Fundes per procediments quirúrgics (estèrils) | FUNDA PER A ECÒGRAF DE POLIETILÈ TRANSPARENT, MIDA 18X120CM,LLARG ±10CM PLEGADA TELESCÒPICAMENT, TIRES DE FIXACIÓ I GEL. LLIURE DE LÀTEX, ESTÈRIL, UN SOL ÚS.(B*)BAIXA_ESTUDI GERÈNCIA
E30290010 | Equips procediments quirúrgics | HUB - EQUIP PER A CIRURGIA DE CATARACTES COMPATIBLE SISTEMA CENTURION 2.2 DE TEIXIT SENSE TEIXIR, IMPERMEABLE, RESISTENT, LLIURE DE LÀTEX,ESTÈRIL,D'UN SOL ÚS. COMPOST PER 33 ELEMENTS.
E30290010 | Equips procediments quirúrgics | HJXXIII - EQUIP PER A CIRURGIA DE CATARACTES CENTURION COMPOST PER 24 ELEMENTS. LLIURE DE LÀTEX, ESTÈRIL, UN SOL ÚS.
E30290030 | Equips procediments quirúrgics i terapèutics | HUB - EQUIP DE COL·LOCACIÓ DE BOSSA DE NUTRICIÓ PARENTERALDE TEIXIT SENSE TEIXIR, LLIURE DE LÀTEX,ESTÈRIL,UN SOL ÚS,COMPOST PER 6 ELEMENTS(B*) BAIXA A PETICIÓ DEL CENTRE AH02,VEURE CODI 30034240
E30290010 | Equips procediments quirúrgics | HUB - EQUIP PER CIRURGIA DE COLUMNA DE TEIXIT SENSE TEIXIR,LLIURE DE LÀTEX,ESTÈRIL,UN SOL ÚS,COMPOST PER 43 ELEMENTS
E30150050 | Llençols quirúrgics | LLENÇOL QUIRÚRGIC NEFROSCÒPIA, IMPERMEABLE, ABSORBENT,A/ÀREA REFORÇ DE 165X50CM,BOSSA RECOLLIDA FLUÏDS 20 LITRES I 65X148CM,OBERTURA INCISIÓ 5CM,TOTES LES MIDES ±2CM, CINTA ADHESIVA ELÀSTICA DE FIXACIÓ. MIDES:170X300CM ±5CM. NO LÀTEX, ESTÈRIL, UN SOL ÚS.
E30290010 | Equips procediments quirúrgics | ARN - EQUIP PER A FACO COMPOST PER 18 ELEMENTS. LLIURE DE LÀTEX, ESTÈRIL, UN SOL ÚS.(B*)BAIXA_ESTUDI GERÈNCIA
E30290010 | Equips procediments quirúrgics | ARN- EQUIP PER A OFTALMOLOGIA 23G DE TEIXIT SENSE TEIXIR,LLIURE DE LÀTEX,ESTÈRIL,UN SOL ÚS,COMPOST PER 17 ELEMENTS
E30290010 | Equips procediments quirúrgics | ARN - EQUIP PER A OFTALMOLOGIA COMBI 23G, LLIURE DE LÀTEX, ESTÈRIL, D’UN SOL ÚS, COMPOST PER 25 ELEMENTS
E30290010 | Equips procediments quirúrgics | HVI - EQUIP PER A CIRURGIA MENOR AMBULATÒRIA COMPOST PER 13 ELEMENTS. LLIURE DE LÀTEX, ESTÈRIL, UN SOL ÚS.
E30290030 | Equips procediments quirúrgics i terapèutics | HUB - EQUIP DE RETIRADA DE BOSSA DE NUTRICIÓ PARENTERAL DE TEIXIT SENSE TEIXIR, LLIURE DE LÀTEX,ESTÈRIL,UN SOL ÚS,COMPOST PER 10 ELEMENTS
E30150090 | Fundes per procediments quirúrgics (estèrils) | FUNDA PER A NASOFARINGOSCOP, D'ELASTÒMER TERMOPLÀSTIC AMB FINESTRA TRANSPARENT PER AJUSTAR-SE SENSE FOLGANÇA CONTRA LA LENT DE L'ENDOSCOPI. COMPATIBLE AMB NASOFARINGOSCOP OLYMPUS ENF-P4. LLIURE DE LÀTEX, ESTÈRIL, UN SOL ÚS. REF.22-4401 O EQUIVALENT.
E30290010 | Equips procediments quirúrgics | HTG/HJXXIII - EQUIP PER A CRANIOTOMIA PER A CIRURGIA DE TEIXIT SENSE TEIXIR, IMPERMEABLE, RESISTENT, LLIURE DE LÀTEX, ESTÈRIL, UN SOL ÚS. COMPOST PER 72 ELEMENTS
E30150090 | Fundes per procediments quirúrgics (estèrils) | FUNDA QUIRÚRGICA PER A MICROSCOPI ELECTRÒNIC, DE POLIETILÈ TRANSPARENT.MIDES: 122 X 300 CM, DIÀMETRE LENT 65 MM, AMB TIRES DE SUBJECCIÓ I TANCAMENT AJUSTABLE A ÒPTIQUES,TIPUS ZEISS OPMI PENTERO 900. LLIURE DE LÀTEX, ESTÈRIL, UN SOL ÚS.
E30150090 | Fundes per procediments quirúrgics (estèrils) | FUNDA PER A ARC DE FLUOROSCOPI PORTÀTIL, DE POLIETILÈ ANTIESTÀTIC TRANSPARENT AMB EMBOCADURA ELÀSTICA I AJUSTAT AMB TIRES DE VELCRO O ADHESIVA.MIDES: 137CM AMPLE X 198CM LLARG ±5CM. LLIURE DE LÀTEX, ESTÈRIL, UN SOL ÚS.
E30150100 | Equips de cobertura quirúrgica | EQUIP CIRURGIA OFTÀLMICA, DE TEIXIT SENSE TEIXIR, IMPERMEABLE, RESISTENT, COMPOST PER 20 ELEMENTS. BAIX DESPRENIMENT DE PARTÍCULES. LLIURE DE LÀTEX, ESTÈRIL, UN SOL ÚS.
E30150090 | Fundes per procediments quirúrgics (estèrils) | FUNDA DE CÀMERA AMB BEINA METÀLICA PER A ÒPTICA DE 0º, LONGITUD DE TREBALL 360 MM, DIÀMETRE 10,3MM, TÈRMICA IGNÍFUGA DE PVC. PER A TORRE D'ENDOSCÒPIA EINSTEIN VISION 3D-PV641SU O EQUIIVALENT. LLIURE DE LÀTEX, ESTÈRIL, UN SOL ÚS.
E30150090 | Fundes per procediments quirúrgics (estèrils) | FUNDA PER A ECÒGRAF DE POLIETILÈ TRANSPARENT, MIDA 18X250CM,LLARG ±10CM PLEGADA TELESCÒPICAMENT, PUNTA DISTAL TANCADA, TIRES DE FIXACIÓ ALS DOS EXTREMS,SENSE GEL. LLIURE DE LÀTEX, ESTÈRIL, UN SOL ÚS.
E30046010 | Catèter d'ablació no irrigats | ELECTROCATÈTER INTRACARDÍAC D'ABLACIÓ,TETRAPOLAR TIPUS CELSIUS O EQ,Ø7FX115CM +/-3CM LLARG,DE POLIURETÀ,NO IRRIGAT,UNIDIRECCIONAL,CORBA F ,POLS DE PLATÍ-IRIDI,ELÈCTRODE DISTAL 4MM,ESPAI ENTRE POLS 2-5-2MM,RADIOFREQ/ "TERMOPAR",MÀNEC PISTÓ DIRIGIBLE,EST
E30490110 | Connector electrocatèter | CONNECTOR PER A ELECTROCATÈTER TETRAPOLAR SENSE BALÓ AMB PUNTA DIRIGIBLE EN UNA DIRECCIÓ PER A TÈCNIQUES D'ABLACIÓ, ESTÈRIL.(B*)BAIXA_ESTUDI GERÈNCIA
E30046010 | Catèter d'ablació no irrigats | ELECTROCATÈTER INTRACARDÍAC D'ABLACIÓ, TETRAPOLAR TIPUS BLAZER II HTD O EQ,Ø7FX110CM+/-3CM LLARG,DE PEBAX,NO IRRIGAT,BIDIRECCIONAL,CORBA LLARGA ,POLS DE PLATÍ-IRIDI,ELÈCT/DISTAL DE 4MM,ESPAI ENTRE POLS DE 2,5MM,RADIOFREQ,MÀNEC PAPALLONA, ESTÈRIL
E30490110 | Connector electrocatèter | CONNECTOR PER A ELECTROCATÈTER TETRAPOLAR SENSE BALÓ AMB PUNTA DIRIGIBLE EN TOTES DIRECCIONS PER A TÈCNIQUES D'ABLACIÓ, ESTÈRIL.
E30046110 | Catèter de tractament i de diagnòstic estimulació temporal | ELECTROCATÈTER INTRACARDÍAC DE DIAGNÒSTIC D'ESTIMULACIÓ TEMPORAL, BIPOLAR TIPUS VIKING O EQ, DE DIÀMETRE 6FX115CM +/- 3CM DE LLARG, DE POLIURETÀ, CORBA COURNAND, POLS DE PLATÍ-IRIDI, ESPAI ENTRE POLS DE 10MM, MÀNEC SENSE MECANISME DIRIGIBLE, ESTÈRIL
E30046010 | Catèter d'ablació no irrigats | ELECTROCATÈTER INTRACARDÍAC D'ABLACIÓ,TETRAPOLAR TIPUS BLAZER II XP O EQ,Ø8FX110CM+/-3CM LLARG,DE PEBAX,NO IRRIGAT,BIDIRECCIONAL,A/CORBA 33MM,POLS DE PLATÍ-IRIDI,ELÈCTRODE DISTAL 8MM,ESPAI POLS DE 2,5MM,RADIOFREQ,MÀNEC PAPALLONA,A/"VALVE MAPER",ESTÈRIL
E30046010 | Catèter d'ablació no irrigats | ELECTROCATÈTER INTRACARDÍAC D'ABLACIÓ,TETRAPOLAR TIPUS CELSIUS O EQ,Ø7FX115CM+/-3CM LLARG,DE POLIURETÀ,NO IRRIGAT,UNIDIRECCIONAL,AMB CORBA D,POLS DE PLATÍ-IRIDI,ELÈCTRODE DISTAL 4MM,ESPAI ENTRE POLS 2-5-2MM, RADIOFREQ/"TERMOPAR",MÀNEC PISTÓ DIRIGIBLE,EST
E30046200 | Accessoris per a electrocatèters | CABLE / CONNECTOR, DE 300CM +/- 10CM DE LLARGÀRIA, PER A CATÈTER D'ABLACIO MODEL CELSIUS, SAP 30007589, SAP 30009139, SAP 30004073, SAP 30004080, SAP 30004105, SAP 30004090, SAP 30004432. COMPATIBLE AMB GENERADOR STOCKER O EQUIVALENT
E30046070 | Catèter diagnòstic Duodecapolar | ELECTROCATÈTER INTRACARDÍAC DE DIAGNÒSTIC, DUODECAPOLAR TIPUS LIVEWIRE O EQ, Ø7F X 95CM +/- 3CM DE LLARGÀRIA, DE POLIURETÀ, AMB CORBA SUPER LLARGA DE 63MM, POLS DE PLATÍ, ELÈCTRODE DISTAL DE 2MM, ESPAI ENTRE POLS 2-10-2MM, MÀNEC DIRIGIBLE, ESTÈRIL
E30046010 | Catèter d'ablació no irrigats | ELECTROCATÈTER INTRACARDÍAC D'ABLACIÓ,TETRAPOLAR,DIÀMETRE 7FX110CM +/- 3CM LLARG,DE POLIURETÀ,NO IRRIGAT,UNIDIRECCIONAL,A/MULTICORBA 40-60MM,POLS PLATÍ-IRIDI,ELÈCTRODE DISTAL 4MM,ESPAI ENTRE POLS 2-5-2MM,RADIOFREQ/"TERMOPAR",MÀNEC DE PISTÓ DIRIGIBLE,EST
E30490110 | Connector electrocatèter | CONNECTOR PER A ELECTROCATÈTER D'ABLACIÓ, LLARGÀRIA 3 M, PER A CAIXA INTERMITJA.
E30490110 | Connector electrocatèter | CABLE ELASTOMER TERMOPLASTIC DE 460CM, CONNEXIÓ DE 14PIN. COMPATIBLE AMB GENERADORS MAESTRO 3000 I EQUIVALENTS(B*)BAIXA_ESTUDI GERÈNCIA
E30046200 | Accessoris per a electrocatèters | CABLE CONNEXIÓ 10 PINS, PER A ELECTROCATÈTER DIAGNÒSTIC, DECAPOLAR, 120CM +/- 5CM. COMPATIBLE AMB CATÈTER DINAMIC XT CODI SAP 30004077 I EL POLIGRAF O EQUIVALENT(B*)BAIXA_ESTUDI GERÈNCIA
E30490110 | Connector electrocatèter | CONNECTOR PER A ELECTROCATÈTER 6 PINS, LLARGÀRIA 125 CM, PER A CODI 30004081(B*)BAIXA_ESTUDI GERÈNCIA
E30490110 | Connector electrocatèter | CABLE DE CONNEXIÓ PER A CATÈTERS HEXAPOLARS, DECAPOLARS I OCTOPOLARS, COLOR NEGRE, 150 CMS, COMPATIBLE AMB CODI 30014421
E30490110 | Connector electrocatèter | CABLE DE CONNEXIÓ PER A CATÈTERS HEXAPOLARS, DECAPOLARS I OCTOPOLARS, COLOR VERMELL, 150 CMS.
E30490110 | Connector electrocatèter | CONNECTOR PER A ELECTROCATÈTER REF.008568P O EQUIVALENT(B*)BAIXA_ESTUDI GERÈNCIA
E30046010 | Catèter d'ablació no irrigats | ELECTROCATÈTER INTRACARDÍAC D'ABLACIÓ, TETRAPOLAR, DIÀMETRE 7FX115CM +/- 3CM DE LLARG, DE POLIURETÀ, NO IRRIGAT, BIDIRECCIONAL, AMB CORBA DE 30MM, POLS DE PLATÍ, ELÈCTRODE DISTAL 4MM, ESPAI ENTRE POLS DE 2-5-2MM, RADIOFREQÜÈNCIA, MÀNEC DE ROLEX, ESTÈRIL
E30046020 | Catèter d'ablació irrigats | ELECTROCATÈTER INTRACARDÍAC D'ABLACIÓ, TETRAPOLAR TIPUS CELSIUS O EQ,Ø7FX115CM+/-3CM LLARG,DE POLIURETÀ,IRRIGAT DE 6 FORATS,UNIDIRECCIONAL,AMB CORBA F,POLS PLATÍ-IRIDI,ELÈCTRODE DISTAL DE 3,5MM,ESPAI ENTRE POLS 2-5-2MM,RADIOFREQ,MÀNEC PISTÓ DIRIGIBLE,EST
E30046110 | Catèter de tractament i de diagnòstic estimulació temporal | ELECTROCATÈTER INTRACARDÍAC DE TRACTAMENT D'ESTIMULACIÓ TEMPORAL,BIPOLAR TIPUS NBIH, AMB BALÓ DE LÀTEX, DE 5FR X 110CM +/- 3CM, DE POLIURETÀ, POLS D'ACER INOXIDABLE, ESPAI ENTRE POLS DE 10MM, AMB LÀTEX,ESTÈRIL
E30046020 | Catèter d'ablació irrigats | ELECTROCATÈTER INTRACARDÍAC D'ABLACIÓ, TETRAPOLAR TIPUS CELSIUS O EQ,Ø7FX115CM+/-3CM LLARG,DE POLIURETÀ,IRRIGAT DE 6 FORATS,UNIDIRECCIONAL,CORBA B, POLS PLATÍ-IRIDI,ELÈCTRODE DISTAL DE 3,5MM,ESPAI ENTRE POLS 2-5-2MM,RADIOFREQÜ,MÀNEC PISTÓ DIRIGIBLE,EST
E30046060 | Catèter diagnòstic Decapolar | ELECTROCATÈTER INTRACARDÍAC DE DIAGNÒSTIC, DECAPOLAR TIPUS DYNAMIC TIP O EQ,Ø6FX110CM+/-3CM DE LLARG,DE POLIURETÀ,UNIDIRECCIONAL, AMB CORBA 40MM, POLS DE PLATÍ, ELÈCTRODE DISTAL DE 2MM, ESPAI ENTRE POLS DE 2-5-2MM, MÀNEC DE PISTÓ DIRIGIBLE, ESTÈRIL
E30046010 | Catèter d'ablació no irrigats | ELECTROCATÈTER INTRACARDÍAC D'ABLACIÓ, TETRAPOLAR TIPUS CELSIUS O EQ,Ø6FX92CM+/-3CM LLARG,DE POLIURETÀ,NO IRRIGAT,UNIDIRECCIONAL,PEDIÀTRIC,CORBA A,POLS DE PLATÍ-IRIDI,ELÈCTRODE DISTAL 4MM,ESPAI ENTRE POLS 2-5-2MM,RADIOFREQ,MÀNEC PISTÓ DIRIGIBLE,ESTÈRIL
E30046010 | Catèter d'ablació no irrigats | ELECTROCATÈTER INTRACARDÍAC D'ABLACIÓ, TETRAPOLAR TIPUS CELSIUS O EQ,Ø6FX92CM+/-3CM LLARG,DE POLIURETÀ,NO IRRIGAT,UNIDIRECCIONAL,PEDIÀTRIC,CORBA D,POLS DE PLATÍ-IRIDI,ELÈCTRODE DISTAL 4MM,ESPAI ENTRE POLS 2-5-2MM,RADIOFREQ,MÀNEC PISTÓ DIRIGIBLE,ESTÈRIL
E30046010 | Catèter d'ablació no irrigats | ELECTROCATÈTER INTRACARDÍAC D'ABLACIÓ,TETRAPOLAR,DIÀMETRE 7FX110CM +/- 3CM LLARG,DE PEBAX,NO IRRIGAT,BIDIRECCIONAL,AMB CORBA 33MM,POLS DE PLATÍ-IRIDI,ELÈCTRODE DISTAL 4MM,ESPAI ENTRE POLS DE 2,5MM,RADIOFREQÜÈNCIA,MÀNEC PAPALLONA A/CONTROL DE TENSIÓ,ESTÈ
E30046050 | Catèter diagnòstic Tetrapolar | ELECTROCATÈTER INTRACARDÍAC DE DIAGNÒSTIC, TETRAPOLAR TIPUS WEBSTER O EQ, DIÀMETRE DE 6F X 115CM +/- 3CM DE LLARGÀRIA, DE POLIURETÀ, AMB CORBA TIPUS COURNAND, POLS DE PLATÍ-IRIDI,ELÈCTRODE PUNTA 1MM, ESPAI ENTRE POLS 5MM, MÀNEC NO DIRIGIBLE, ESTÈRIL
E30046050 | Catèter diagnòstic Tetrapolar | ELECTROCATÈTER INTRACARDÍAC DE DIAGNÒSTIC, TETRAPOLAR, DIÀMETRE DE 5F X 115CM +/- 3CM DE LLARGÀRIA, DE POLIURETÀ, AMB CORBA TIPUS CURMAND (CRD), POLS DE PLATÍ-IRIDI, ELÈCTRODE DISTAL DE1MM, ESPAI ENTRE POLS 5-5-5MM, MÀNEC NO DIRIGIBLE, ESTÈRIL
E30046010 | Catèter d'ablació no irrigats | ELECTROCATÈTER INTRACARDÍAC D'ABLACIÓ, TETRAPOLAR TIPUS CELSIUS O EQ,Ø6FX92CM+/-3CM LLARG,DE POLIURETÀ,NO IRRIGAT,UNIDIRECCIONAL,PEDIÀTRIC,CORBA B,POLS DE PLATÍ-IRIDI,ELÈCTRODE DISTAL 4MM,ESPAI ENTRE POLS 2-5-2MM,RADIOFREQ,MÀNEC PISTÓ DIRIGIBLE,ESTÈRIL
E30046010 | Catèter d'ablació no irrigats | ELECTROCATÈTER INTRACARDÍAC D'ABLACIÓ,TETRAPOLAR TIPUS CELSIUS O EQ,Ø7FX115CM+/-3CM LLARG,DE POLIURETÀ,NO IRRIGAT,UNIDIRECCIONAL,CORBA B DE 43MM,POLS DE PLATÍ-IRIDI,ELÈCTRODE DISTAL 4MM,ESPAI POLS 2-5-2MM,RADIOFREQ/"TERMOPAR",MÀNEC PISTÓ DIRIGIBLE,EST
E30046030 | Catèter de crioablació | ELECTROCATÈTER DE CRIOABLACIÓ FOCAL, TETRAPOLAR TIPUS FREEZOR O EQ,Ø7 X108CM+/-3CM DE LLARG, DE PEBAX, AMB CORBA DE 60MM, NO IRRIGAT, AMB MÀNEC, POLS DE OR-COURE, ELÈCTRODE DISTAL DE 6MM, ESPAI ENTRE POLS DE 2-5-2MM, COMPATIBLE INTRODUCTOR 8FESTÈRIL
E30046030 | Catèter de crioablació | ELECTROCATÈTER DE CRIOABLACIÓ FOCAL, TETRAPOLAR, DIÀMETRE DE 7F X 108CM +/- 3CM DE LLARG, DE PEBAX, AMB CORBA DE 55MM, NO IRRIGAT, AMB MÀNEC, POLS DE OR-COURE, ELÈCTRODE DISTAL DE 6MM, ESPAI ENTRE POLS DE 2-5-2MM, ESTÈRIL
E30046020 | Catèter d'ablació irrigats | ELECTROCATÈTER INTRACARDÍAC D'ABLACIÓ, TETRAPOLAR TIPUS CELSIUS O EQ,Ø7FX115CM+/-3CM LLARG,DE POLIURETÀ,IRRIGAT DE 6 FORATS,UNIDIRECCIONAL,AMB CORBA D,POLS PLATÍ-IRIDI,ELÈCTRODE DISTAL DE 3,5MM,ESPAI ENTRE POLS 2-5-2MM,RADIOFREQ,MÀNEC PISTÓ DIRIGIBLE,EST
E30046090 | Catèter diagnòstic Multipolar | ELECTROCATÈTER INTRACARDICACDIAGNÒSTIC MULTIPOLAR, DIÀMETRE 9F X 110CM +/- 3CM LLARG,POLIURETÀ,IRRIGACIÓ EN MALLA (64 ELÈCTRODES),EXTREM DISTAL EN BUCLE,A/BALÓ D'INFLAT 1,8CM X 4,5CM I CAPACITAT 7,5ML,ESTÈRIL.COM/ AMB NAVEGADOR
E30046010 | Catèter d'ablació no irrigats | ELECTROCATÈTER INTRACARDÍAC D'ABLACIÓ,TETRAPOLAR TIPUS THERAPY O EQ,Ø7FX110CM +/- 3CM LLARG,DE PEBAX,NO IRRIGAT,UNIDIRECCIONAL,AMB CORBA GRAN,POLS DE PLATÍ,ELÈCTRODE DISTAL 4MM,ESPAI ENTRE POLS 2-5-2MM,RADIOFREQ/"TERMOPAR",MÀNEC PISTÓ DIRIGIBLE,EST
E30046010 | Catèter d'ablació no irrigats | ELECTROCATÈTER INTRACARDÍAC D'ABLACIÓ,TETRAPOLAR,DIÀMETRE 7FX110CM +/- 3CM LLARG,DE PEBAX,NO IRRIGAT,DIRIGIBLE UNIDIRECCIONAL,AMB CORBA DE 29MM,POLS DE PLATÍ,ELÈCTRODE DISTAL 8MM,ESPAI ENTRE POLS DE 2-5-2MM,RADIOFREQÜÈNCIA "TERMOPAR",MÀNEC PISTÓ,ESTÈRIL
E30490110 | Connector electrocatèter | CONNECTOR PER A ELECTROCATÈTER DE 10 PINS, LLARGÀRIA 150CM. COMPATIBLE AMB L'ELECTROCATÈTER 81104(B*)BAIXA_ESTUDI GERÈNCIA
E30046050 | Catèter diagnòstic Tetrapolar | ELECTROCATÈTER INTRACARDÍACDIAGNÒSTIC, TETRAPOLAR, DIÀMETRE 6FX125CM +/- 3CMLLARG,PEBAX, UNIDIRECCIONAL, AMB CORBA JOSEPHSON (JSN), POLSPLATÍ, ELÈCTRODE DISTAL2MM, ESPAI ENTRE POLS2-5-2MM, MÀNEC NO DIRIGIBLE, ESTÈRIL(B*)BAIXA_ESTUDI GERÈNCIA
E30490110 | Connector electrocatèter | CONNEXIÓ PER CATÈTER D'ABLACIÓ DE 8MM,CELSIUS DC(35S-37R/35S57R) O EQUIVALENT PER A ELECTROFISIOLOGIA),AMB EL GENERADOR DE RADIOFREQÜÈNCIA(B*)BAIXA_ESTUDI GERÈNCIA
E30490110 | Connector electrocatèter | CONNEXIÓ PER CATÈTER DIAGNÒSTIC DE5MM,WEBSTER (36S-33R PER A ELECTROFISIOLOGIA)O EQUIVALENT, AMB EL GENERADOR DE RADIOFREQÜÈNCIA
E30490110 | Connector electrocatèter | CONNECTOR PER A ELECTROCATÈTER DE 10 PINS, LLARGÀRIA 150CM. COMPATIBLE AMB L'ELECTROCATÈTER 1910SA.(B*)BAIXA_ESTUDI GERÈNCIA
E30046200 | Accessoris per a electrocatèters | CABLE /CONNECTOR DE 20PINS I 150CM +/- 5CM DE LLARGÀRIA, DE POLIURETÀ, PER A CATÈTER ELECTROFISIOLOGIA / DIAGNÒSTIC DUODECAPOLAR.COMPATIBLE AMB CATÈTER REFLEXION O EQUIVALENT
E30046080 | Catèter diagnòstic Circular | ELECTROCATÈTER INTRACARDÍAC DE DIAGNÒSTIC CIRCULAR MAPEIG V.PULMONARS TIPUS REFLEXION SPIRAL O EQ,DUODECAPOLAR,Ø7FX99CM +/-3CM LLARG,POLIURETÀ,Ø AJUST 15-25MM,C/SIMÈTRICA BIDIR/180°,POLS PLATÍ,ELECT/DISTAL 2MM,ESPAI ENTRE POLS 1-4-1MM,MÀ/PAPALLONA,ESTÈ
E30046010 | Catèter d'ablació no irrigats | ELECTROCATÈTER INTRACARDÍAC D'ABLACIÓ,TETRAPOLAR TIPUS NAVISTAR O EQ,Ø7FX115CM+/-3CM LLARG,DE POLIURETÀ,NO IRRIGAT,A/CORBA B,POLS DE PLATÍ-IRIDI,ELÈCT/DISTAL 4MM,ESPAI POLS 1-7-4MM,RADIOFREQÜ,MÀNEC PISTÓ DIRIGIBLE,ESTÈRIL.COMP/ NAVEGADOR CARTO 3 O EQ
E30046020 | Catèter d'ablació irrigats | ELECTROCATÈTER INTRACARDÍAC D'ABLACIÓ,TETRAPOLAR, DIÀMETRE 8FX115CM +/- 3CM LLARG, DE POLIURETÀ, IRRIGAT,UNIDIRECCIONAL,A/CORBA 43MM,POLS PLATÍ-IRIDI,ELÈCTRODE DISTAL 3,5MM,ESPAI ENTRE POLS 2-5-2MM,RADIOFREQÜ,MÀNEC PISTÓ,EST.COMP/ NAVEGADOR CARTO 3 O EQ
E30046020 | Catèter d'ablació irrigats | ELECTROCATÈTER INTRACARDÍAC D'ABLACIÓ, TETRAPOLAR TIPUS NAVISTAR O EQ,Ø8FX115CM+/-3CM DE LLARG,DE POLIURETÀ,IRRIGAT,UNIDIRECCIONAL,CORBA D,POLS PLATÍ -IRIDI,ELÈC/DISTAL 3,5MM,ESPAI POLS 2-5-2MM, RADIOFREQ,MÀNEC PISTÓ,EST.COMP/SIST/NAVEGACIÓ CARTO 3 O EQ
E30046040 | Catèter d'ablació per Robot Hansen o Links | CATÈTER GUIA AMB CONTROL ROBOTITZAT P/ A CATÈTERS DIAGNÒSTICS I TERAPÈUTICS,DIRIGIBLE,AMB 7 GRAUS INDEPENDENTS,PER VISUALITZAR I POSICIONAR LA PUNTA DEL CATÈTER EN CAVITATS CARDÍAQUES.COMP/SIST/ROBOTITZAT SENSEIHANSEN O EQ.REF:
E30046020 | Catèter d'ablació irrigats | ELECTROCATÈTER INTRACARDÍAC D'ABLACIÓ, TETRAPOLAR TIPUS NAVISTAR O EQ,Ø8FX115CM+/-3CM LLARG,DE POLIURETÀ,IRRIGAT,UNIDIRECCIONAL,A/CORBA F,POLS PLATÍ-IRIDI,ELÈC/DISTAL 3,5MM,ESPAI POLS 2-5-2MM,RADIOFREQÜ,MÀNEC PISTÓ,EST.COMP/SISTEMA NAVEGACIÓ CARTO 3 O EQ
E30046010 | Catèter d'ablació no irrigats | ELECTROCATÈTER INTRACARDÍAC D'ABLACIÓ,TETRAPOLAR TIPUS NAVISTAR O EQ,Ø7FX115CM+/-3CM LLARG,DE POLIURETÀ,NO IRRIGAT,A/CORBA D,POLS DE PLATÍ-IRIDI,ELÈC/DISTAL 4MM,ESPAI POLS 1-7-4MM,RADIOFREQÜ,MÀNEC PISTÓ DIRIGIBLE,ESTÈRIL.COMP/ NAVEGADOR CARTO 3 O EQU
E30046010 | Catèter d'ablació no irrigats | ELECTROCATÈTER INTRACARDÍAC D'ABLACIÓ,TETRAPOLAR TIPUS NAVISTAR O EQ,Ø7FX115CM+/-3CM LLARG,DE POLIURETÀ,NO IRRIGAT,A/CORBA F,POLS DE PLATÍ-IRIDI,ELÈCTRODE DISTAL 4MM,ESPAI POLS 1-7-4MM,RADIOFREQ,MÀNEC PISTÓ DIRIGIBLE,ESTÈRIL.COMP/ NAVEGADOR CARTO 3 O EQU
E30046200 | Accessoris per a electrocatèters | CABLE / CONNECTOR, DE 300CM +/- 10CM DE LLARGÀRIA, PER A ELECTROCATÈTER D'ABLACIO MODEL NAVISTAR, SAP 30014331, SAP 30014332, SAP 30014333, SAP 30014373, SAP 30014374, SAP 30014375. COMPATIBLE AMB SISTEMA DE NAVEGACIÓ CARTO 3 O EQUIVALENT
E30046020 | Catèter d'ablació irrigats | ELECTROCATÈTER INTRACARDÍAC D'ABLACIÓ,TETRAPOLAR TIPUS FLEXABILITY O EQ,Ø8FX115CM +/-3CM LLARG,DE PEBAX,IRRIGAT A/4FORATS,BIDIRECCIONAL,C/ASIMÈTRICA D-F 35MM-42MM,POLS PLATÍ,ELÈC/DISTAL 4MM,ESPAI ENTRE POLS 1-4-1MM,RADIOFREQÜÈNCIA,MÀNEC PAPALLONA,ESTÈRIL
E30046060 | Catèter diagnòstic Decapolar | ELECTROCATÈTER INTRACARDÍAC DE DIAGNÒSTIC, DECAPOLAR TIPUS INQUIRY O EQ,DEFLECTABLE,Ø6F X 110CM +/- 3CM DE LLARG,DE PEBAX,CORBA GRAN L 43MM,POLS PLATÍ,ELÈCTRODE DISTAL 2MM,ESPAI ENTRE POLS 2-5-2MM,MÀNEC DIRIGIBLE,ESTÈRIL.
E30046200 | Accessoris per a electrocatèters | CABLE / CONNECTOR DE 250CM +/- 10CM DE LLARGÀRIA, DE PEBAX, PER A CATÈTER ELECTROFISIOLOGIA D'ABLACIÓ, COMPATIBLE AMB CATÈTERS THERAPY I FLEXABILITY I GENERADOR AMPERE O EQUIVALENT
E30046200 | Accessoris per a electrocatèters | CABLE /CONNECTOR DE 10PINS I 150CM +/- 5CM DE LLARGÀRIA,DE PEBAX, PER A CATÈTER ELECTROFISIOLOGIA / DIAGNÒSTIC DECAPOLAR, COMPATIBLE AMB CATÈTERS D'ELECTROFISIOLOGIA INQUIRY O EQUIVALENT
E30046080 | Catèter diagnòstic Circular | ELECTROCATÈTER INTRACARDÍAC DE DIAGNÒSTIC CIRCULAR MAPEIG VENES PULMONARS,DECAPOLAR,Ø 7F X 99CM +/- 3CM LLARG,DE POLIURETÀ,Ø AJUSTABLE 15-25MM,CO/SIMÈTRICA BIDIRECCIONAL 180º,POLS PLATÍ,ELECTRÒDE DISTAL 2MM,ESPAI ENTRE POLS 6,3-6,3-6,3MM,M/PAPALLONA,ESTÈ
E30046050 | Catèter diagnòstic Tetrapolar | ELECTROCATÈTER INTRACARDÍAC DE DIAGNÒSTIC, TETRAPOLAR TIPUS SUPREME O EQ, DIÀMETRE DE 6FX120CM +/- 3CM DE LLARGÀRIA, DE POLIURETÀ, AMB CORBA TIPUS JOSEPHSON (JSN) POLS DE PLATÍ,ELÈCTRODE DISTAL DE 1MM, ESPAI ENTRE POLS 5-5-5MM,MÀNEC NO DIRIGIBLE, ESTÈRIL
E30046200 | Accessoris per a electrocatèters | CABLE CONNEXIÓ 4 PINS, PER A ELECTROCATÈTER DIAGNÒSTIC BIPOLAR I TETRAPOLAR, 150CM +/- 5CMDE LONGITUD. COMPATIBLE AMB CATÈTERS SUPREME O EQUIVALENT
E30046020 | Catèter d'ablació irrigats | ELECTROCATÈTER INTRACARDÍAC D'ABLACIÓ, TETRAPOLOAR,DIÀMETRE 7FX110CM +/- 3CM LLARG,DE PEBAX,IRRIGAT EN MALLA,UNIDIRECCIONAL,AMB CORBA DE 30MM,POLS PLATÍ,ELÈCTRODE DISTAL 4MM,PUNTA FLEXIBLE,ESPAI ENTRE POLS 0,5-5-2MM,RADIOFREQÜÈNCIA,MÀNEC DE PISTÓ,ESTÈRIL
E30046020 | Catèter d'ablació irrigats | ELECTROCATÈTER INTRACARDÍAC D'ABLACIÓ, TETRAPOLAR, DIÀMETRE 7FX110CM +/- 3CM LLARG,DE PEBAX,IRRIGAT EN MALLA,UNIDIRECCIONAL,AMB CORBA DE 43MM,POLS PLATÍ,ELÈCTRODE DISTAL 4MM,PUNTA FLEXIBLE,ESPAI ENTRE POLS 0,5-5-2MM,RADIOFREQÜÈNCIA,MÀNEC DE PISTÓ,ESTÈRIL
E30046070 | Catèter diagnòstic Duodecapolar | ELECTROCATÈTER INTRACARDÍAC DE DIAGNÒSTIC, DUODECAPOLAR TIPUS BLAZER DX-20 O EQ, BIDIRECCIONAL,Ø7F X 100CM +/- 3CM DE LLARGÀRIA ÚTIL, DE POLIURETÀ, AMB CORBA SUPER GRAN DE 56MM, POLS DE PLATÍ-IRIDI, ESPAI ENTRE POLS 2-8-2MM, MÀNEC DIRIGIBLE, ESTÈRIL
E30046200 | Accessoris per a electrocatèters | CABLE / CONNECTOR PER A CATÈTER INTRACARDÍAC TIPUS DYNAMIC XT,10 PINS SURELINK, 120CM,ESTÈRIL, UN SOL ÚS
E30046200 | Accessoris per a electrocatèters | CABLE / CONNECTOR PER A CATÈTER INTRACARDÍAC TIPUS BLAZER OI A MAESTRO O EQ, 200CM,ESTÈRIL, UN SOL ÚS
E30046200 | Accessoris per a electrocatèters | CABLE / CONNECTOR PER A CATÈTER INTRACARDÍAC TIPUS BLAZER OI A STOKER 691 O EQ, 200CM,ESTÈRIL, UN SOL ÚS
E30046200 | Accessoris per a electrocatèters | CABLE / CONNECTOR PER A CATÈTER INTRACARDÍAC TIPUS INTELLANAV I RHYTMIA O EQ, 200CM,ESTÈRIL, UN SOL ÚS
E30046200 | Accessoris per a electrocatèters | CABLE / CONNECTOR PER A CATÈTER INTRACARDÍAC TIPUS STABLEPOINT I RHYTMIA O EQ, 200CM,ESTÈRIL, UN SOL ÚS
E30046200 | Accessoris per a electrocatèters | CABLE / CONNECTOR UMBILICAL PER A CATÈTER INTRACARDÍAC TIPUS INTELLMAP ORION O EQ,ESTÈRIL, UN SOL ÚS
E30046200 | Accessoris per a electrocatèters | CABLE UMBILICAL COAXIAL PER A INJECCIÓ DE REFRIGERANT I LA RECUPERACIÓ DE VAPORS DEL CATÈTER EN CONSOLA, ESTÈRIL, D'UN SOL ÚS. COMP CATÈTER CRIOABLACIÓ POLAR X O EQUIVALENT
E30046200 | Accessoris per a electrocatèters | CABLE UMBILICAL COAXIAL PER A SMARTFREEZE, ESTÈRIL, D'UN SOL ÚS. COMP CATÈTER CRIOABLACIÓ POLAR X O EQUIVALENT
E30046070 | Catèter diagnòstic Duodecapolar | ELECTROCATÈTER INTRACARDÍAC DE DIAGNÒSTIC, DUODECAPOLAR TIPUS BLAZER DX-20 O EQ, BIDIRECCIONAL,Ø7F X 100CM +/- 3CM DE LLARGÀRIA ÚTIL, DE POLIURETÀ, AMB CORBA SUPER GRAN DE 56MM, POLS DE PLATÍ-IRIDI, ESPAI ENTRE POLS 2-10-2MM, MÀNEC DIRIGIBLE, ESTÈRIL
E30046070 | Catèter diagnòstic Duodecapolar | ELECTROCATÈTER INTRACARDÍAC DE DIAGNÒSTIC, DUODECAPOLAR TIPUS BLAZER DX-20 O EQ, BIDIRECCIONAL,Ø7F X 109CM +/- 3CM DE LLARGÀRIA ÚTIL, DE POLIURETÀ, AMB CORBA MITJANA DE 25MM, POLS DE PLATÍ-IRIDI, ESPAI ENTRE POLS 2-5-2MM, MÀNEC DIRIGIBLE, ESTÈRIL
E30046070 | Catèter diagnòstic Duodecapolar | ELECTROCATÈTER INTRACARDÍAC DE DIAGNÒSTIC, DUODECAPOLAR TIPUS BLAZER DX-20 O EQ, BIDIRECCIONAL,Ø7F X 109CM +/- 3CM DE LLARGÀRIA ÚTIL, DE POLIURETÀ, AMB CORBA MITJANA DE 25MM, POLS DE PLATÍ-IRIDI, ESPAI ENTRE POLS 2-10-2-35MM, MÀNEC DIRIGIBLE, ESTÈRIL
E30046090 | Catèter diagnòstic Multipolar | ELECTROCATÈTER INTRACARDICAC DE DIAGNÒSTIC MULTIPOLAR TIPUS DECANAV O EQ,DE MAPEIG D'ALTA DENSITAT, Ø 7FX115CM+/-3CM LLARG,POLIURETÀ,CORBA D,10 POLS PLATÍ-IRIDI,ESPAIS ENTRE POLS 2-8-2MM,MÀNEC PISTÓ,ESTÈRIL.COMP/CONNECTOR I SIST/NAVEGACIÓ CARTO 3 O EQU
E30046090 | Catèter diagnòstic Multipolar | ELECTROCATÈTER INTRACARDICAC DE DIAGNÒSTIC MULTIPOLAR TIPUS INQUIRY TEN TEN O EQ, Ø 7FX110CM+/-3CM LLARG,POLIURETÀ,CORBA SUPER GRAN,20 POLS PLATÍ-IRIDI,ESPAIS ENTRE POLS 2-5-2MM,MÀNEC PISTÓ,ESTÈRIL.
E30046090 | Catèter diagnòstic Multipolar | ELECTROCATÈTER INTRACARDICAC DE DIAGNÒSTIC MULTIPOLAR TIPUS INQUIRY TEN TEN O EQ, Ø 7FX110CM+/-3CM LLARG,POLIURETÀ,CORBA SUPER GRAN,20 POLS PLATÍ-IRIDI,ESPAIS ENTRE POLS 5MM,MÀNEC PISTÓ,ESTÈRIL.
E30046090 | Catèter diagnòstic Multipolar | ELECTROCATÈTER INTRACARDICAC DE DIAGNÒSTIC MULTIPOLAR TIPUS INQUIRY TEN TEN O EQ, Ø 7FX110CM+/-3CM LLARG,POLIURETÀ,CORBA XXL,20 POLS PLATÍ-IRIDI,ESPAIS ENTRE POLS 2-10-2MM,MÀNEC PISTÓ,ESTÈRIL.
E30046090 | Catèter diagnòstic Multipolar | ELECTROCATÈTER INTRACARDÍAC DIAGNÒSTIC MULTIPOLAR TIPUS PENTARAY NAV O EQ,MAPEIG D'ALTA DENSITAT,Ø 7FX115CM+/-3CM LLARG,POLIURETÀ,5BRAÇOS(22ELECT),C/D,POLS PLATÍ-IRIDI,ESPAI POLS 4-4-4MM,IRRIG/EXTREM BRAÇ,MÀ/PISTÓ,EST.COMP/CONNEC SIST/NAVEG CARTO 3 O EQ
E30046200 | Accessoris per a electrocatèters | CABLE UMBILICAL COAXIAL PER A POLARMAP O EQ, ESTÈRIL, D'UN SOL ÚS. COMP CATÈTER CRIOABLACIÓ POLAR X O EQUIVALENT
E30046200 | Accessoris per a electrocatèters | EQUIP PER A BOMBA D'IRRIGACIÓ PER A ELECTROCATÈTER D'IRRIGACIÓ I ABLACIÓ,CONSTA: PUNXÓ,CAMBRA DE GOTEIG,CAPÇAL PER A BOMBA,EXTREM DEL PACIENT AMB CONNECTOR LUER ESTÀNDARD,CLAU 3 VÍES,ESTÈRIL.COMPATIBLE AMB SISTEMA D'IRRIGACIÓ AFFERA O EQ
E30046120 | Introductor per a electrocatèters | EQUIP INTRODUCTOR PERCUTANI DIRIGIBLE PER A ELECTROCATÈTERS,BEINAØ12FX71CM±2CM LLARG A/MARCADOR DE P/RADIOOPACA I CORBA BIDIRECCIONAL 22MM,DILATADOR DE 50° I 94CM,GUIA EXTRA RÍGIDA 0,038",ESTÈRIL(B*)BAIXA_ESTUDI GERÈNCIA
E30046120 | Introductor per a electrocatèters | EQUIP INTRODUCTOR PERCUTANI DIRIGIBLE PER A ELECTROCATÈTERS,BEINAØ12FX71CM±2CM LLARG A/MARCADOR DE P/RADIOOPACA I CORBA BIDIRECCIONAL 50MM,DILATADOR DE 50° I 94CM,GUIA EXTRA RÍGIDA 0,038",ESTÈRIL(B*)BAIXA_ESTUDI GERÈNCIA
E30046120 | Introductor per a electrocatèters | EQUIP INTRODUCTOR PERCUTANI DIRIGIBLE PER A ELECTROCATÈTERS,BEINAØ12FX75CM±2CM LLARG A/MARCADOR DE P/RADIOOPACA I CORBA BIDIRECCIONAL 22MM,DILATADOR DE 50° I 94CM,GUIA EXTRA RÍGIDA 0,038",ESTÈRIL(B*)BAIXA_ESTUDI GERÈNCIA
E30046120 | Introductor per a electrocatèters | EQUIP INTRODUCTOR PERCUTANI DIRIGIBLE PER A ELECTROCATÈTERS,BEINAØ12FX75CM±2CM LLARG A/MARCADOR DE P/RADIOOPACA I CORBA BIDIRECCIONAL 50MM,DILATADOR DE 50° I 94CM,GUIA EXTRA RÍGIDA 0,038",ESTÈRIL(B*)BAIXA_ESTUDI GERÈNCIA
E30046120 | Introductor per a electrocatèters | EQUIP INTRODUCTOR PERCUTANI DIRIGIBLE PER A ELECTROCATÈTERS TIPUS AGILIS NXT O EQ,BEINAØ8,5FX71CM±2CM LLARG A/MARCADOR P/RADIOOPACA I CORBA BIDIRECCIONAL MITJANA 16,8MM,DILATADOR 8,5F,GUIA EXTRA RÍGIDA 0,032"X180CM±2CMLLARG A/EXTREM DISTAL EN "J",ESTÈRIL
E30046120 | Introductor per a electrocatèters | EQUIP INTRODUCTOR PERCUTANI DIRIGIBLE PER A ELECTROCATÈTERS TIPUS SUREFLEX O EQ,BEINAØ8,5FX72CM±2CM LLARG A/MARCADOR P/RADIOOPACA I CORBA BIDIRECCIONAL PETITA 17MM,DILATADOR 8,5FX95CM,GUIA EXTRA RÍGIDA 0,032"X180CM±2CMLLARG A/EXTREM DISTAL EN "J",ESTÈRIL
E30046120 | Introductor per a electrocatèters | EQUIP INTRODUCTOR PERCUTANI DIRIGIBLE PER A ELECTROCATÈTERS TIPUS SUREFLEX O EQ,BEINAØ8,5FX72CM±2CM LLARG A/MARCADOR P/RADIOOPACA I CORBA BIDIRECCIONAL MITJANA 22MM,DILATADOR 8,5FX95CM,GUIA EXTRA RÍGIDA 0,032"X180CM±2CMLLARG A/EXTREM DISTAL "J",ESTÈRIL
E30046120 | Introductor per a electrocatèters | EQUIP INTRODUCTOR PERCUTANI DIRIGIBLE PER A ELECTROCATÈTERS TIPUS SUREFLEX O EQ,BEINAØ8,5FX72CM±2CM LLARG A/MARCADOR P/RADIOOPACA I CORBA BIDIRECCIONAL LLARGA 50MM,DILATADOR 8,5FX95CM,GUIA EXTRA RÍGIDA 0,032"X180CM±2CMLLARG A/EXTREM DISTAL "J",ESTÈRIL
E30046120 | Introductor per a electrocatèters | INTRODUCTOR PERCUTANI DIRIGIBLE PER A ELECTROCATÈTERS TIPUS CARTO VIZIGO O EQ,BEINA ØINT8,5F/ØEXT 11,5FX71±2CM DE LLARGÀRIA,P/RADIOOPACA,CORBA PETITA 17MM,BIDIRECCIONAL, 4 ELÈC/DISTALS,RECOB/SILICONA,VÀLV/HEMOS/I CLAU,EST.COMP/SIST/NAVEG CARTO3 O EQ
E30046120 | Introductor per a electrocatèters | INTRODUCTOR PERCUTANI DIRIGIBLE P/ELECTROCATÈTERS PER A CRIOABLACIÓ TIPUS POLAR O EQ,PEBAX,15,9FX82CM±2CM LONG TOTAL,RADIOO,CONSTA:VÀLVULA HEMOSTÀTICA,DILAT/87CM,MÀNEC DEFLECTABLE,EST.COMP/CAT ABLACIÓ A/BALÓ I CAT/MAPEIG
E30046200 | Accessoris per a electrocatèters | CABLE /CONNECTOR PER A EXTENSIÓ DE CATÈTER INTRACARDÍAC DE DIAGNÒSTIC ,UN SOL ÚS
E30046200 | Accessoris per a electrocatèters | CABLE /CONNECTOR PER A EXTENSIÓ DE CATÈTER INTRACARDÍAC DE DIAGNÒSTIC TIPUS AFFERA O EQUIVALENT, ESTÈRIL,UN SOL ÚS
E30046200 | Accessoris per a electrocatèters | CABLE / CONNECTOR PER A CATÈTER INTRACARDÍAC DE DIAGNÒSTIC CIRCULAR DE MAPEIG DE VENES PULMONARS,REF:2ACHC
E30046200 | Accessoris per a electrocatèters | CABLE / CONNECTOR PER A CATÈTER INTRACARDÍAC DECAPOLAR, SIN TERMOCOUPLE,244CM DE LLARGÀRIA, 10 PINS,ESTÈRIL, UN SOL ÚS
E30046200 | Accessoris per a electrocatèters | CABLE / CONNECTOR PER A CATÈTER INTRACARDÍAC DECAPOLAR, SIN TERMOCOUPLE,122CM DE LLARGÀRIA, 10 PINS,ESTÈRIL, UN SOL ÚS
E30046200 | Accessoris per a electrocatèters | CABLE / CONNECTOR PER A CATÈTER INTRACARDÍAC TETRAPOLAR, UN SOL ÚS
E30046200 | Accessoris per a electrocatèters | CABLE / CONNECTOR PER A CATÈTER INTRACARDÍAC TETRAPOLAR, UN SOL ÚS
E30046030 | Catèter de crioablació | ELECTROCATÈTER DE CRIOABLACIÓ FOCAL, TETRAPOLAR TIPUS FREEZOR XTRA O EQ,Ø7F X108CM+/-3CM DE LLARG, DE PEBAX, AMB CORBA DE 49MM, NO IRRIGAT, AMB MÀNEC, POLS DE OR-COURE, ELÈCTRODE DISTAL DE 6MM, ESPAI ENTRE POLS DE 2-5-2MM,COMPATIBLE INTRODUCTOR 8FESTÈRIL
E30046200 | Accessoris per a electrocatèters | CABLE / CONNECTOR PER A CATÈTER INTRACARDÍAC PER A RADIOFREQÜÈNCIA RF ,366CM DE LLARG,CODIF DE COLOR VERD/BLAU,ESTÈRIL, UN SOL ÚS
E30046200 | Accessoris per a electrocatèters | CABLE / CONNECTOR PER A CATÈTER INTRACARDÍAC FLEXABILITY O EQ ,ESTÈRIL, UN SOL ÚS
E30046200 | Accessoris per a electrocatèters | CABLE / CONNECTOR PER A CATÈTER INTRACARDÍAC ADVISOR FL O EQ ,ESTÈRIL, UN SOL ÚS
E30046200 | Accessoris per a electrocatèters | CABLE / CONNECTOR PER A CATÈTER INTRACARDÍAC ADVISOR HD GRID/ADVISOR VL O EQ ,ESTÈRIL, UN SOL ÚS
E30046200 | Accessoris per a electrocatèters | CABLE / CONNECTOR PER A CATÈTER INTRACARDÍAC THERAPY O EQ ,ESTÈRIL, UN SOL ÚS
E30046200 | Accessoris per a electrocatèters | CABLE / CONNECTOR PER A CATÈTER INTRACARDÍAC INQUIRY O EQ , 24PINS,ESTÈRIL, UN SOL ÚS
E30046200 | Accessoris per a electrocatèters | CABLE / CONNECTOR PER A CATÈTER INTRACARDÍAC INQUIRY O EQ , 4PINS,ESTÈRIL, UN SOL ÚS
E30046200 | Accessoris per a electrocatèters | CABLE / CONNECTOR PER A CATÈTER INTRACARDÍAC, CONNECTA CATÈTER FARAWAVE I LA CÒNSOLA FARASTAR, 100CM,ESTÈRIL, UN SOL ÚS
E30046200 | Accessoris per a electrocatèters | CABLE / CONNECTOR PER A CATÈTER INTRACARDÍAC TIPUS DYNAMIC XT ,4 PINS, 125CM,ESTÈRIL, UN SOL ÚS
E30046200 | Accessoris per a electrocatèters | CABLE / CONNECTOR PER A CATÈTER INTRACARDÍAC TIPUS BLAZER DX-20 ,20 PINS, 152CM,ESTÈRIL, UN SOL ÚS
E30046200 | Accessoris per a electrocatèters | CABLE / CONNECTOR PER A CATÈTER INTRACARDÍAC TIPUS POLARIS X ,10 PINS, 152CM,ESTÈRIL, UN SOL ÚS
E30046200 | Accessoris per a electrocatèters | CABLE / CONNECTOR PER A CATÈTER INTRACARDÍAC TIPUS VIKING ,4 PINS SURELINK, 120CM,ESTÈRIL, UN SOL ÚS
E30046080 | Catèter diagnòstic Circular | ELECTROCATÈTER INTRACARDÍAC DE DIAGNÒSTIC CIRCULAR MAPEIG VEN-PULMON,DECAPOLAR TIPUS ADVISOR FL O EQ,Ø8FX105CM +/- 3CM LLARG,POLIURETÀ,Ø FIXE 15MM,CORBA ASIMÈTRI BIDIRECCIONAL DF 35MMM-42MM,POLS PLATÍ,ELECTR/DISTAL 1,3MM,ESPAI ENTRE POLS 5-5-5MM,ESTÈRIL
E30046070 | Catèter diagnòstic Duodecapolar | ELECTROCATÈTER INTRACARDÍAC DE DIAGNÒSTIC, DUODECAPOLAR TIPUS BLAZER DX-20 O EQ, BIDIRECCIONAL,Ø7F X 100CM +/- 3CM DE LLARGÀRIA ÚTIL, DE POLIURETÀ, AMB CORBA SUPER GRAN DE 56MM, POLS DE PLATÍ-IRIDI, ESPAI ENTRE POLS 5-5-5MM, MÀNEC DIRIGIBLE, ESTÈRIL
E30046070 | Catèter diagnòstic Duodecapolar | ELECTROCATÈTER INTRACARDÍAC DE DIAGNÒSTIC, DUODECAPOLAR TIPUS BLAZER DX-20 O EQ, BIDIRECCIONAL,Ø7F X 100CM +/- 3CM DE LLARGÀRIA ÚTIL, DE POLIURETÀ,CORBA SUPER GRAN DE 56MM, POLS DE PLATÍ-IRIDI,ESPAI ENTRE POLS 2-8-2-8-2-8-2-8-2-60-2-8-2-8-2-8-2-8-2-8MM
E30490110 | Connector electrocatèter | AH02-ADELE CABLE CONNEXIO ECT DIAGNOST PATIENT CABLE 475219
E30046200 | Accessoris per a electrocatèters | AH02-ADELE CABLE/CONNECTOR AMPERE PN-004 515 PATIENT CABLE 475220
E30046200 | Accessoris per a electrocatèters | AH02-ADELE CABLE ADAP ALARMA PRESSIÓ H701666 ACCESSORIES COOL POINT 475221
E30046200 | Accessoris per a electrocatèters | AH02-ADELE CABLE/CONNECT ECT ENSITE DX CABLE ENSITE 475223
E30046200 | Accessoris per a electrocatèters | AH02-ADELE CABLE/CONNECT ECT ENSITE DX CABLE ENSITE 475224
E30046200 | Accessoris per a electrocatèters | AH02-ADELE CABLE/CONNECT ECT ENSITE DX CABLE ENSITE 475225
E30046200 | Accessoris per a electrocatèters | AH02-ADELE CABLE/CONNECT ECT ENSITE DX CABLE ENSITE 475226
E30046200 | Accessoris per a electrocatèters | AH02-ADELE CABLE/CONNECT ECT ENSITEDX CABLE ENSITE 475227
E30046200 | Accessoris per a electrocatèters | AH02-ADELE CABLE/CONNECT ECT ENSITE DX CABLE ENSITE 475228
E30046200 | Accessoris per a electrocatèters | AH02-ADELE CABLE/CONNECT ECT ENSITE DX CABLE ENSITE 475229
E30046200 | Accessoris per a electrocatèters | AH02-ADELE CABLE/CONNECT ECT ENSITE DX CABLE ENSITE 475230
E30046200 | Accessoris per a electrocatèters | AH02-ADELE CABLE/CONNECT ECT ENSITE DX CABLE ENSITE 475231
E30046200 | Accessoris per a electrocatèters | AH02-ADELE CABLE/CONNECT ECT ENSITE DX CABLE ENSITE 475232
E30046200 | Accessoris per a electrocatèters | AH02-ADELE CABLE/CONNECT ECT ENSITE DX CABLE ENSITE 475233
E30046200 | Accessoris per a electrocatèters | AH02-ADELE SENSOR ENSITE 3 A/CABLE ENSITE PRECISION PATCHES ABTENSITE-PRSBACK 475234
E30046200 | Accessoris per a electrocatèters | AH02-ADELE SENSOR ENSITE 1 A/CABLE ENSITE PRECISION PATCHES ABTENSITE-PRSFRNT 475235
E30046020 | Catèter d'ablació irrigats | AH02-ADELE CAT ATP/ACTP ULT 8FX90CM ACUNAV ULTRASOUND 475237
E30046050 | Catèter diagnòstic Tetrapolar | AH02-ADELE ECT DIAG 5FX100M 4P CORBA COURNAND WEBSTER QUADRAPOLAR CATHETER FIXED F-COURNAND 472611
E30046050 | Catèter diagnòstic Tetrapolar | AH02-ADELE ECT DIAG 5FX100M 4P CORBA A-JWEBSTER QUADRAPOLAR CATHETER FIXED A-JOSEPHSON 472612
E30046050 | Catèter diagnòstic Tetrapolar | AH02-ADELE ECT DIAG TETRAP 6FX115CM 4P/1MM CORB/CRDWEBSTER QUADRAPOLAR CATHETER FIXED F-COURNAND 472613
E30046050 | Catèter diagnòstic Tetrapolar | AH02-ADELE ECT DIAG 6FX120CM 4P CORBA JOSEPHSON WEBSTER QUADRAPOLAR CATHETER FIXED A-JOSEPHSON 472614
E30046050 | Catèter diagnòstic Tetrapolar | AH02-ADELE ECT DIAG TETRAP 6FX115CM 4P/5MM CORB/ FWEBSTER QUADRAPOLAR CATHETER FIXED F-COURNAND 472615
E30046050 | Catèter diagnòstic Tetrapolar | AH02-ADELE ECT DIAG TETRAP 6FX115CM 4P/5MM CORB/ AWEBSTER QUADRAPOLAR CATHETER FIXED A-JOSEPHSON 472616
E30046050 | Catèter diagnòstic Tetrapolar | AH02-ADELE ECT DIAG TETRAP 5FX110CM 4P/5MM CORB/ AWEBSTER QUADRAPOLAR CATHETER FIXED AUTO-ID A-JOSEPHSON 472617
E30046050 | Catèter diagnòstic Tetrapolar | AH02-ADELE ECT DIAG TETRAP 5FX110CM 4P/5MM CORB/ FWEBSTER QUADRAPOLAR CATHETER FIXED F-COURNAND AUTO-ID 472618
E30046060 | Catèter diagnòstic Decapolar | AH02-ADELE ECT DIAG DECAP 6FX115CM 10P/2MM COR/47MM WEBSTER CS UNI-DIRECTIONAL CATHETER 472619
E30046060 | Catèter diagnòstic Decapolar | AH02-ADELE ECT DIAG DECAP 7FX115CM 10P/2MM COR/F DECANAV 472620
E30046070 | Catèter diagnòstic Duodecapolar | AH02-ADELE ECT DIAG DUODECAP 7FX110CM 20P/2MM C/60MM WEBSTER DUO-DECAPOLAR CATHETER 472621
E30046070 | Catèter diagnòstic Duodecapolar | AH02-ADELE ECT DIAG DUODECA 7FX110CM20P/2MM ISMUS13CMI SMUS CATHETER 472622
E30046070 | Catèter diagnòstic Duodecapolar | AH02-ADELE ECT DIAG DUODECA 7FX110CM20P/2MM ISMUSI SMUS CATHETER AUTO-ID 472623
E30046010 | Catèter d'ablació no irrigats | AH02-ADELE ECT ABLACIÓ 7FX115CM 4P/4MM A/CORB DCELSIUS 4 MM CATHETER THERMOCOUPLE 472624
E30046010 | Catèter d'ablació no irrigats | AH02-ADELE ECT ABLACIÓ 7FX115CM 4P/4MM A/CO 43MM CARTO3 NAVISTAR 4MM 472625
E30046010 | Catèter d'ablació no irrigats | AH02-ADELE ECT ABLACIÓ 7,5FX115CM 4P/8MM A/CORB D-XRCELSIUS FLTR 8 MM BI-DIRECTIONAL CATHETER 472626
E30046090 | Catèter diagnòstic Multipolar | AH02-ADELE ECTDIAG MULT AL-DEN7FX115CM 5BR64MM CARTO3 PENTARAY NAV CATHETER F 472627
E30046020 | Catèter d'ablació irrigats | AH02-ADELE ECT ABLACIÓ 8FX115CM 4P/3,5M CORB/ DTHERMOCOOL SMARTTOUCH SF UNI-DIR 472628
E30046020 | Catèter d'ablació irrigats | AH02-ADELE ECT ABLACIÓ 8FX115CM 4P/3,5M CORB/ FTHERMOCOOL SMARTTOUCH SF UNI-DIR 472629
E30046120 | Introductor per a electrocatèters | AH02-ADELE BEINA ECT 8,5FX71CM CORB /PCARTO VIZIGO SHEATH SMALL CURVE 472630
E30046020 | Catèter d'ablació irrigats | AH02-ADELE CAT ATP/ACTP ULT 8FX90CMACUNAV GE VIVIDIACUNAV ULTRASOUND CATHETER 472633
E30046020 | Catèter d'ablació irrigats | AH02-ADELE ECT ABLACIÓ 8FX115CM 4P/3,5MMC/D33MM CARTO3 QDOT MICRO UNI TC DD139401
E30046020 | Catèter d'ablació irrigats | AH02-ADELE ECT ABLACIÓ 8FX115CM4P/3,5MMC/F33MM CARTO3QDOT MICRO UNI TC 742632
E30046090 | Catèter diagnòstic Multipolar | ELECTROCATÈTER INTRACARDÍAC DIAGNÒSTIC MULTIPOLAR TIPUS OCTARAY O EQ,Ø 8F, CORBA D AMB 8BRAÇOS DE 2CM, 2F AMB 6 ELECT (48ELECT), ESPAI ENTRE POLS 2-5-2-5-2MM I SIST/NAVEGACIÓ CARTO 3 O EQ
E30046090 | Catèter diagnòstic Multipolar | ELECTROCATÈTER INTRACARDÍAC DIAGNÒSTIC MULTIPOLAR TIPUS OCTARAY O EQ,Ø 8F, CORBA F AMB 8BRAÇOS DE 2CM, 2F AMB 6 ELECT (48ELECT), ESPAI ENTRE POLS 2-5-2-5-2MM I SIST/NAVEGACIÓ CARTO 3 O EQ
E30046020 | Catèter d'ablació irrigats | AH02-ADELE ECT ABLACIÓ 8FX115CM 4P/4MM A/CORBA FLEXABILITY 475250
E30046020 | Catèter d'ablació irrigats | AH02-ADELE ECT ABLACIÓ 8FX115CM 4P/4MM A/CORBA JFLEXABILITY 475251
E30046200 | Accessoris per a electrocatèters | AH02-ADELE CABLE/CONNECT ECT ENSITE PATIENT CABLE 475252
E30046020 | Catèter d'ablació irrigats | AH02-ADELE ECT ABLA 8FX115CM ,2-2-2/3,5MM 35MM ENSITETACTICATH 475253
E30046020 | Catèter d'ablació irrigats | AH02-ADELE ECT ABLA 8FX115CM, 2-2-2/3,5MM 42MM ENSITETACTICATH ABT 475254
E30046020 | Catèter d'ablació irrigats | AH02-ADELE ECT ABLA 8FX115CM ,2-2-2/3,5MM 51MM ENSITETACTICATH 475255
E30046090 | Catèter diagnòstic Multipolar | AH02-ADELE ECT DIAG DUODECAP 7FX99CM, 20P CO/BUCLE 5F REFLEXION 475256
E30046080 | Catèter diagnòstic Circular | AH02-ADELE ECT DIAG CIRCULAR 7FX99CM, 20P/2MM CO/180º REFLEXION 475257
E30046020 | Catèter d'ablació irrigats | CATÈTER D¿ABLACIÓ IRRIGAT UNIDIRECCIONAL/BIDIRECCIONAL TIPUS TACTIFLEX O EQ,AMB CAMP MAGNÈTIC,GRADIENT D¿IMPEDÀNCIA I PUNTA FLEXIBLE, 8FX115+/-10CM DE LLARGÀRIA,CORBA D-F, 4 ELECTRODES A LA PUNTA.COMPATIBLE AMB NAVEGADOR ENSITE O EQUIVALENT
E30046080 | Catèter diagnòstic Circular | AH02-ADELE ECT DIAG CIRC 7,5FX105CM, 10P/1,3MM 35-42MMADVISOR VL 475258
E30046060 | Catèter diagnòstic Decapolar | AH02-ADELE ECT DIAG DECAP 6FX110CM,10P/2MM COR/MINQUIRY 10 475209
E30046060 | Catèter diagnòstic Decapolar | AH02-ADELE ECT DIAG DECAP 6FX110CM,10P/2MM COR/LINQUIRY 10 ABTIBI-81107
E30046100 | Catèter diagnòstic Pediàtrics | AH02-ADELE ECT DIAG PED DECAP 4FX110CM, 10P/1MM C/32MM INQUIRY 10 475211
E30046010 | Catèter d'ablació no irrigats | AH02-ADELE ECT ABLACIÓ 5FX110CM,4P/4MM A/CORB 25MM THERAPY 475212
E30046010 | Catèter d'ablació no irrigats | AH02-ADELE ECT ABLACIÓ 7FX115C, 4P/4MM A/CORB 30MM THERAPY 475213
E30490110 | Connector electrocatèter | AH02-ADELE CONNECTOR ECT ABLACIÓ PATIENT CABLE ABT 475215
E30490110 | Connector electrocatèter | AH02-ADELE CONNECTOR ECT ABLACIÓ PATIENT CABLE 475216
E30046200 | Accessoris per a electrocatèters | AH02-ADELE CABLE CONNEXIÓ ECT DIAGNOST 250CM 85954 INQUIRY CABLE 475217
E30046200 | Accessoris per a electrocatèters | AH02-ADELE CABLE CONNEXIO ECT DIAGNOST 150CM 401661 REFLEXION CABLE 475218
E30046020 | Catèter d'ablació irrigats | ELECTROCATÈTER INTRACARDÍAC D'ABLACIÓ, TETRAPOLAR, DIÀMETRE 7,5FX110CM +/- 3CM LLARG,IRRIGAT,BIDIRECCIONAL TIPUS INTELLANAV STABLEPOINT O EQ,AMB CORBA ESTÀNDARD,POLS PLATÍ-IRIDI,ELÈCT DIST/4MM,ESPAI ENTRE POLS 4-2,5-2,5MM,RADIOFREQ,MÀNEC PAPELLONA,EST
E30046020 | Catèter d'ablació irrigats | ELECTROCATÈTER INTRACARDÍAC D'ABLACIÓ, TETRAPOLAR, DIÀMETRE 7,5FX110CM +/- 3CM LLARG,IRRIGAT,BIDIRECCIONAL TIPUS INTELLANAV STABLEPOINT O EQ,AMB CORBA LLARGA,POLS PLATÍ-IRIDI,ELÈC/DIST 4MM,ESPAI ENTRE POLS 4-2,5-2,5MM,RADIOFREQ,MÀNEC PAPELLONA,ESTÈRIL
E30046020 | Catèter d'ablació irrigats | ELECTROCATÈTER INTRACARDÍAC D'ABLACIÓ TIPUS THERMOCOOL SMAT TOUCH O EQ,4POLS(REGI)+2POLS(VIS),Ø8,5FX115CM+/-3CM LLARG,POLIURETÀ,IRRIGAT,BIDIREC,C/FJ,POLS PLATÍ-IRIDI,ELÈC DISTAL 3,5MM,ESPAI POLS 1-6-2MM,RADIOFR,DIRIGIB A/MÀNEC,EST.CO/NAVEG/CARTO 3 O EQ
E30046020 | Catèter d'ablació irrigats | PEGATS SISTEMA DE NAVEGACIÓ PER A EQUIP D'ABLACIÓ IRRIGAT PER A ELECTROFORACIÓ PFA I/O RFK, CATÈTER TIPUS SPHERE-9 O EQ I PEGAT COMPATIBLE AMB SISTEMA DE NAVEGACIÓ
E30046010 | Catèter d'ablació no irrigats | ELECTROCATÈTER D'ABLACIÓ DEFLECTABLE MULTICORBA TIPUS MARINR MCXL O EQ,TETRAPOLAR,DIÀMETRE DE 7F X 110CM +/- 5CM DE LLARGÀRIA,DE POLIURETÀ, AMB CORBA DE 55-75MM,POLS DE PLATÍ, ELÈCTRODE DISTAL 4MM,ESPAI ENTRE POLS 2-5-2MM,MÀNEC DIRIGIBLE DE PISTÓ,ESTÈRIL
E30046010 | Catèter d'ablació no irrigats | ELECTROCATÈTER INTRACARDÍAC D'ABLACIÓ,TETRAPOLAR,DIÀMETRE 5FX110CM +/- 3CM LLARG,NO IRRIGAT,UNIDIRECCIONAL,CORBA 45MM,ELÈCTRODE DISTAL 4MM, ESPAI ENTRE POLS 2-5-2MM,RADIOFREQÜÈNCIA "TERMOPAR",MÀNEC PISTÓ DIRIGIBLE,ESTÈRIL
E30046010 | Catèter d'ablació no irrigats | ELECTROCATÈTER INTRACARDÍAC D'ABLACIÓ,TETRAPOLAR,DIÀMETRE 5FX 80CM +/- 2CM LLARG,NO IRRIGAT,UNIDIRECCIONAL,CORBA 35MM,ELÈCTRODE DISTAL 4MM, ESPAI ENTRE POLS 2-5-2MM,RADIOFREQÜÈNCIA "TERMOPAR",MÀNEC PISTÓ DIRIGIBLE,ESTÈRIL
E30054030 | Introductor transeptal Mullins i agulles Brockenbrough | EQUIP BEINA ORIENTABLE,Ø13F,LONG TOTAL 91CM,LONG ÚTIL 74CM,DEFLECCIÓ UNIDIRECC 35MM,MARCA RX DISTAL;DILAT LONG TOTAL 97CM,LONG ÚTIL 94CM,COMP A/GUIA 0,035"I AG TRANSEPTAL BRK 98CM I HEARTSPAN 98CM I CAT ABLACIÓ CAMPPOLSAT TIPUS FARAWAVE O EQ,ESTÈRIL,1ÚS
E30046020 | Catèter d'ablació irrigats | EQUIP CATÈTER D¿ABLACIÓ IRRIGAT BIDIRECCIONAL PER A ELECTROPORACIÓ/RADIOFREQÜÈNCIA TIPUS VARIPULSE O EQ,DIRIGIBLE, Ø8.5F I 115CM LONG,10 ELÈCT,LOOP 25-35MM I BEINA BIDIR TIPUS VIZIGO O EQ CORB 17MM,4 ELECT,COMP/GEN/TRUPULSE I SIST/NAVEGADOR CARTO 3 O EQ
E30046020 | Catèter d'ablació irrigats | EQUIP CATÈTER D¿ABLACIÓ IRRIGAT BIDIRECCIONAL PER A ELECTROPORACIÓ/RADIOFREQÜÈNCIA TIPUS VARIPULSE O EQ,DIRIGIBLE, Ø8.5F I 115CM LONG,10 ELÈCT,LOOP 25-35MM I BEINA BIDIR TIPUS VIZIGO O EQ CORB 22MM,4 ELECT,COMP/GEN/TRUPULSE I SIST/NAVEGADOR CARTO 3 O EQ
E30046020 | Catèter d'ablació irrigats | EQUIP CATÈTER D¿ABLACIÓ IRRIGAT BIDIRECCIONAL PER A ELECTROPORACIÓ/RADIOFREQÜÈNCIA TIPUS VARIPULSE O EQ,DIRIGIBLE, Ø8.5F I 115CM LONG,10 ELÈCT,LOOP 25-35MM I BEINA BIDIR TIPUS VIZIGO O EQ CORB 50MM,4 ELECT,COMP/GEN/TRUPULSE I SIST/NAVEGADOR CARTO 3 O EQ
E30046010 | Catèter d'ablació no irrigats | ELECTROCATÈTER INTRACARDÍAC D'ABLACIÓ,TETRAPOLAR TIPUS CELSIUS O EQ,Ø7FX115CM+/-3CM LLARG,DE POLIURETÀ,NO IRRIGAT,UNIDIRECCIONAL,CORBA C,POLS DE PLATÍ-IRIDI,PUNTA 4MM,ESPAI POLS 2-5-2MM,RADIOFREQ/"TERMOPAR",MÀNEC PISTÓ DIRIGIBLE,EST
E30046010 | Catèter d'ablació no irrigats | ELECTROCATÈTER INTRACARD ABLACIÓ,TETRAPOLAR TIPUS NAVISTAR DS O EQ,DIÀM 7FX115CM +/- 3CM LLARG,DE PEBAX,NO IRRIGAT,BIDIRECCIONAL,A/ CORBA FJ,4 POLS DE PLATÍ-IRIDI,ELÈCTRODE DISTAL 8MM,ESPAI ENTRE POLS DE 1-7-4MM,RADIOFREQ,MÀNEC A/CONTROL DE TENSIÓ,ESTÈ
E30046020 | Catèter d'ablació irrigats | ELECTROCATÈTER INTRACARDÍAC D'ABLACIÓ,TETRAPOLAR TIPUS DIAMOND TEMP O EQ,Ø7,5FX110CM +/- 3CM LLARG,RRIGAT A/6 FORATS,UNIDIRECCIONAL,CORBA CURTA 45MM,POL DISTAL DE DIAMANT,ELÈCTR/DIPOL DISTAL 4,1MM,ESPAI E/POLS 0,5-3,5-2,0MM,6 TERMOPARS,RADIOFREQÜ,ESTÈRIL
E30046020 | Catèter d'ablació irrigats | ELECTROCATÈTER INTRACARDÍAC D'ABLACIÓ,TETRAPOLAR TIPUS DIAMOND TEMP O EQ,Ø7,5FX110CM +/- 3CM LLARG,RRIGAT A/6 FORATS,UNIDIRECCIONAL,CORBA CURTA 45MM,POL DISTAL DE DIAMANT,ELÈCT/DIPOL DISTAL 4,1MM,ESPAI ENTRE POLS 0,5-3,5-2,0MM,6 TERMOPARS,RADIOFREQ,EST
E30046020 | Catèter d'ablació irrigats | ELECTROCATÈTER INTRACARDÍAC D'ABLACIÓ,TETRAPOLAR TIPUS DIAMOND TEMP O EQ,Ø7,5FX110CM +/- 3CM LLARG,IRRIGAT A/6 FORATS,BIDIRECCIONAL,CORBA CURTA 45MM,POL DISTALDIAMANT,ELÈC/DIPOLAR DISTAL 4,1MM,ESPAI E/POLS 0,5-3,5-2,0MM,6 TERMOP
E30046020 | Catèter d'ablació irrigats | ELECTROCATÈTER INTRACARDÍAC D'ABLACIÓ,TETRAPOLAR TIPUS DIAMOND TEMP O EQ,Ø7,5FX110CM +/- 3CM LLARG,IRRIGAT A/6 FORATS,BIDIRECCIONAL,CORBA LLARGA 63MM,POL DISTAL DE DIAMANT,ELÈCT/DIPOLAR DISTAL 4,1MM,ESPAI E/POLS 0,5-3,5-2,0MM,6TERMOPARS,RADIOFREQ,ESTÈRIL
E30046200 | Accessoris per a electrocatèters | EQUIP PER A BOMBA D'IRRIGACIÓ PER A ELECTROCATÈTER D'IRRIGACIÓ I ABLACIÓ,CONSTA: PUNXÓ,CAMBRA DE GOTEIG,CAPÇAL PER A BOMBA,EXTREM DEL PACIENT AMB CONNECTOR LUER ESTÀNDARD,CLAU 3 VÍES,ESTÈRIL.COMPATIBLE AMB SISTEMA D'IRRIGACIÓ DIAMONDTEMP O EQ
E30046010 | Catèter d'ablació no irrigats | CATÈTER D'ABLACIÓ NO IRRIGAT CONVENCIONAL,TETRAPOLAR,TIPUS INTELLA NAV MIFI XP,DIRIGIBLE, BIDIRECCIONAL,PUNTA8 MM,AMB 3 MICROELECTRODES,Ø7FX110CM+/-3CM,COMPAT A/GENERADOR RF MAESTRO I NAVEGADOR RHYTHIA O EQUIVALENT,AMB DIFERENTS
E30046200 | Accessoris per a electrocatèters | CABLE / CONNECTOR PER A CATÈTER INTRACARDÍAC INQUIRY O EQ , 10PINS,1,5M,CODIFICACIÓ DE COLOR,ESTÈRIL, UN SOL ÚS
E30046090 | Catèter diagnòstic Multipolar | ELECTROCATÈTER INTRACARDÍAC DIAGNÒSTIC MULTIPOLAR TIPUS PENTARAY NAV O EQ,MAPEIG D'ALTA DENSITAT,Ø 7FX115CM+/-3CM LLARG,POLIURETÀ,5BRAÇOS(22ELECT),C/D,POLS PLATÍ-IRIDI,ESPAI POLS 4-4-4MM,IRRIG/EXTREM BRAÇ,MÀ/PISTÓ,EST.COMP/CONNEC SIST/NAVEG CARTO 3 O EQ
E30046090 | Catèter diagnòstic Multipolar | ELECTROCATÈTER INTRACARDÍAC DIAGNÒSTIC MULTIPOLAR TIPUS OCTARAY O EQ,Ø 8F, CORBA D AMB 8BRAÇOS DE 1,5CM, 2F AMB 6 ELECT (48ELECT), ESPAI ENTRE POLS 2-2-2MM I SIST/NAVEGACIÓ CARTO 3 O EQ
E30046090 | Catèter diagnòstic Multipolar | ELECTROCATÈTER INTRACARDÍAC DIAGNÒSTIC MULTIPOLAR TIPUS OCTARAY O EQ,Ø 8F, CORBA D AMB 8BRAÇOS DE 2CM, 2F AMB 6 ELECT (48ELECT), ESPAI ENTRE POLS 3-3-3MM I SIST/NAVEGACIÓ CARTO 3 O EQ
E30046090 | Catèter diagnòstic Multipolar | ELECTROCATÈTER INTRACARDÍAC DIAGNÒSTIC MULTIPOLAR TIPUS OCTARAY O EQ,Ø 8F, CORBA F AMB 8BRAÇOS DE 1,5CM, 2F AMB 6 ELECT (48ELECT), ESPAI ENTRE POLS 2-2-2MM I SIST/NAVEGACIÓ CARTO 3 O EQ
E30046090 | Catèter diagnòstic Multipolar | ELECTROCATÈTER INTRACARDÍAC DIAGNÒSTIC MULTIPOLAR TIPUS OCTARAY O EQ,Ø 8F, CORBA F AMB 8BRAÇOS DE 2,0CM, 2F AMB 6 ELECT (48ELECT), ESPAI ENTRE POLS 3-3-3MM I SIST/NAVEGACIÓ CARTO 3 O EQ
E30046100 | Catèter diagnòstic Pediàtrics | ELECTROCATÈTER INTRACARDÍAC DE DIAGNÒSTIC, PEDIÀTRIC, TETRAPOLAR TIPUS SUPREME O EQ,Ø4FX120CM+/- 3CM DE LLARGÀRIA,POLIURETÀ,CORBA TIPUS JSN,POLS DE PLATÍ,ELÈCTRODE DISTAL DE1MM,ESPAI ENTRE POLS 2-5-2MM,MÀNEC NO DIRIGIBLE A/CONTROL DE TORSIÓ,EST
E30046100 | Catèter diagnòstic Pediàtrics | ELECTROCATÈTER INTRACARDÍAC DE DIAGNÒSTIC, PEDIÀTRIC, TETRAPOLAR TIPUS SUPREME O EQ,Ø4FX120CM+/- 3CM DE LLARGÀRIA,POLIURETÀ,CORBA TIPUS CURMAND (CRD),POLS DE PLATÍ,ELÈCTRODE DISTAL DE1MM,ESPAI ENTRE POLS 5-5-5MM,MÀNEC NO DIRIGIBLE A/CONTROL DE TORSIÓ,EST
E30046100 | Catèter diagnòstic Pediàtrics | ELECTROCATÈTER INTRACARDÍAC DE DIAGNÒSTIC, PEDIÀTRIC, DECAPOLAR TIPUS INQUIRY O EQ, Ø4FX110CM +/-3CM DE LLARGÀRIA,DE PEBAX,AMB CORBA MITJANA M DE 32MM,POLS DE PLATÍ,ELÈCTRODE DISTAL DE 1MM,ESPAI ENTRE POLS 2-5-2MM,MÀNEC/PISTÓ DIRIGIBLE,ESTÈRIL
E30046100 | Catèter diagnòstic Pediàtrics | ELECTROCATÈTER INTRACARDÍAC DE DIAGNÒSTIC, PEDIÀTRIC, DECAPOLAR TIPUS INQUIRY O EQ, Ø4FX110CM +/-3CM DE LLARGÀRIA,DE PEBAX,AMB CORBA MITJANA GRAN L ,POLS DE PLATÍ,ELÈCTRODE DISTAL DE 1MM,ESPAI ENTRE POLS 2-5-2MM,MÀNEC/PISTÓ DIRIGIBLE,ESTÈRIL
E30046050 | Catèter diagnòstic Tetrapolar | ELECTROCATÈTER INTRACARDÍAC DE DIAGNÒSTIC, TETRAPOLAR TIPUS WEBSTER O EQ, DIÀMETRE DE 6F X 115CM +/- 3CM DE LLARGÀRIA, DE POLIURETÀ, AMB CORBA TIPUS JOSEPHSON, POLS DE PLATÍ-IRIDI,ELÈCTRODE PUNTA 1MM, ESPAI ENTRE POLS 5MM, MÀNEC NO DIRIGIBLE, ESTÈRIL
E30046050 | Catèter diagnòstic Tetrapolar | ELECTROCATÈTER INTRACARDÍAC DE DIAGNÒSTIC, TETRAPOLAR TIPUS WEBSTER O EQ, DIÀMETRE DE 6F X 115CM +/- 3CM DE LLARGÀRIA, DE POLIURETÀ, AMB CORBA TIPUS DAMATO, POLS DE PLATÍ-IRIDI,ELÈCTRODE PUNTA 1MM, ESPAI ENTRE POLS 5MM, MÀNEC NO DIRIGIBLE, ESTÈRIL
E30046050 | Catèter diagnòstic Tetrapolar | ELECTROCATÈTER INTRACARDÍAC DE DIAGNÒSTIC, TETRAPOLAR TIPUS SUPREME O EQ,Ø6F X 120CM +/- 3CM DE LLARGÀRIA, DE POLIURETÀ, AMB CORBA TIPUS COURNAND (CRD), POLS DE PLATÍ, ELÈCTRODE DISTAL DE 1MM, ESPAI ENTRE POLS 2MM, MÀNEC NO DIRIGIBLE, ESTÈRIL
E30046050 | Catèter diagnòstic Tetrapolar | ELECTROCATÈTER INTRACARDÍAC DE DIAGNÒSTIC, TETRAPOLAR TIPUS SUPREME O EQ,Ø6F X 120CM +/- 3CM DE LLARGÀRIA, DE POLIURETÀ, AMB CORBA TIPUS JSN, POLS DE PLATÍ, ELÈCTRODE DISTAL DE 1MM, ESPAI ENTRE POLS 2MM, MÀNEC NO DIRIGIBLE, ESTÈRIL
E30046050 | Catèter diagnòstic Tetrapolar | ELECTROCATÈTER INTRACARDÍAC DE DIAGNÒSTIC, TETRAPOLAR TIPUS SUPREME O EQ,Ø6F X 120CM +/- 3CM DE LLARGÀRIA, DE POLIURETÀ, AMB CORBA TIPUS JSN, POLS DE PLATÍ, ELÈCTRODE DISTAL DE 1MM, ESPAI ENTRE POLS 10MM, MÀNEC NO DIRIGIBLE, ESTÈRIL
E30046050 | Catèter diagnòstic Tetrapolar | ELECTROCATÈTER INTRACARDÍAC DE DIAGNÒSTIC, TETRAPOLAR TIPUS SUPREME O EQ,Ø6F X 120CM +/- 3CM DE LLARGÀRIA, DE POLIURETÀ, AMB CORBA TIPUS CRD, POLS DE PLATÍ, ELÈCTRODE DISTAL DE 1MM, ESPAI ENTRE POLS 10MM, MÀNEC NO DIRIGIBLE, ESTÈRIL
E30046050 | Catèter diagnòstic Tetrapolar | ELECTROCATÈTER INTRACARDÍAC DE DIAGNÒSTIC D'ESTIMULACIÓ TEMPORAL,TETRAPOLAR TIPUS VIKING O EQ, DE DIÀMETRE 5FX115CM +/- 3CM DE LLARG, DE POLIURETÀ, CORBA COURNAND, POLS DE PLATÍ-IRIDI, ESPAI ENTRE POLS DE 2-5-2MM, MÀNEC SENSE MECANISME DIRIGIBLE, ESTÈRIL
E30046050 | Catèter diagnòstic Tetrapolar | ELECTROCATÈTER INTRACARDÍAC DE DIAGNÒSTIC D'ESTIMULACIÓ TEMPORAL,TETRAPOLAR TIPUS VIKING O EQ, DE DIÀMETRE 5FX115CM +/- 3CM DE LLARG, DE POLIURETÀ, CORBA JOSEPHSON, POLS DE PLATÍ-IRIDI, ESPAI ENTRE POLS DE 2-5-2MM,MÀNEC SENSE MECANISME DIRIGIBLE, ESTÈRIL
E30046050 | Catèter diagnòstic Tetrapolar | ELECTROCATÈTER INTRACARDÍAC DE DIAGNÒSTIC D'ESTIMULACIÓ TEMPORAL,TETRAPOLAR TIPUS VIKING O EQ, DE DIÀMETRE 5FX115CM +/- 3CM DE LLARG, DE POLIURETÀ, CORBA DAMATO, POLS DE PLATÍ-IRIDI, ESPAI ENTRE POLS DE 5MM, MÀNEC SENSE MECANISME DIRIGIBLE, ESTÈRIL
E30046050 | Catèter diagnòstic Tetrapolar | ELECTROCATÈTER INTRACARDÍAC DE DIAGNÒSTIC D'ESTIMULACIÓ TEMPORAL,TETRAPOLAR TIPUS VIKING O EQ, DE DIÀMETRE 5FX115CM +/- 3CM DE LLARG, DE POLIURETÀ, CORBA JOSEPHSON, POLS DE PLATÍ-IRIDI, ESPAI ENTRE POLS DE 5MM, MÀNEC SENSE MECANISME DIRIGIBLE, ESTÈRIL
E30046050 | Catèter diagnòstic Tetrapolar | ELECTROCATÈTER INTRACARDÍAC DE DIAGNÒSTIC D'ESTIMULACIÓ TEMPORAL,TETRAPOLAR TIPUS VIKING O EQ, DE DIÀMETRE 5FX115CM +/- 3CM DE LLARG, DE POLIURETÀ, CORBA JOSEPHSON, POLS DE PLATÍ-IRIDI, ESPAI ENTRE POLS DE 2MM, MÀNEC SENSE MECANISME DIRIGIBLE, ESTÈRIL
E30046050 | Catèter diagnòstic Tetrapolar | ELECTROCATÈTER INTRACARDÍAC DE DIAGNÒSTIC D'ESTIMULACIÓ TEMPORAL,TETRAPOLAR TIPUS VIKING O EQ, DE DIÀMETRE 6FX115CM +/- 3CM DE LLARG, DE POLIURETÀ, CORBA DAMATO, POLS DE PLATÍ-IRIDI, ESPAI ENTRE POLS DE 2-5-2MM, MÀNEC SENSE MECANISME DIRIGIBLE, ESTÈRIL
E30046050 | Catèter diagnòstic Tetrapolar | ELECTROCATÈTER INTRACARDÍAC DE DIAGNÒSTIC D'ESTIMULACIÓ TEMPORAL,TETRAPOLAR TIPUS VIKING O EQ, DE DIÀMETRE 6FX115CM +/- 3CM DE LLARG, DE POLIURETÀ, CORBA COURNAND, POLS DE PLATÍ-IRIDI, ESPAI ENTRE POLS DE 2-5-2MM, MÀNEC SENSE MECANISME DIRIGIBLE, ESTÈRIL
E30046050 | Catèter diagnòstic Tetrapolar | ELECTROCATÈTER INTRACARDÍAC DE DIAGNÒSTIC D'ESTIMULACIÓ TEMPORAL,TETRAPOLAR TIPUS VIKING O EQ, DE DIÀMETRE 6FX115CM +/- 3CM DE LLARG, DE POLIURETÀ, CORBA JOSEPHSON, POLS DE PLATÍ-IRIDI, ESPAI ENTRE POLS DE 2-5-2MM, MÀNEC SENSE MECANISME DIRIGIBLE,ESTÈRIL
E30046050 | Catèter diagnòstic Tetrapolar | ELECTROCATÈTER INTRACARDÍAC DE DIAGNÒSTIC D'ESTIMULACIÓ TEMPORAL,TETRAPOLAR TIPUS VIKING O EQ, DE DIÀMETRE 6FX115CM +/- 3CM DE LLARG, DE POLIURETÀ, CORBA DAMATO, POLS DE PLATÍ-IRIDI, ESPAI ENTRE POLS DE 5MM, MÀNEC SENSE MECANISME DIRIGIBLE,ESTÈRIL
E30046050 | Catèter diagnòstic Tetrapolar | ELECTROCATÈTER INTRACARDÍAC DE DIAGNÒSTIC D'ESTIMULACIÓ TEMPORAL,TETRAPOLAR TIPUS VIKING O EQ, DE DIÀMETRE 6FX115CM +/- 3CM DE LLARG, DE POLIURETÀ, CORBA COURNAND, POLS DE PLATÍ-IRIDI, ESPAI ENTRE POLS DE 5MM, MÀNEC SENSE MECANISME DIRIGIBLE,ESTÈRIL
E30046050 | Catèter diagnòstic Tetrapolar | ELECTROCATÈTER INTRACARDÍAC DE DIAGNÒSTIC D'ESTIMULACIÓ TEMPORAL,TETRAPOLAR TIPUS VIKING O EQ, DE DIÀMETRE 6FX115CM +/- 3CM DE LLARG, DE POLIURETÀ, CORBA JOSEPHSON, POLS DE PLATÍ-IRIDI, ESPAI ENTRE POLS DE 5MM, MÀNEC SENSE MECANISME DIRIGIBLE,ESTÈRIL
E30046050 | Catèter diagnòstic Tetrapolar | ELECTROCATÈTER INTRACARDÍAC DE DIAGNÒSTIC D'ESTIMULACIÓ TEMPORAL,TETRAPOLAR TIPUS VIKING O EQ, DE DIÀMETRE 6FX115CM +/- 3CM DE LLARG, DE POLIURETÀ, CORBA COURNAND, POLS DE PLATÍ-IRIDI, ESPAI ENTRE POLS DE 2MM, MÀNEC SENSE MECANISME DIRIGIBLE,ESTÈRIL
E30046050 | Catèter diagnòstic Tetrapolar | ELECTROCATÈTER INTRACARDÍAC DE DIAGNÒSTIC D'ESTIMULACIÓ TEMPORAL,TETRAPOLAR TIPUS VIKING O EQ, DE DIÀMETRE 6FX115CM +/- 3CM DE LLARG, DE POLIURETÀ, CORBA JOSEPHSON, POLS DE PLATÍ-IRIDI, ESPAI ENTRE POLS DE 2MM, MÀNEC SENSE MECANISME DIRIGIBLE,ESTÈRIL
E30046050 | Catèter diagnòstic Tetrapolar | ELECTROCATÈTER INTRACARDÍAC DE DIAGNÒSTIC, TETRAPOLAR TIPUS INQUIRY O EQ,Ø6FX110CM +/- 3CM DE LLARGÀRIA, DE POLIURETÀ, AMB CORBA LLARGA L , POLS DE PLATÍ, ELÈCTRODE DISTAL DE 2MM, ESPAI ENTRE POLS 2-5-2MM, MÀNEC NO DIRIGIBLE, ESTÈRIL
E30046050 | Catèter diagnòstic Tetrapolar | ELECTROCATÈTER INTRACARDÍAC DE DIAGNÒSTIC, TETRAPOLAR TIPUS INQUIRY O EQ,Ø6FX110CM +/- 3CM DE LLARGÀRIA, DE POLIURETÀ, AMB CORBA MITJANA , POLS DE PLATÍ, ELÈCTRODE DISTAL DE 2MM, ESPAI ENTRE POLS 2-5-2MM, MÀNEC NO DIRIGIBLE, ESTÈRIL
E30046050 | Catèter diagnòstic Tetrapolar | ELECTROCATÈTER INTRACARDÍAC DE DIAGNÒSTIC, TETRAPOLAR TIPUS INQUIRY O EQ,Ø6FX110CM +/- 3CM DE LLARGÀRIA, DE POLIURETÀ, AMB CORBA MITJANA , POLS DE PLATÍ, ELÈCTRODE DISTAL DE 2MM, ESPAI ENTRE POLS 5MM, MÀNEC NO DIRIGIBLE, ESTÈRIL
E30046050 | Catèter diagnòstic Tetrapolar | ELECTROCATÈTER INTRACARDÍAC DE DIAGNÒSTIC, TETRAPOLAR TIPUS INQUIRY O EQ,Ø6FX110CM +/- 3CM DE LLARGÀRIA, DE POLIURETÀ, AMB CORBA EXTRALLARGA X-LLARGA , POLS DE PLATÍ, ELÈCTRODE DISTAL DE 2MM, ESPAI ENTRE POLS 2-5-2MM, MÀNEC NO DIRIGIBLE, ESTÈRIL
E30046050 | Catèter diagnòstic Tetrapolar | ELECTROCATÈTER INTRACARDÍAC DE DIAGNÒSTIC, TETRAPOLAR TIPUS INQUIRY O EQ,Ø6FX110CM +/- 3CM DE LLARGÀRIA, DE POLIURETÀ, AMB CORBA EXTRALLARGA X-LLARGA , POLS DE PLATÍ, ELÈCTRODE DISTAL DE 2MM, ESPAI ENTRE POLS 5MM, MÀNEC NO DIRIGIBLE, ESTÈRIL
E30046050 | Catèter diagnòstic Tetrapolar | ELECTROCATÈTER INTRACARDÍAC DE DIAGNÒSTIC, DECAPOLAR TIPUS DYNAMIC XT O EQ,Ø6FX110CM+/-3CM DE LLARG,DE POLIURETÀ,UNIDIRECCIONAL, AMB CORBA GRAN DE 40MM, POLS DE PLATÍ, ELÈCTRODE DISTAL DE 2MM, ESPAI ENTRE POLS DE 10MM, MÀNEC DE PISTÓ DIRIGIBLE, ESTÈRIL
E30046050 | Catèter diagnòstic Tetrapolar | ELECTROCATÈTER INTRACARDÍAC DE DIAGNÒSTIC, DECAPOLAR TIPUS DYNAMIC XT O EQ,Ø6FX110CM+/-3CM DE LLARG,DE POLIURETÀ,UNIDIRECCIONAL, AMB CORBA GRAN DE 40MM, POLS DE PLATÍ, ELÈCTRODE DISTAL DE 2MM, ESPAI ENTRE POLS DE 5MM, MÀNEC DE PISTÓ DIRIGIBLE, ESTÈRIL
E30046050 | Catèter diagnòstic Tetrapolar | ELECTROCATÈTER INTRACARDÍAC DE DIAGNÒSTIC, DECAPOLAR TIPUS DYNAMIC XT O EQ,Ø6FX110CM+/-3CM DE LLARG,DE POLIURETÀ,UNIDIRECCIONAL, AMB CORBA GRAN DE 40MM, POLS DE PLATÍ, ELÈCTRODE DISTAL DE 2MM, ESPAI ENTRE POLS DE 2-5-2MM,MÀNEC DE PISTÓ DIRIGIBLE, ESTÈRIL
E30056010 | Material per a implants Septals, CIV, FOP i Ductals | EQUIP TRANSEPTAL PERCUTANI DE RADIOFREQÜÈNCIA MONOPOLAR AMB DILATADOR/AGULLA TRANSEPTAL,AGULLA GUÍA,CABLE EGM I CABLE PER A BISTURÍ ELÈCTRIC.COMPATIBLE AMB BEINA DIRIGIBLE TIPUS FLEXCATH ADVANCE 12F I 65CM O EQUIVALENT
E30056010 | Material per a implants Septals, CIV, FOP i Ductals | EQUIP TRANSEPTAL PERCUTANI DE RADIOFREQÜÈNCIA MONOPOLAR AMB DILATADOR/AGULLA TRANSEPTAL,AGULLA GUÍA,CABLE EGM I CABLE PER A BISTURÍ ELÈCTRIC.COMPATIBLE AMB BEINA DIRIGIBLE TIPUS VIZIGO 8,5F I 71CM O EQUIVALENT
E30056010 | Material per a implants Septals, CIV, FOP i Ductals | EQUIP TRANSEPTAL PERCUTANI DE RADIOFREQÜÈNCIA MONOPOLAR AMB DILATADOR/AGULLA TRANSEPTAL,AGULLA GUÍA,CABLE EGM I CABLE PER A BISTURÍ ELÈCTRIC.COMPATIBLE AMB BEINA CORBA FIXE TIPUS SWARTZ 8,5F I 63CM O EQUIVALENT
E30056010 | Material per a implants Septals, CIV, FOP i Ductals | EQUIP TRANSEPTAL PERCUTANI DE RADIOFREQÜÈNCIA MONOPOLAR AMB DILATADOR/AGULLA TRANSEPTAL,AGULLA GUÍA,CABLE EGM I CABLE PER A BISTURÍ ELÈCTRIC.COMPATIBLE AMB BEINA CORBA FIXE TIPUS AGILIS NXT 8,5F I 71CM O EQUIVALENT
E30056010 | Material per a implants Septals, CIV, FOP i Ductals | EQUIP TRANSEPTAL PERCUTANI DE RADIOFREQÜÈNCIA MONOPOLAR AMB DILATADOR/AGULLA TRANSEPTAL,AGULLA GUÍA,CABLE EGM I CABLE PER A BISTURÍ ELÈCTRIC.COMPATIBLE AMB BEINA CORBA FIXE TIPUS AGILIS NXT 8,5F I 61CM O EQUIVALENT
E30046120 | Introductor per a electrocatèters | EQUIP INTRODUCTOR PERCUTANI DIRIGIBLE PER A ELECTROCATÈTERS,BEINAØ8,5FX77CM±2CM LLARG A/MARCADOR DE P/RADIOOPACA I CORBA BIDIRECCIONAL 17MM,DILATADOR DE 50° I 94CM,GUIA EXTRA RÍGIDA 0,038",ESTÈRIL(B*)BAIXA_ESTUDI GERÈNCIA
E30046120 | Introductor per a electrocatèters | EQUIP INTRODUCTOR PERCUTANI DIRIGIBLE PER A ELECTROCATÈTERS,BEINAØ8,5FX77CM±2CM LLARG A/MARCADOR DE P/RADIOOPACA I CORBA BIDIRECCIONAL 22MM,DILATADOR DE 50° I 94CM,GUIA EXTRA RÍGIDA 0,038",ESTÈRIL(B*)BAIXA_ESTUDI GERÈNCIA
E30046120 | Introductor per a electrocatèters | EQUIP INTRODUCTOR PERCUTANI DIRIGIBLE PER A ELECTROCATÈTERS,BEINAØ8,5FX77CM±2CM LLARG A/MARCADOR DE P/RADIOOPACA I CORBA BIDIRECCIONAL 50MM,DILATADOR DE 50° I 94CM,GUIA EXTRA RÍGIDA 0,038",ESTÈRIL(B*)BAIXA_ESTUDI GERÈNCIA
E30046010 | Catèter d'ablació no irrigats | ELECTROCATÈTER INTRACARDÍAC D'ABLACIÓ,TETRAPOLAR TIPUS CELSIUS DS O EQ,Ø7FX115CM+/-3CM LLARG,DE POLIURETÀ,NO IRRIGAT,UNIDIRECCIONAL,CORBA B DE 43MM,POLS DE PLATÍ-IRIDI,ELÈCTRODE DISTAL 8MM,ESPAI POLS 1-6-2MM,RADIOFREQ/"TERMOPAR",MÀNEC PISTÓ DIRIGIBLE,EST
E30046110 | Catèter de tractament i de diagnòstic estimulació temporal | ELECTROCATÈTER INTRACARDÍAC DE TRACTAMENT D'ESTIMULACIÓ TEMPORAL,BIPOLAR TIPUS BPX2502-10 O EQ,AMB/SENSE BALÓ,DE 5FR X 110CM +/- 3CM,CORBA J, 2 ELÈCTRODES D'ACER INOXIDABLE, ESPAI ENTRE POLS DE 10MM,ESTÈRIL
E30046110 | Catèter de tractament i de diagnòstic estimulació temporal | ELECTROCATÈTER INTRACARDÍAC DE TRACTAMENT D'ESTIMULACIÓ TEMPORAL TIPUS HAGMED O EQ,SENSE BALÓ,DE 4FR,PUNTA ANGULADA,MARQUES DE PROFUNDIDAD, 2 ELÈCTRODES EN PUNTA I CONNEXIONS PROXIMAL I DISTAL PER A MARCAPASSOS TEMPORAL,CODIFICACIÓ DE COLORS.ESTÈRIL
E30046110 | Catèter de tractament i de diagnòstic estimulació temporal | ELECTROCATÈTER INTRACARDÍAC DE TRACTAMENT D'ESTIMULACIÓ TEMPORAL TIPUS HAGMED O EQ,SENSE BALÓ,DE 5FR,PUNTA ANGULADA,MARQUES DE PROFUNDIDAD, 2 ELÈCTRODES EN PUNTA I CONNEXIONS PROXIMAL I DISTAL PER A MARCAPASSOS TEMPORAL,CODIFICACIÓ DE COLORS.ESTÈRIL
E30046110 | Catèter de tractament i de diagnòstic estimulació temporal | ELECTROCATÈTER INTRACARDÍAC DE TRACTAMENT D'ESTIMULACIÓ TEMPORAL TIPUS HAGMED O EQ,SENSE BALÓ,DE 6FR,PUNTA ANGULADA,MARQUES DE PROFUNDIDAD, 2 ELÈCTRODES EN PUNTA I CONNEXIONS PROXIMAL I DISTAL PER A MARCAPASSOS TEMPORAL,CODIFICACIÓ DE COLORS.ESTÈRIL
E30046110 | Catèter de tractament i de diagnòstic estimulació temporal | ELECTROCATÈTER INTRACARDÍAC DE TRACTAMENT D'ESTIMULACIÓ TEMPORAL TIPUS HAGMED O EQ,SENSE BALÓ,DE 7FR,PUNTA ANGULADA,MARQUES DE PROFUNDIDAD, 2 ELÈCTRODES EN PUNTA I CONNEXIONS PROXIMAL I DISTAL PER A MARCAPASSOS TEMPORAL,CODIFICACIÓ DE COLORS.ESTÈRIL
E30046020 | Catèter d'ablació irrigats | CATÈTER D'ABLACIÓ IRRIGAT MULTIELECTRODE PER A VENES PULMONARS PER RADIOFREQÜÈNCIA I/O ELECTROPORACIÓ CARDÍACA AMB SENSOR MAGNÈTIC COMPATIBLE AMB NAVEGADOR
E30046020 | Catèter d'ablació irrigats | CATÈ D’ABLAÓ IRRIG UNIDIRECC/BIDIRECCIONAL TIPUS TACTIFLEX O EQ,AMB CAMP MAGNÈTIC,GRADIENT D’IMPEDÀNCIA I PUNTA FLEXIBLE, 8FX115+/-10CM DE LLARGÀRIA,CORBA FJ, 4 ELECTRODES A LA PUNTA.COMPATIBLE AMB NAVEGADOR ENSITE O EQUIVALENT(B*)BAIXA_ESTUDI GERÈNCIA
E30046010 | Catèter d'ablació no irrigats | CATÈTER D'ABLACIÓ NO IRRIGAT MULTIELECTRODE PER A VENES PULMONARS TIPUS PULSESELECT O EQ PER ELECTROPORACIÓ CARDÍACA,ØEXT 9FR X145CM+/-5CM DE LLARGÀRIA TOTAL,ØSIST D'ELÈCTRODES 25MM AMB 9 ELÈCT I 20°INCL,COMP/GUÍA 0,81MM.COMP/SIST/PFA PULSESELECT O EQ
E30046090 | Catèter diagnòstic Multipolar | CATÈTER DIAGNÒSTIC MULTIELECTRODE LONGITUDINAL PER MAPEIG INTRAVASCULAR,TETRAPOLAR TIPUS TRIGUY APT O EQ, 6FX120+/-10CM DE LLARGÀRIA,CORBA MPA, ELÈCTRODES DE PLATÍ-IRIDI.(B*)BAIXA_ESTUDI GERÈNCIA
E30046020 | Catèter d'ablació irrigats | CATÈTER D’ABLACIÓ AMB BALÓ IRRIGAT PER RADIOFREQÜÈNCIA TIPUS HELIOSTAR O EQUIVALENT,DIRIGIBLE, DE Ø10.5F , Ø MÀXIM DEL BALÓ 28MM,AMB 10 ELÈCTRODES A LA SUPERFÍCIE DEL BALÓ D’OR,COMPATIBLE AMB INTRODUCTOR GUIDESTAR ,CATÈTER 3F I NAVEGADOR CARTO 3 O EQUIV
E30046200 | Accessoris per a electrocatèters | CABLE / CONNECTOR PER A CATÈTER INTRACARDÍAC DE DIAGNÒSTIC SENSE NAVEGADOR BIPOLAR,TETRAPOLAR,HEXAPOLAR,OCTOPOLAR I DECAPOLAR, A SITEMA ECG, 10PINS,8 CLAVILLES PROTEGIDES,AUTOCLAVABLE
E30046010 | Catèter d'ablació no irrigats | ELECTROCATÈTER INTRACARDÍAC D'ABLACIÓ,TETRAPOLAR,DIÀMETRE 8FX110CM +/- 3CM DE LLARG,DE PEBAX,NO IRRIGAT, BIDIRECCIONAL,AMB CORBA ASIMÈTRICA ESTÀNDARD,POLS DE PLATÍ-IRIDI,ELÈC/DISTAL 8MM,ESPAI ENTRE POLS DE 2,5MM, RADIOFREQÜÈNCIA,MÀNEC PAPALLONA,ESTÈRIL
E30046010 | Catèter d'ablació no irrigats | ELECTROCATÈTER D'ABLACIÓ DEFLECTABLE TIPUS RFMARINR O EQ,TETRAPOLAR,DIÀMETRE DE 5F X 110CM +/- 5CM DE LLARGÀRIA,DE POLIURETÀ, AMB CORBA DE 55MM,POLS DE PLATÍ, ELÈCTRODE DISTAL 4MM,ESPAI ENTRE POLS 2-5-2MM,MÀNEC DIRIGIBLE DE PISTÓ,ESTÈRIL
E30046010 | Catèter d'ablació no irrigats | ELECTROCATÈTER D'ABLACIÓ DEFLECTABLE TIPUS RF MARINR O EQ,TETRAPOLAR,DIÀMETRE DE 5F X 80CM +/- 5CM DE LLARGÀRIA,DE POLIURETÀ, AMB CORBA DE 45MM,POLS DE PLATÍ, ELÈCTRODE DISTAL 4MM,ESPAI ENTRE POLS 2-5-2MM,MÀNEC DIRIGIBLE DE PISTÓ,ESTÈRIL
E30046010 | Catèter d'ablació no irrigats | ELECTROCATÈTER D'ABLACIÓ DEFLECTABLE TIPUS RF MARINR O EQ,TETRAPOLAR,DIÀMETRE DE 5F X 80CM +/- 5CM DE LLARGÀRIA,DE POLIURETÀ, AMB CORBA DE 55MM,POLS DE PLATÍ, ELÈCTRODE DISTAL 4MM,ESPAI ENTRE POLS 2-5-2MM,MÀNEC DIRIGIBLE DE PISTÓ,ESTÈRIL
E30046010 | Catèter d'ablació no irrigats | ELECTROCATÈTER D'ABLACIÓ DEFLECTABLE TIPUS RF MARINR O EQ,TETRAPOLAR,DIÀMETRE DE 5F X 80CM +/- 5CM DE LLARGÀRIA,DE POLIURETÀ, AMB CORBA DE 65MM,POLS DE PLATÍ, ELÈCTRODE DISTAL 4MM,ESPAI ENTRE POLS 2-5-2MM,MÀNEC DIRIGIBLE DE PISTÓ,ESTÈRIL
E30046010 | Catèter d'ablació no irrigats | ELECTROCATÈTER INTRACARDÍAC D'ABLACIÓ,TETRAPOLAR TIPUS EZ STEER O EQ,Ø7FX115CM+/-3CM LLARG,DE POLIURETÀ,NO IRRIGAT,BIDIRECCIONAL,CORBA DE F-J,POLS PLATÍ-IRIDI,ELÈCTRODE DISTAL 4MM,ESPAI ENTRE POLS 1-7-4MM,RADIOFREQÜÈNCIA,MÀNEC PISTÓ DIRIGIBLE,ESTÈRIL
E30046010 | Catèter d'ablació no irrigats | ELECTROCATÈTER INTRACARDÍAC D'ABLACIÓ,TETRAPOLAR TIPUS THERAPY O EQ,Ø7FX110CM+/- 3CM LLARG,DE PEBAX,NO IRRIGAT,BIDIRECCIONAL,AMB CORBA PETITA,POLS DE PLATÍ,ELÈCTRODE DISTAL 4MM,ESPAI ENTRE POLS 2-5-2MM,RADIOFREQ/"TERMOPAR",MÀNEC PISTÓ DIRIGIBLE,EST
E30046010 | Catèter d'ablació no irrigats | ELECTROCATÈTER INTRACARDÍAC D'ABLACIÓ,TETRAPOLAR TIPUS THERAPY O EQ,Ø7FX110CM+/- 3CM LLARG,DE PEBAX,NO IRRIGAT,BIDIRECCIONAL,AMB CORBA LLARGA,POLS DE PLATÍ,ELÈCTRODE DISTAL 4MM,ESPAI ENTRE POLS 2-5-2MM,RADIOFREQ/"TERMOPAR",MÀNEC PISTÓ DIRIGIBLE,EST
E30046010 | Catèter d'ablació no irrigats | ELECTROCATÈTER INTRACARDÍAC D'ABLACIÓ, TETRAPOLAR TIPUS BLAZER II ESTÀNDAR O EQ,Ø7FX110CM+/-3CM LLARG,DE PEBAX,NO IRRIGAT,BIDIRECCIONAL,CORBA PETITA,POLS DE PLATÍ-IRIDI,ELÈCT/DISTAL DE 4MM,ESPAI ENTRE POLS DE 2,5MM,RADIOFREQ,MÀNEC PAPALLONA, ESTÈRIL
E30046010 | Catèter d'ablació no irrigats | ELECTROCATÈTER INTRACARD ABLACIÓ, TETRAPOLAR TIPUS BLAZER II HTD O EQ,Ø7FX110CM+/-3CM LLARG,DE PEBAX,NO IRRIGAT,BIDIRECCIONAL,CORBA ASIMÈTRICA ESTÀNDARD,POLS DE PLATÍ-IRIDI,ELÈCT/DISTAL DE 4MM,ESPAI ENTRE POLS DE 2,5MM,RADIOFREQ,MÀNEC PAPALLONA, ESTÈRIL
E30046010 | Catèter d'ablació no irrigats | ELECTROCATÈTER INTRACARDÍAC D'ABLACIÓ, TETRAPOLAR TIPUS BLAZER II HTD O EQ,Ø7FX110CM+/-3CM LLARG,DE PEBAX,NO IRRIGAT,BIDIRECCIONAL,CORBA ESTÀNDARD ,POLS DE PLATÍ-IRIDI,ELÈCT/DISTAL DE 4MM,ESPAI ENTRE POLS DE 2,5MM,RADIOFREQ,MÀNEC PAPALLONA, ESTÈRIL
E30046010 | Catèter d'ablació no irrigats | ELECTROCATÈTER INTRACARDÍAC ABLACIÓ, TETRAPOLAR TIPUS BLAZER II O EQ,Ø7FX110CM+/-3CM LLARG,DE PEBAX,NO IRRIGAT,BIDIRECCIONAL,CORBA ASIMÈTRICA ESTÀNDARD,POLS DE PLATÍ-IRIDI,ELÈCT/DISTAL DE 4MM,ESPAI ENTRE POLS DE 2,5MM,RADIOFREQ,MÀNEC PAPALLONA, ESTÈRIL
E30046010 | Catèter d'ablació no irrigats | ELECTROCATÈTER INTRACARDÍAC D'ABLACIÓ, TETRAPOLAR TIPUS BLAZER II HTD O EQ,Ø7FX110CM+/-3CM LLARG,DE PEBAX,NO IRRIGAT,BIDIRECCIONAL,CORBA ESTÀNDARD ,POLS DE PLATÍ-IRIDI,ELÈCT/DISTAL DE 4MM,ESPAI ENTRE POLS DE 2,5MM,RADIOFREQ,MÀNEC PAPALLONA, ESTÈRIL
E30046010 | Catèter d'ablació no irrigats | ELECTROCATÈTER INTRACARDÍAC D'ABLACIÓ, TETRAPOLAR TIPUS BLAZER II O EQ,Ø7FX110CM+/-3CM LLARG,DE PEBAX,NO IRRIGAT,BIDIRECCIONAL,CORBA ESTÀNDARD,POLS DE PLATÍ-IRIDI,ELÈCT/DISTAL DE 4MM,ESPAI ENTRE POLS DE 2,5MM,RADIOFREQ,MÀNEC PAPALLONA, ESTÈRIL
E30046010 | Catèter d'ablació no irrigats | ELECTROCATÈTER INTRACARD ABLACIÓ,TETRAPOLAR TIPUS NAVISTAR DS O EQ,DIÀMETRE 7FX115CM +/- 3CM LLARG,DE PEBAX,NO IRRIGAT,BIDIRECCIONAL,A/ CORBA J,POLS DE PLATÍ-IRIDI,ELÈCTRODE DISTAL 8MM,ESPAI ENTRE POLS DE 1-7-4MM,RADIOFREQ,MÀNEC A/CONTROL DE TENSIÓ,ESTÈ
E30046010 | Catèter d'ablació no irrigats | ELECTROCATÈTER INTRACARD ABLACIÓ,TETRAPOLAR TIPUS NAVISTAR DS O EQ,DIÀMETRE 7FX115CM +/- 3CM LLARG,DE PEBAX,NO IRRIGAT,BIDIRECCIONAL,A/ CORBA F,POLS DE PLATÍ-IRIDI,ELÈCTRODE DISTAL 8MM,ESPAI ENTRE POLS DE 1-7-4MM,RADIOFREQ,MÀNEC A/CONTROL DE TENSIÓ,ESTÈ
E30046200 | Accessoris per a electrocatèters | EQUIP INFUSIÓ PER A ABLACIÓ CARDÍACA IRRIGADA AMB SF, PUR, DE 329CM+/- 10CM, SENSOR D'OCLUSIÓ PER CONTROLAR LA PRESSIÓ DE FLUX, CLAU DE 3 VIES, DIPÒSIT, ESTÈRIL, ENVÀS INDIVIDUAL, D'UN SOL ÚS. COMPATIBLE BOMBA D'ABLACIÓ IRRIGADA COOL POINT O EQUIVALENT
E30046010 | Catèter d'ablació no irrigats | ELECTROCATÈTER INTRACARD ABLACIÓ,TETRAPOLAR TIPUS NAVISTAR DS O EQ,DIÀMETRE 7FX115CM +/- 3CM LLARG,DE PEBAX,NO IRRIGAT,BIDIRECCIONAL,A/ CORBA D,POLS DE PLATÍ-IRIDI,ELÈCTRODE DISTAL 8MM,ESPAI ENTRE POLS DE 1-7-4MM,RADIOFREQ,MÀNEC A/CONTROL DE TENSIÓ,ESTÈ
E30046010 | Catèter d'ablació no irrigats | ELECTROCATÈTER INTRACARD ABLACIÓ,TETRAPOLAR TIPUS NAVISTAR O EQ,DIÀMETRE 7FX115CM +/- 3CM LLARG,DE PEBAX,NO IRRIGAT,BIDIRECCIONAL,A/ CORBA D-F,POLS DE PLATÍ-IRIDI,ELÈCTRODE DISTAL 8MM,ESPAI ENTRE POLS DE 1-7-4MM,RADIOFREQ,MÀNEC A/CONTROL DE TENSIÓ,ESTÈ
E30046010 | Catèter d'ablació no irrigats | CATÈTER D'ABLACIÓ NO IRRIGAT CONVENCIONAL,TETRAPOLAR,TIPUS INTELLA NAV ST O EQ,DIRIGIBLE, BIDIRECCIONAL,PUNTA DE 4MM,Ø7FX110CM+/-3CM,CORBA LLARGA 33MM,COMPAT A/GENERADOR RF MAESTRO I NAVEGADOR RHYTHIA O EQUIVALENT,AMB DIFERENTS CORBES, VÀRIES MIDES
E30046010 | Catèter d'ablació no irrigats | CATÈTER D'ABLACIÓ NO IRRIGAT CONVENCIONAL,TETRAPOLAR,TIPUS INTELLA NAV ST O EQ,DIRIGIBLE, BIDIRECCIONAL,PUNTA DE 4MM,Ø7FX110CM+/-3CM,CORBA ESTÀNDARD 25MM,COMPAT A/GENERADOR RF MAESTRO I NAVEGADOR RHYTHIA O EQUIVALENT,AMB DIFERENTS CORBES, VÀRIES MIDES
E30046010 | Catèter d'ablació no irrigats | EQUIP ABLACIÓ NO IRRIGAT MULTIELECTRODE PER A VENES PULMONARS TIPUS FARAPULSE O EQ PER RADIOFREQÜÈNCIA I/O ELECTROP CARDÍACA,CATÈTER Ø12,8FR X115CM+/-5CM DE LLARGÀRIA,ØFLOR DE 35MM,A/BEINA DIRIGIBLE I CABLE CONNEXIÓ,.COMP/SIST/NAVEGACIÓ RHYTHMIA O EQ
E30046010 | Catèter d'ablació no irrigats | EQUIP D'ABLACIÓ NO IRRIGAT MULTIELECTRODE PER A VENES PULMONARS TIPUS FARAPULSE O EQ PER RADIOFREQÜÈNCIA I/O ELECTROPORACIÓ CARDÍACA,CATÈTERØ12,8FR X115CM+/-5CM DE LLARGÀRIA,ØDIST 35MM,A/BEINA DIRIGIBLE I CABLE CONNEXIÓ,.COMP/SIST/NAVEGACIÓ RHYTHMIA O EQ
E30046110 | Catèter de tractament i de diagnòstic estimulació temporal | ELECTROCATÈTER INTRACARDÍAC DE TRACTAMENT D'ESTIMULACIÓ TEMPORAL,BIPOLAR TIPUS BP2502-10 O EQ,AMB BALÓ Ø9MM,DE 5FR X 110CM +/- 3CM,CORBA J, 2 ELÈCTRODES D'ACER INOXIDABLE, ESPAI ENTRE POLS DE 10MM,ESTÈRIL
E30046110 | Catèter de tractament i de diagnòstic estimulació temporal | ELECTROCATÈTER INTRACARDÍAC DE TRACTAMENT D'ESTIMULACIÓ TEMPORAL TIPUS HAGMED O EQ,AMB BALÓ DE LÀTEX,DE 6FR,MARQUES DE PROFUNDIDAD, 2 ELÈCTRODES EN PUNTA I CONNEXIONS PROXIMAL I DISTAL PER A MARCAPASSOS TEMPORAL,CODIFICACIÓ DE COLORS.ESTÈRIL
E30046110 | Catèter de tractament i de diagnòstic estimulació temporal | ELECTROCATÈTER INTRACARDÍAC DE TRACTAMENT D'ESTIMULACIÓ TEMPORAL TIPUS HAGMED O EQ,AMB BALÓ DE LÀTEX,DE 5FR,MARQUES DE PROFUNDIDAD, 2 ELÈCTRODES EN PUNTA I CONNEXIONS PROXIMAL I DISTAL PER A MARCAPASSOS TEMPORAL,CODIFICACIÓ DE COLORS.ESTÈRIL
E30046110 | Catèter de tractament i de diagnòstic estimulació temporal | ELECTROCATÈTER INTRACARDÍAC DE TRACTAMENT D'ESTIMULACIÓ TEMPORAL TIPUS HAGMED O EQ,AMB BALÓ DE LÀTEX,DE 4FR,MARQUES DE PROFUNDIDAD, 2 ELÈCTRODES EN PUNTA I CONNEXIONS PROXIMAL I DISTAL PER A MARCAPASSOS TEMPORAL,CODIFICACIÓ DE COLORS.ESTÈRIL
E30046010 | Catèter d'ablació no irrigats | CATÈTER OTW PER A ABLACIÓ DE CAMP POLSAT Ø12F,LONGITUD ÚTIL 115CM,ØDISTAL 31MM,20 ELÈCTRODES,PER GUIA 0,035",LONGITUD MÍNIMA 180CM,ESTÈRIL,UN SOL ÚS,COMPATIBLE AMB BEINA ORIENTABLE TIPUS FARAWAVE O EQUIVALENT
E30046010 | Catèter d'ablació no irrigats | CATÈTER OTW PER A ABLACIÓ DE CAMP POLSAT Ø12F,LONGITUD ÚTIL 115CM,ØDISTAL 35MM,20 ELÈCTRODES,PER GUIA 0,035",LONGITUD MÍNIMA 180CM,ESTÈRIL,UN SOL ÚS,COMPATIBLE AMB BEINA ORIENTABLE TIPUS FARAWAVE O EQUIVALENT
E30046020 | Catèter d'ablació irrigats | ELECTROCATÈTER INTRACARDÍAC D'ABLACIÓ TIPUS THERMOCOOL SMAT TOUCH O EQ,4POLS(REGI)+2POLS(VIS),Ø8,5FX115CM+/-3CM LLARG,POLIURETÀ,IRRIGAT,BIDIREC,C/DF,POLS PLATÍ-IRIDI,ELÈC DISTAL 3,5MM,ESPAI POLS 1-6-2MM,RADIOFR,DIRIGIB A/MÀNEC,EST.CO/NAVEG/CARTO 3 O EQ
E30046020 | Catèter d'ablació irrigats | ELECTROCATÈTER INTRACARDÍAC D'ABLACIÓ, TETRAPOLAR TIPUS NAVISTAR THERMOCOOL O EQ,Ø8FX115CM+/-3CM DE LLARG,DE POLIURETÀ,IRRIGAT,BIDIREC,CORBA DF,POLS PLATÍ -IRIDI,ELÈC/DISTAL 3,5MM,ESPAI POLS 2-5-2MM,RADIOFREQ,MÀNEC PISTÓ,EST.COMP/SIST/NAVEG CARTO 3 O EQ
E30046020 | Catèter d'ablació irrigats | ELECTROCATÈTER INTRACARDÍAC D'ABLACIÓ, TETRAPOLAR TIPUS NAVISTAR THERMOCOOL O EQ,Ø8FX115CM+/-3CM DE LLARG,DE POLIURETÀ,IRRIGAT,BIDIREC,CORBA FJ,POLS PLATÍ -IRIDI,ELÈC/DISTAL 3,5MM,ESPAI POLS 2-5-2MM,RADIOFREQ,MÀNEC PISTÓ,EST.COMP/SIST/NAVEG CARTO 3 O EQ
E30046020 | Catèter d'ablació irrigats | ELECTROCATÈTER INTRACARDÍAC D'ABLACIÓ,TETRAPOLAR TIPUS FLEXABILITY O EQ,Ø8FX115CM+/-3CM LLARG,IRRIGAT,BIDIREC,CORBA D,POLS PLATÍ,ELÈCT/DISTAL 4MM,PU/FLEXIB,ESPAI POLS 1-4-1MM,RADIOFREQ,MÀN/PAPALLONA A/SENSOR MAGNÈTIC,EST.COMP/SIST/NAVEG/ENSITE O EQ
E30046020 | Catèter d'ablació irrigats | ELECTROCATÈTER INTRACARDÍAC D'ABLACIÓ,TETRAPOLAR TIPUS FLEXABILITY O EQ,Ø8FX115CM+/-3CM LLARG,IRRIGAT,UNIDIREC,CORBA F,POLS PLATÍ,ELÈCT/DISTAL 4MM,PU/FLEXIB,ESPAI POLS 1-4-1MM,RADIOFREQ,MÀN/PAPALLONA A/SENSOR MAGNÈTIC,EST.COMP/SIST/NAVEG/ENSITE O EQ
E30046200 | Accessoris per a electrocatèters | EQUIP PER A BOMBA D'IRRIGACIÓ COOLFLOW, PER A ELECTROCATÈTER D'ABLACIÓ AMB IRRIGACIÓ OBERTA, CONSTA: PUNXÓ, CAMBRA GOTEIG,SECCIÓ PERISTÀLTICA, EXTREM DEL PACIENT A/CONNECTOR LUER ESTÀNDARD I CLAU,ESTÈRIL.COMPATIBLE AMB SISTEMA D'IRRIGACIÓ COOLFLOW O EQUI
E30046020 | Catèter d'ablació irrigats | ELECTROCATÈTER INTRACARDÍAC D'ABLACIÓ,TETRAPOLAR TIPUS FLEXABILITY O EQ,Ø8FX115CM+/-3CM LLARG,IRRIGAT,UNIDIREC,CORBA J,POLS PLATÍ,ELÈCT/DISTAL 4MM,PU/FLEXIB,ESPAI POLS 1-4-1MM,RADIOFREQ,MÀN/PAPALLONA A/SENSOR MAGNÈTIC,EST.COMP/SIST/NAVEG/ENSITE O EQ
E30046020 | Catèter d'ablació irrigats | CATÈTER D'ABLACIÓ IRRIGAT CORBA ESTÀNDARD,TETRAPOLAR,TIPUS INTELLA NAV MIFI OI,DIRIGIBLE,BIDIRECCIONAL,PUNTA DE 4,5MM,AMB 3 MICROELECTRODES,Ø7,5FX110CM+/-3CM,COMPAT A/GENERADOR RF MAESTRO I NAVEGADOR RHYTHIA O EQUIVALENT,AMB DIFERENTS CORBES
E30046020 | Catèter d'ablació irrigats | CATÈTER D'ABLACIÓ IRRIGAT CORBA GRAN,TETRAPOLAR,TIPUS INTELLA NAV MIFI OI,DIRIGIBLE,BIDIRECCIONAL,PUNTA DE 4,5MM,AMB 3 MICROELECTRODES,Ø7,5FX110CM+/-3CM,COMPAT A/GENERADOR RF MAESTRO I NAVEGADOR RHYTHIA O EQUIVALENT,AMB DIFERENTS CORBES
E30046020 | Catèter d'ablació irrigats | CATÈTER D'ABLACIÓ IRRIGAT CORBA ASIMÈTRICA,TETRAPOLAR,TIPUS INTELLA NAV MIFI OI,DIRIGIBLE,BIDIRECCIONAL,PUNTA DE 4,5MM,AMB 3 MICROELECTRODES,Ø7,5FX110CM+/-3CM,COMPAT A/GENERADOR RF MAESTRO I NAVEGADOR RHYTHIA O EQUIVALENT,AMB DIFERENTS CORBES
E30046020 | Catèter d'ablació irrigats | ELECTROCATÈTER INTRACARDÍAC D'ABLACIÓ,TETRAPOLAR TIPUS EZ STEER THERMOCOOL O EQ,Ø8FX115CM+/-3CM LLARG,DE POLIURETÀ,IRRIGAT,BIDIRECCIONAL,CORBA DE D-F,POLS PLATÍ-IRIDI,ESPAI ENTRE POLS 2-5-2MM,RADIOFREQÜÈNCIA,MÀNEC PISTÓ DIRIGIBLE,ESTÈRIL
E30046020 | Catèter d'ablació irrigats | ELECTROCATÈTER INTRACARDÍAC D'ABLACIÓ,TETRAPOLAR TIPUS EZ STEER THERMOCOOL O EQ,Ø8FX115CM+/-3CM LLARG,DE POLIURETÀ,IRRIGAT,BIDIRECCIONAL,CORBA DE F-J,POLS PLATÍ-IRIDI,ESPAI ENTRE POLS 2-5-2MM,RADIOFREQÜÈNCIA,MÀNEC PISTÓ DIRIGIBLE,ESTÈRIL
E30046020 | Catèter d'ablació irrigats | ELECTROCATÈTER INTRACARDÍAC D'ABLACIÓ,TETRAPOLAR TIPUS BLAZER OPEN-IRRIGATED O EQ,Ø7,5FX110CM+/-3CM LLARG,DE PEBAX,IRRIGAT,BIDIREC,CORBA ESTÀNDARD SIMÈTRICA,POLS PLATÍ-IRIDI,ELÈC/DISTAL 4MM,ESPAI POLS 2,5-2,5-2,5MM,RADIOFREQ,MÀN
E30046020 | Catèter d'ablació irrigats | ELECTROCATÈTER INTRACARDÍAC D'ABLACIÓ,TETRAPOLAR TIPUS BLAZER OPEN-IRRIGATED O EQ,Ø7,5FX110CM+/-3CM LLARG,DE PEBAX,IRRIGAT,BIDIREC,CORBA ASIMÈTRICA,POLS PLATÍ-IRIDI,ELÈC/DISTAL 4MM,ESPAI POLS 2,5-2,5-2,5MM,RADIOFREQ,MÀNEC DOBLE CONTROL,ESTÈRIL
E30046020 | Catèter d'ablació irrigats | CATÈTER DIAGNÒSTIC INTRAVASCULAR ATP/ACTP PER ULTRASONS (IVUS) TIPUS ACUNAV O EQ,DE 10F, LONGITUD 90CM+/-2CM, REPROCESSAMENT. COMPATIBLE AMB CONSOLA ULTRASÒ GE VIVID I/VIVID Q I SIST/NAVEGACIÓ CARTO 3 O EQUIVALENT
E30046020 | Catèter d'ablació irrigats | CATÈTER DIAGNÒSTIC INTRAVASCULAR ATP/ACTP PER ULTRASONS (IVUS) TIPUS ACUNAV O EQ,DE 10F, LONGITUD 90CM+/-2CM, REPROCESSAMENT,ROTACIÓ 160°,DOPPLER COMPATIBLE AMB CONSOLA ULTRASÒ GE VIVID I/VIVID Q O EQUIVALENT
E30046020 | Catèter d'ablació irrigats | ELECTROCATÈTER INTRACARDÍAC D'ABLACIÓ TIPUS Q-DOT MICRO O EQ,115CM+/-3CM LLARG,PUR,IRRIGAT, BIDIRECC,CORBA DF,POLS PLATÍ-IRIDI,ELÈC DISTAL 3,5MM,P/SF 56 MICROFORATS,ESPAI POLS 1-6-2MM,RADIOFR,MÀNEC PISTÓ,EST.COMPATIBLE SISTEMA/NAV/CARTO3 O EQ
E30046020 | Catèter d'ablació irrigats | ELECTROCATÈTER INTRACARDÍAC D'ABLACIÓ TIPUS Q-DOT MICRO O EQ,115CM+/-3CM LLARG,PUR,IRRIGAT, BIDIRECC,CORBA FJ, POLS PLATÍ-IRIDI,ELÈC DISTAL 3,5MM,P/SF 56 MICROFORATS,ESPAI POLS 1-6-2MM,RADIOFR,MÀNEC PISTÓ,EST.COMPATIBLE SISTEMA/NAV/CARTO3 O EQ
E30046020 | Catèter d'ablació irrigats | ELECTROCATÈTER INTRACARDÍAC D'ABLACIÓ TIPUS Q-DOT MICRO O EQ,115CM+/-3CM LLARG,PUR,IRRIGAT, UNIDIRECC,CORBA J, POLS PLATÍ-IRIDI,ELÈC DISTAL 3,5MM,P/SF 56 MICROFORATS,ESPAI POLS 1-6-2MM,RADIOFR,MÀNEC PISTÓ,EST.COMPATIBLE SISTEMA/NAV/CARTO3 O EQ
E30046020 | Catèter d'ablació irrigats | EQUIP CATÈTER D’ABLACIÓ AMB BALÓ IRRIGAT PER RADIOFREQÜÈNCIA TIPUS HELIOSTAR O EQUIVALENT,DIRIGIBLE,DE Ø10.5F, ØMÀXIM DEL BALÓ 28MM,AMB 10 ELÈCTRODES A LA SUPERFÍCIE DEL BALÓ D’OR,COMP/A/INTRO/GUIDESTAR,CATÈTER LLAÇ 3F 15MM I NAVEGADOR CARTO 3 O EQ
E30046020 | Catèter d'ablació irrigats | EQUIP D'ABLACIÓ IRRIGAT MULTIELECTRODE PER A VENES PULMONARS TIPUS FARAPULSE O EQ PER RADIOFREQÜÈNCIA I/O ELECTROPORACIÓ CARDÍACA,Ø8,5FR I 115CM+/-10CM DE LLARGÀRIA,CORBA BIDIREC/ASIMÈTRICA,A/PEGATS,A/SENSOR MAGNÈTIC.COMP/SIST/NAVEGACIÓ RHYTHMIA O EQ
E30046020 | Catèter d'ablació irrigats | CATÈTER D'ABLACIÓ IRRIGAT UNIDIRECCIONAL TIPUS TACTIFLEX O EQ,AMB CAMP MAGNÈTIC,GRADIENT D'IMPEDÀNCIA I PUNTA FLEXIBLE, 8FX115+/-10CM DE LLARGÀRIA,CORBA J, 4 ELECTRODES A LA PUNTA.COMPATIBLE AMB NAVEGADOR ENSITE X EP O EQUIVALENT
E30046020 | Catèter d'ablació irrigats | CATÈTER D'ABLACIÓ IRRIGAT UNIDIRECCIONAL/BIDIRECCIONAL TIPUS TACTIFLEX O EQ,AMB CAMP MAGNÈTIC,GRADIENT D'IMPEDÀNCIA I PUNTA FLEXIBLE, 8FX115+/-10CM DE LLARGÀRIA,CORBA F-J, 4 ELECTRODES A LA PUNTA.COMPATIBLE AMB NAVEGADOR ENSITE X EP O EQUIVALENT
E30046020 | Catèter d'ablació irrigats | CATÈTER D'ABLACIÓ IRRIGAT UNIDIRECCIONAL TIPUS TACTIFLEX O EQ,AMB CAMP MAGNÈTIC,GRADIENT D'IMPEDÀNCIA I PUNTA FLEXIBLE, 8FX115+/-10CM DE LLARGÀRIA,CORBA F, 4 ELECTRODES A LA PUNTA.COMPATIBLE AMB NAVEGADOR ENSITE X EP O EQUIVALENT
E30046020 | Catèter d'ablació irrigats | CATÈTER D'ABLACIÓ IRRIGAT UNIDIRECCIONAL TIPUS TACTIFLEX O EQ,AMB CAMP MAGNÈTIC,GRADIENT D'IMPEDÀNCIA I PUNTA FLEXIBLE, 8FX115+/-10CM DE LLARGÀRIA,CORBA D, 4 ELECTRODES A LA PUNTA.COMPATIBLE AMB NAVEGADOR ENSITE X EP O EQUIVALENT
E30046010 | Catèter d'ablació no irrigats | ELECTROCATÈTER D'ABLACIÓ DEFLECTABLE MULTICORBA TIPUS MARINR MC O EQ,TETRAPOLAR,DIÀMETRE DE 7F X 110CM +/- 5CM DE LLARGÀRIA,DE POLIURETÀ, AMB CORBA DE 40-60MM,POLS DE PLATÍ, ELÈCTRODE DISTAL 4MM,ESPAI ENTRE POLS 2-5-5MM,MÀNEC DIRIGIBLE DE PISTÓ,ESTÈRIL
E30046200 | Accessoris per a electrocatèters | CABLE / CONNECTOR DE 22PINS I 150CM +/- 5CM DE LLARGÀRIA, PER A CATÈTERDIAGNÒSTIC SENSOR TIPUS ENABLED,COMPATIBLE AMB SISTEMA DE MAPEIG CARDÍAC ENSITE PRECISION O EQUIVALENT(B*)BAIXA_ESTUDI GERÈNCIA
E30046010 | Catèter d'ablació no irrigats | ELECTROCATÈTER D'ABLACIÓ DEFLECTABLE MULTICORBA TIPUS MARINR MCXL O EQ,TETRAPOLAR,DIÀMETRE DE 7F X 110CM +/- 5CM DE LLARGÀRIA,DE POLIURETÀ, AMB CORBA DE 55-75MM,POLS DE PLATÍ, ELÈCTRODE DISTAL 4MM,ESPAI ENTRE POLS 5-5-5MM,MÀNEC DIRIGIBLE DE PISTÓ,ESTÈRIL
E30046010 | Catèter d'ablació no irrigats | ELECTROCATÈTER D'ABLACIÓ DEFLECTABLE MULTICORBA TIPUS MARINR FLEX O EQ,TETRAPOLAR,DIÀMETRE DE 7F X 110CM +/- 5CM DE LLARGÀRIA,DE POLIURETÀ, AMB CORBA DE 45-70MM,POLS DE PLATÍ, ELÈCTRODE DISTAL 4MM,ESPAI ENTRE POLS 2-5-2MM,MÀNEC DIRIGIBLE DE PISTÓ,ESTÈRIL
E30046010 | Catèter d'ablació no irrigats | ELECTROCATÈTER D'ABLACIÓ DEFLECTABLE MULTICORBA TIPUS MARINR SC O EQ,TETRAPOLAR,DIÀMETRE DE 7F X 110CM +/- 5CM DE LLARGÀRIA,DE POLIURETÀ, AMB CORBA DE 40-60MM,POLS DE PLATÍ, ELÈCTRODE DISTAL 4MM,ESPAI ENTRE POLS 2-5-2MM,MÀNEC DIRIGIBLE DE PISTÓ,ESTÈRIL
E30046010 | Catèter d'ablació no irrigats | ELECTROCATÈTER INTRACARDÍAC D'ABLACIÓ,TETRAPOLAR TIPUS THERAPY O EQ,Ø7FX110CM+/- 3CM LLARG,DE PEBAX,NO IRRIGAT,UNIDIRECCIONAL,AMB CORBA EXTRA-GRAN,POLS DE PLATÍ,ELÈCTRODE DISTAL 4MM,ESPAI ENTRE POLS 2-5-2MM,RADIOFREQ/"TERMOPAR",MÀNEC PISTÓ DIRIGIBLE,EST
E30046010 | Catèter d'ablació no irrigats | ELECTROCATÈTER INTRACARDÍAC D'ABLACIÓ,TETRAPOLAR TIPUS THERAPY O EQ,Ø7FX110CM+/- 3CM LLARG,DE PEBAX,NO IRRIGAT,UNIDIRECCIONAL,AMB CORBA MITJANA,POLS DE PLATÍ,ELÈCTRODE DISTAL 4MM,ESPAI ENTRE POLS 2-2-2MM,RADIOFREQ/"TERMOPAR",MÀNEC PISTÓ DIRIGIBLE,EST
E30046010 | Catèter d'ablació no irrigats | ELECTROCATÈTER INTRACARDÍAC D'ABLACIÓ,TETRAPOLAR TIPUS THERAPY O EQ,Ø7FX110CM+/- 3CM LLARG,DE PEBAX,NO IRRIGAT,UNIDIRECCIONAL,AMB CORBA PETITA,POLS DE PLATÍ,ELÈCTRODE DISTAL 4MM,ESPAI ENTRE POLS 2-5-2MM,RADIOFREQ/"TERMOPAR",MÀNEC PISTÓ DIRIGIBLE,EST
E30046010 | Catèter d'ablació no irrigats | ELECTROCATÈTER INTRACARDÍAC D'ABLACIÓ,TETRAPOLAR TIPUS EZ STEER O EQ,Ø7FX115CM+/-3CM LLARG,DE POLIURETÀ,NO IRRIGAT,BIDIRECCIONAL,CORBA F-J,POLS PLATÍ-IRIDI,ELÈCTRODE DISTAL 4MM,ESPAI ENTRE POLS 1-7-4MM,RADIOFREQÜÈNCIA,MÀNEC PISTÓ DIRIGIBLE,ESTÈRIL
E30046010 | Catèter d'ablació no irrigats | ELECTROCATÈTER INTRACARDÍAC D'ABLACIÓ,TETRAPOLAR TIPUS CELSIUS DS O EQ,Ø7FX115CM+/-3CM LLARG,DE POLIURETÀ,NO IRRIGAT,UNIDIRECCIONAL,CORBA D,POLS DE PLATÍ-IRIDI,ELÈCTRODE DISTAL 8MM,ESPAI POLS 1-6-2MM,RADIOFREQ,MÀNEC PISTÓ DIRIGIBLE,EST
E30046010 | Catèter d'ablació no irrigats | ELECTROCATÈTER INTRACARDÍAC D'ABLACIÓ,TETRAPOLAR TIPUS CELSIUS DS O EQ,Ø7FX115CM+/-3CM LLARG,DE POLIURETÀ,NO IRRIGAT,UNIDIRECCIONAL,CORBA F,POLS DE PLATÍ-IRIDI,ELÈCTRODE DISTAL 8MM,ESPAI POLS 1-6-2MM,RADIOFREQ,MÀNEC PISTÓ DIRIGIBLE,EST
E30046010 | Catèter d'ablació no irrigats | ELECTROCATÈTER INTRACARDÍAC D'ABLACIÓ,TETRAPOLAR TIPUS CELSIUS FLTR O EQ,Ø8FX115CM+/-3CM LLARG,DE POLIURETÀ,NO IRRIGAT,BIDIRECCIONAL,CORBA D-XR,POLS DE PLATÍ-IRIDI,ELÈCTRODE DISTAL 8MM,ESPAI POLS 0,5-5-2MM,RADIOFREQ,MÀNEC PISTÓ DIRIGIBLE,EST
E30046010 | Catèter d'ablació no irrigats | ELECTROCATÈTER INTRACARDÍAC D'ABLACIÓ,TETRAPOLAR TIPUS EZ STEER DS O EQ,Ø7FX115CM+/-3CM LLARG,DE POLIURETÀ,NO IRRIGAT,BIDIRECCIONAL,CORBA D-F,POLS PLATÍ-IRIDI,ELÈCTRODE DISTAL 8MM,ESPAI ENTRE POLS 1-7-4MM,RADIOFREQÜÈNCIA,MÀNEC PISTÓ DIRIGIBLE,ESTÈRIL
E30046010 | Catèter d'ablació no irrigats | ELECTROCATÈTER INTRACARDÍAC D'ABLACIÓ, TETRAPOLAR, DIÀMETRE 8FX110CM +/- 3CM DE LLARG,DE PEBAX,NO IRRIGAT, BIDIRECCIONAL,AMB CORBA ASIMÈTRICA ESTÀNDARD,POLS DE PLATÍ-IRIDI,ELÈC/DISTAL 8MM,ESPAI ENTRE POLS DE 2,5MM, RADIOFREQÜÈNCIA,MÀNEC PAPALLONA,ESTÈRIL
E30046010 | Catèter d'ablació no irrigats | ELECTROCATÈTER INTRACARDÍAC D'ABLACIÓ,TETRAPOLAR,DIÀMETRE 8FX110CM +/- 3CM DE LLARG,DE PEBAX,NO IRRIGAT,BIDIRECCIONAL,AMB CORBA ASIMÈTRICA ESTÀNDARD HTD,POLS DE PLATÍ-IRIDI,ELÈC/DISTAL 8MM,ESPAI ENTRE POLS DE 2,5MM,RADIOFREQÜÈNCIA,MÀNEC PAPALLONA,ESTÈRIL
E30046010 | Catèter d'ablació no irrigats | ELECTROCATÈTER INTRACARDÍAC D'ABLACIÓ,TETRAPOLAR,DIÀMETRE 8FX110CM +/- 3CM DE LLARG,DE PEBAX,NO IRRIGAT, BIDIRECCIONAL,AMB CORBA ESTÀNDARD,POLS DE PLATÍ-IRIDI,ELÈC/DISTAL 10MM,ESPAI ENTRE POLS DE 2,5MM, RADIOFREQÜÈNCIA,MÀNEC PAPALLONA,ESTÈRIL
E30046010 | Catèter d'ablació no irrigats | ELECTROCATÈTER INTRACARDÍAC D'ABLACIÓ,TETRAPOLAR,DIÀMETRE 8FX110CM +/- 3CMLLARG,DE PEBAX,NO IRRIGAT, BIDIRECCIONAL,AMB CORBA LLARGA,POLSPLATÍ-IRIDI,ELÈC/DISTAL 10MM,ESPAI ENTRE POLS2,5MM, RADIOFREQÜÈNCIA,MÀNEC PAPALLONA,ESTÈRIL(B*)BAIXA_ESTUDI GERÈNCIA
E30046010 | Catèter d'ablació no irrigats | ELECTROCATÈTER INTRACARDÍAC D'ABLACIÓ,TETRAPOLAR TIPUS BLAZER II XP O EQ,Ø8FX110CM+/-3CM LLARG,DE PEBAX,NO IRRIGAT,BIDIRECCIONAL,A/CORBA 33MM,POLSPLATÍ-IRIDI,ELÈCTRODE DISTAL 8MM,ESPAI POLS2,5MM,RADIOFREQ,MÀNEC PAPALLONA,S/"VALV
E30056010 | Material per a implants Septals, CIV, FOP i Ductals | EQUIP TRANSSEPTAL PERCUTANI DE RADIOFREQÜÈNCIA MONOPOLAR AMB DILATADOR/AGULLA TRANSSEPTAL,AGULLA GUÍA,CABLE EGM I CABLE PER A BISTURÍ ELÈCTRIC.COMPATIBLE AMB BEINA DIRIGIBLE TIPUS FLEXCATH ADVANCE O EQUIVALENT
E30046080 | Catèter diagnòstic Circular | ELECTROCATÈTER INTRACARDÍAC DE DIAGNÒSTIC CIRCULAR MAPEIG V.PULMONARS TIPUS POLARMAP O EQ,8 ELÈCTRODES D'1MM,Ø3,3FX166CM +/-3CM LLARG TOTAL,ØEXT PUNTA DE 9F,POLIURETÀ,Ø CIRCULAR 20MM,POLS PLATÍ,ESPAI ENTRE POLS 6MM,MÀ/PAPALLONA,ESTÈ
E30046060 | Catèter diagnòstic Decapolar | ELECTROCATÈTER INTRACARDÍAC DE DIAGNÒSTIC,DECAPOLAR TIPUS INQUIRY O EQ,Ø5F X 110CM+/-3CM LLARG,UNIDIRECCIONAL,CORBA GRAN L,POLS DE PLATÍ-IRIDI,ELÈC/DISTAL 1MM,ESPAI ENTRE POLS 2-5-2MM,MÀNEC,ESTÈ.
E30046060 | Catèter diagnòstic Decapolar | ELECTROCATÈTER INTRACARDÍAC DE DIAGNÒSTIC,DECAPOLAR TIPUS INQUIRY O EQ,Ø5F X 110CM+/-3CM LLARG,UNIDIRECCIONAL,CORBA MITJANA M,POLS DE PLATÍ-IRIDI,ELÈC/DISTAL 1MM,ESPAI ENTRE POLS 2MM,MÀNEC,ESTÈ.
E30046060 | Catèter diagnòstic Decapolar | ELECTROCATÈTER INTRACARDÍAC DE DIAGNÒSTIC,DECAPOLAR TIPUS INQUIRY O EQ,Ø5F X 110CM+/-3CM LLARG,UNIDIRECCIONAL,CORBA MITJANA M,POLS DE PLATÍ-IRIDI,ELÈC/DISTAL 1MM,ESPAI ENTRE POLS 2-5-2MM,MÀNEC,ESTÈRIL
E30046060 | Catèter diagnòstic Decapolar | ELECTROCATÈTER INTRACARDÍAC DE DIAGNÒSTIC,DECAPOLAR TIPUS POLARIS X O EQ,Ø6F X 105CM+/-3CM LLARG,UNIDIRECCIONAL,CORBA ESTÀNDARD 270°,POLS DE PLATÍ-IRIDI,ELÈC/DISTAL 1MM,ESPAI ENTRE POLS 2,5MM,MÀNEC,ESTÈRIL
E30046060 | Catèter diagnòstic Decapolar | ELECTROCATÈTER INTRACARDÍAC DE DIAGNÒSTIC,DECAPOLAR TIPUS POLARIS X O EQ,Ø6F X 105CM+/-3CM LLARG,UNIDIRECCIONAL,CORBA ESTÀNDARD 270°,POLS DE PLATÍ-IRIDI,ELÈC/DISTAL 1MM,ESPAI ENTRE POLS 2,5-5-2,5MM,MÀNEC,ESTÈRIL
E30046060 | Catèter diagnòstic Decapolar | ELECTROCATÈTER INTRACARDÍAC DE DIAGNÒSTIC,DECAPOLAR TIPUS POLARIS X O EQ,Ø6F X 105CM+/-3CM LLARG,UNIDIRECCIONAL,CORBA ESTÀNDARD 270°,POLS DE PLATÍ-IRIDI,ELÈC/DISTAL 1MM,ESPAI ENTRE POLS 2-10-2MM,MÀNEC,ESTÈRIL
E30046060 | Catèter diagnòstic Decapolar | ELECTROCATÈTER INTRACARDÍAC DE DIAGNÒSTIC, DECAPOLAR TIPUS WEBSTER CS O EQ,UNIDIRECCIONAL,Ø6F X 115CM +/- 3CM DE LLARG,DE PEBAX,CORBA CS-D,POLS PLATÍ,ELÈCTRODE DISTAL 2MM,ESPAI ENTRE POLS 2-8-2MM,MÀNEC DIRIGIBLE,ESTÈRIL.(B*)BAIXA_ESTUDI GERÈNCIA
E30046060 | Catèter diagnòstic Decapolar | ELECTROCATÈTER INTRACARDÍAC DE DIAGNÒSTIC, DECAPOLAR TIPUS WEBSTER CS O EQ,UNIDIRECCIONAL,Ø6F X 115CM +/- 3CM DE LLARG,DE PEBAX,CORBA CS-F,POLS PLATÍ,ELÈCTRODE DISTAL 2MM,ESPAI ENTRE POLS 2-8-2MM,MÀNEC DIRIGIBLE,ESTÈRIL.(B*)BAIXA_ESTUDI GERÈNCIA
E30046060 | Catèter diagnòstic Decapolar | ELECTROCATÈTER INTRACARDÍAC DE DIAGNÒSTIC, DECAPOLAR TIPUS INQUIRY O EQ,BIDIRECCIONAL,Ø6F X 110CM +/- 3CM DE LLARG,DE PEBAX,CORBA EXTRA-LLARGA X-L,POLS PLATÍ,ESPAI ENTRE POLS 2-5-2MM,MÀNEC DIRIGIBLE,ESTÈRIL.
E30046060 | Catèter diagnòstic Decapolar | ELECTROCATÈTER INTRACARDÍAC DE DIAGNÒSTIC, DECAPOLAR TIPUS DYNAMIC XT O EQ,Ø6FX110CM+/-3CM DE LLARG,DE POLIURETÀ,UNIDIRECCIONAL, AMB CORBA 40MM, POLS DE PLATÍ, ELÈCTRODE DISTAL DE 2MM, ESPAI ENTRE POLS DE 2-6-2MM, MÀNEC DE PISTÓ DIRIGIBLE, ESTÈRIL
E30046070 | Catèter diagnòstic Duodecapolar | ELECTROCATÈTER INTRACARDÍAC DE DIAGNÒSTIC, DUODECAPOLAR TIPUS LIVEWIRE O EQ, DIÀMETRE DE 7F X 95CM +/- 3CM DE LLARGÀRIA, DE POLIURETÀ, AMB CORBA SUPER-GRAN, POLS DE PLATÍ, ELÈCTRODE DISTAL DE 2MM, ESPAI ENTRE POLS 2-5-2MM, MÀNEC DIRIGIBLE, ESTÈRIL
E30046070 | Catèter diagnòstic Duodecapolar | ELECTROCATÈTER INTRACARDÍAC DE DIAGNÒSTIC, DUODECAPOLAR TIPUS LIVEWIRE O EQ, DIÀMETRE DE 7F X 95CM +/- 3CM DE LLARGÀRIA, DE POLIURETÀ, AMB CORBA SUPER-GRAN, POLS DE PLATÍ, ELÈCTRODE DISTAL DE 2MM, ESPAI ENTRE POLS 5-5-5MM, MÀNEC DIRIGIBLE, ESTÈRIL
E30046200 | Accessoris per a electrocatèters | EQUIP PER A BOMBA D'IRRIGACIÓ COOLFLOW, PER A ELECTROCATÈTER D'ABLACIÓ AMB IRRIGACIÓ OBERTA, CONSTA: PUNXÓ, CAMBRA GOTEIG,SECCIÓ PERISTÀLTICA, EXTREM DEL PACIENT A/CONNECTOR LUER ESTÀNDARD I CLAU,ESTÈRIL.COMPATIBLE AMB SISTEMA D'IRRIGACIÓ COOLFLOW O EQUI
E30046200 | Accessoris per a electrocatèters | AH02-ADELE PEGATS LOC CATÈT SIST NAVENSITE ENSITE-SEK-5-I-01/475222
E30046020 | Catèter d'ablació irrigats | ELECTROCATÈTER INTRACARDÍAC D'ABLACIÓ TIPUS THERMOCOOL SMAT TOUCH O EQ,4POLS(REGI)+2POLS(VIS),Ø7,5FX115CM+/-3CM LLARG,POLIURETÀ,IRRIGAT,BIDIREC,C/FJ,POLS PLATÍ-IRIDI,ELÈC DISTAL 3,5MM,ESPAI POLS 1-6-2MM,RADIOFR,DIRIGIB A/MÀNEC,E
E30046050 | Catèter diagnòstic Tetrapolar | AH02-ADELE ECT DIAG TETRAP 6FX120CM 4P/1MM5-5-5 CRDSUPREME ABT475241
E30046050 | Catèter diagnòstic Tetrapolar | AH02-ADELE ECT DIAG TETRAP 6FX120CM 4P/1MM2-5-2 CRDSUPREME ABT475242
E30046070 | Catèter diagnòstic Duodecapolar | AH02-ADELE ECT DIAG DUODECAP,7FX115CM.20P/2MM CO/22MM LIVEWIRE ABT 475243
E30046100 | Catèter diagnòstic Pediàtrics | AH02-ADELE ECT DIAG PED TETRAP 4FX120CM,4P/1MM CO/CRD SUPREME ABT475244
E30046200 | Accessoris per a electrocatèters | AH02-ADELE BROCKENB BRK1 407201/470768BRK NEEDLE ABT 475245
E30046020 | Catèter d'ablació irrigats | AH02-ADELE ECT ABLACIÓ 8FX115CM 4P/4MM A/CORBA DFLEXABILITY ABTA 475249
E30046200 | Accessoris per a electrocatèters | CABLE DE CONNEXIÓ DE 150CM +/- 5CM DE LONGITUD PER CATÉTERS DIAGNÒSTICS LASSO ECO NAV I PENTARAY COMPATIBLE AMB SISTEMA DE DE NAVEGACIÓ CARTO 3 O EQUIVALENT(B*)BAIXA_ESTUDI GERÈNCIA
E30046080 | Catèter diagnòstic Circular | ELECTROCATÈTER INTRACARDÍAC DE DIAGNÒSTIC CIRCULAR DE MAPEIG UNIDIRECCCIONAL I RADI VARIABLE,DUODECAPOLAR + 2 COS TIPUS ADVISOR VL O EQ,Ø8F X 117CM +/- 3CM LLARG,DE POLIURETÀ,Ø15-25MM,CORBA D,POLS PLATÍ-IRIDI,ELEC/DISTAL 2MM,ESPAI POLS 1-4-1MM,MÀNEC,EST
E30046200 | Accessoris per a electrocatèters | CABLE DE CONNEXIÓ ECO PER A CATÈTERS DIAGNÒSTICS OCTARAY.REUTILITZABLE.COMPATIBLE AMB SISTEMA DE DE NAVEGACIÓ CARTO 3 O EQUIVALENT
E30046200 | Accessoris per a electrocatèters | CABLE / CONNECTOR DE 12PINS I 300 +/- 10CM DE LLARGÀRIA, PER A CATÈTERSDIAGNÒSTICS TIPUS WEBSTER OCTOPOLAR I TETRAPOLAR,CS,HIS, VIZIGO, LASSO DE 10POLS,AMB CAPACITAT AUTOID.COMPATIBLE AMB SISTEMA DE DE NAVEGACIÓ CARTO 3 O EQUIVALENT
E30046020 | Catèter d'ablació irrigats | CATÈTER DIAGNÒSTIC INTRAVASCULAR ATP/ACTP PER ULTRASONS (IVUS) TIPUS SOUNDSTAR O EQ,DE 8F, LONGITUD 90CM+/-2CM, REPROCESSAMENT,. COMPATIBLE AMB CONSOLA ULTRASÒ GE VIVID I I SIST/NAVEGACIÓ CARTO 3 O EQUIVALENT
E30046090 | Catèter diagnòstic Multipolar | ELECTROCATÈTER INTRACARDÍAC DIAGNÒSTIC MULTIPOLAR TIPUS PENTARAY NAV O EQ,MAPEIG D'ALTA DENSITAT,Ø 7FX115CM+/-3CM LLARG,POLIURETÀ,5BRAÇOS(22ELECT),C/D,POLS PLATÍ-IRIDI,ESPAI POLS 2-6-2MM,IRRIG/EXTREM BRAÇ,MÀ/PISTÓ,EST.COMP/CONNEC SIST/NAVEG CARTO 3 O EQ
E30046200 | Accessoris per a electrocatèters | PEGATS PER A LA LOCALITZACIÓ DELS ELECTROCATÈTERS, PER CAMP MAGNÈTIC I PER IMPEDÀNCIA (SISTEMA DE NAVEGACIÓ OBERT), ESTÈRIL, D'UN SOL ÚS. COMPATIBLE AMB EL SISTEMA DE NAVEGACIÓ ENSITE O EQUIVALENT
E30046090 | Catèter diagnòstic Multipolar | ELECTROCATÈTER INTRACARDÍAC DIAGNÒSTIC MULTIPOLAR TIPUS PENTARAY NAV O EQ,MAPEIG D'ALTA DENSITAT,Ø 7FX115CM+/-3CM LLARG,POLIURETÀ,5BRAÇOS(22ELECT),C/F,POLS PLATÍ-IRIDI,ESPAI POLS 2-6-2MM,IRRIG/EXTREM BRAÇ,MÀ/PISTÓ,EST.COMP/CONN I SIST/NAVEG CARTO 3 O EQ
E30046020 | Catèter d'ablació irrigats | ELECTROCATÈTER INTRACARDÍAC D'ABLACIÓ TIPUS TACTICATH O EQ,Ø8FX115CM+/-3CM LLARG,POLIURETÀ,IRRIGAT,UNIDIRECCIONAL,CORBA D,POLS PLATÍ-IRIDI,ELÈCTRODE DISTAL 3,5MM,ESPAI POLS 2-2-2MM,RADIOFR,DIRIGIB A/CONTROL MÀNEC,ESTÈRIL.COMP/SISTEMA NAVEG/ ENSITE O EQU
E30046020 | Catèter d'ablació irrigats | ELECTROCATÈTER INTRACARDÍAC D'ABLACIÓ TIPUS TACTICATH O EQ,Ø8FX115CM+/-3CM LLARG,POLIURETÀ,IRRIGAT,UNIDIRECCIONAL,CORBA F,POLS PLATÍ-IRIDI,ELÈCTRODE DISTAL 3,5MM,ESPAI ENTRE 2-2-2MM,RADIOFR,DIRIGIB A/CONTROL MÀNEC,ESTÈRIL.COMP/SISTEMA NAVEG/ENSITE O EQU
E30046020 | Catèter d'ablació irrigats | ELECTROCATÈTER INTRACARDÍAC D'ABLACIÓ TIPUS TACTICATH O EQ,Ø8FX115CM+/-3CM LLARG,POLIURETÀ,IRRIGAT,UNIDIRECCIONAL,CORBA J,POLS PLATÍ-IRIDI,ELÈCTRODE DISTAL 3,5MM,ESPAI POLS 2-2-2MM,RADIOFR,DIRIGIB A/CONTROL MÀNEC,ESTÈRIL.COMP/SISTEMA NAVEG/ENSITE O EQU
E30046020 | Catèter d'ablació irrigats | ELECTROCATÈTER INTRACARDÍAC D'ABLACIÓ, TETRAPOLAR, DIÀMETRE 7FX110CM +/- 3CM LLARG, DE PEBAX, IRRIGAT DE 12 FORATS, UNIDIRECCIONAL, AMB CORBA 48MM, POLS D'OR, ELÈCTRODE DISTAL 3,5MM,ESPAI ENTRE POLS 2-5-2MM,RADIOFREQÜÈNCIA,MÀNEC PISTÓ DIRIGIBLE,ESTÈRIL
E30046020 | Catèter d'ablació irrigats | ELECTROCATÈTER INTRACARDÍAC D'ABLACIÓ, TETRAPOLAR TIPUS ALCATH FLUX G O EQ,Ø7FX110CM+/-3CM LLARG, DE PEBAX,IRRIGAT DE 12 FORATS,UNIDIRECCIONAL,CORBA 57MM, ELÈCTRODE DISTAL 3,5MM D'OR,ESPAI ENTRE POLS 2-5-2MM,RADIOFREQÜÈNCIA,MÀNEC PISTÓ DIRIGIBLE,ESTÈRIL
E30046020 | Catèter d'ablació irrigats | ELECTROCATÈTER INTRACARDÍAC D'ABLACIÓ, TETRAPOLAR TIPUS ALCATH FLUX G O EQ,Ø7FX110CM+/-3CM LLARG,DE PEBAX,IRRIGAT DE 12 FORATS,UNIDIRECCIONAL,CORBA 73MM, ELÈCTRODE DISTAL 3,5MM D'OR,ESPAI ENTRE POLS 2-5-2MM,RADIOFREQÜÈNCIA,MÀNEC PISTÓ DIRIGIBLE,ESTÈRIL
E30046020 | Catèter d'ablació irrigats | ELECTROCATÈTER INTRACARDÍAC D'ABLACIÓ, TETRAPOLAR TIPUS ALCATH FLUX G O EQ,Ø7FX110CM+/-3CM LLARG,DE PEBAX,IRRIGAT DE 12 FORATS,UNIDIRECCIONAL,CORBA 80MM, ELÈCTRODE DISTAL 3,5MM D'OR,ESPAI ENTRE POLS 2-5-2MM,RADIOFREQÜÈNCIA,MÀNEC PISTÓ DIRIGIBLE,ESTÈRIL
E30046200 | Accessoris per a electrocatèters | EQUIP PER A BOMBA D'IRRIGACIÓ PER A ELECTROCATÈTER D'IRRIGACIÓ I ABLACIÓ, CONSTA: PUNXÓ, CAMBRA DE GOTEIG, EXTREM DEL PACIENT AMB CONNECTOR LUER ESTÀNDARD, INCLOU EXTENSIÓ, ESTÈRIL. COMPATIBLE AMB SISTEMA D'IRRIGACIÓ QIONA O EQUIVALENT
E30046050 | Catèter diagnòstic Tetrapolar | ELECTROCATÈTER INTRACARDÍAC DE DIAGNÒSTIC, TETRAPOLAR, DIÀMETRE DE 6F X 110CM +/- 3CM DE LLARGÀRIA, DE POLIURETÀ, AMB CORBA TIPUS CURMAND (CRD), POLS DE PLATÍ, ELÈCTRODE DISTAL DE 2MM, ESPAI ENTRE POLS 2-5-2MM, MÀNEC NO DIRIGIBLE, ESTÈRIL
E30046050 | Catèter diagnòstic Tetrapolar | ELECTROCATÈTER INTRACARDÍAC DE DIAGNÒSTIC, TETRAPOLAR TIPUS INQUIRY O EQ,Ø6FX110CM +/- 3CM DE LLARGÀRIA, DE POLIURETÀ, AMB CORBA LLARGA L TIPUS JOSEPHSON (JSN), POLS DE PLATÍ, ELÈCTRODE DISTAL DE 2MM, ESPAI ENTRE POLS 5-5-5MM, MÀNEC NO DIRIGIBLE, ESTÈRIL
E30046050 | Catèter diagnòstic Tetrapolar | ELECTROCATÈTER INTRACARDÍAC DE DIAGNÒSTIC, TETRAPOLAR TIPUS MARINR SC O EQ, DIÀMETRE DE 7F X 90CM +/- 2CM DE LLARGÀRIA, DE POLIURETÀ, AMB CORBA DE 65MM, POLS DE PLATÍ, ELÈCTRODE DISTAL DE 2MM, ESPAI ENTRE POLS 2-5-2MM, MÀNEC DIRIGIBLE DE PISTÓ, ESTÈRIL
E30046060 | Catèter diagnòstic Decapolar | ELECTROCATÈTER INTRACARDÍAC DE DIAGNÒSTIC, DECAPOLAR, DIÀMETRE DE 7F X 90CM +/- 2CM DE LLARGÀRIA, DE POLIURETÀ, AMB CORBA DE 55MM, POLS DE PLATÍ, ELÈCTRODE DISTAL DE 2MM, ESPAI ENTRE POLS 2-5-2MM, MÀNEC DE PISTÓ DIRIGIBLE, ESTÈRIL
E30046200 | Accessoris per a electrocatèters | CABLE UMBILICAL COAXIAL PER A INJECCIÓ DE REFRIGERANT I LA RECUPERACIÓ DE VAPORS DEL CATÈTER EN CONSOLA, ESTÈRIL, D'UN SOL ÚS. COMPATIBLE AMB CATÈTER DE CRIOABLACIÓ CRYOCONSOLE O EQUIVALENT.
E30046200 | Accessoris per a electrocatèters | CABLE UMBILICAL CONNEXIÓ ELÈCTRICA ENTRE EL CATÈTER DE CRIOABLACIÓ I L'EQUIP/CONSOLA, ESTÈRIL, D'UN SOL ÚS. COMPATIBLE AMB SISTEMA DE CRIOABLACIÓ CRYOCATH O EQUIVALENT
E30046020 | Catèter d'ablació irrigats | ELECTROCATÈTER INTRACARDÍAC D'ABLACIÓ TIPUS THERMOCOOL SMATTOUCH O EQ,4POLS,Ø7,5FX115CM+/-3CM LLARG,POLIURETÀ,IRRIGAT,UNIDIREC,CORBA F,POLS PLATÍ-IRIDI,ELÈC DISTAL 3,5MM,ESPAI ENTRE POLS 1-6-2MM,RADIOFR,DIRIGIB A/CONTR/MÀNEC,EST.CO/NAVEGACIÓ CARTO 3 O EQ
E30046060 | Catèter diagnòstic Decapolar | ELECTROCATÈTER INTRACARDÍAC DE DIAGNÒSTIC,DECAPOLAR TIPUS WEBSTER CS O EQ,Ø6F X 115CM+/-3CM LLARG,UNIDIRECCIONAL,CORBA F,POLS DE PLATÍ-IRIDI,ELÈC/DISTAL 2MM,ESPAI ENTRE POLS 2-8-2MM,MÀNEC,ESTÈ.COMP/SISTEMA NAVEGACIÓ CARTO 3 A/CONNEXIÓ DIRECTA AUTOID O EQ
E30046200 | Accessoris per a electrocatèters | CABLE / CONNECTOR 10 POLS, PER A ELECTROCATÈTER INTRACARDÍAC DIAGNÒSTIC, UNI-DIRECCIONAL, DECAPOLAR. COMPATIBLE AMB CODI SAP 30035670 I AMB SISTEMA DE NAVEGACIÓ CARTO 3 O EQUIVALENT
E30046100 | Catèter diagnòstic Pediàtrics | ELECTROCATÈTER INTRACARDÍAC DE DIAGNÒSTIC, PEDIÀTRIC, TETRAPOLAR TIPUS SUPREME O EQ,Ø4FX120CM+/- 3CM DE LLARGÀRIA,POLIURETÀ,CORBA TIPUS CURMAND (CRD),POLS DE PLATÍ,ELÈCTRODE DISTAL DE1MM,ESPAI ENTRE POLS 2-5-2MM,MÀNEC NO DIRIGIBLE A/CONTROL DE TORSIÓ,EST
E30046020 | Catèter d'ablació irrigats | ELECTROCATÈTER INTRACARDÍAC D'ABLACIÓ TIPUS THERMOCOOL SMAT TOUCH O EQ,4POLS(REGI)+2POLS(VIS),Ø7,5FX115CM+/-3CM LLARG,POLIURETÀ,IRRIGAT,UNIDIREC,C/D,POLS PLATÍ-IRIDI,ELÈC DISTAL 3,5MM,ESPAI POLS 1-6-2MM,RADIOFR,DIRIGIB A/MÀNEC,EST.CO/NAVEG/CARTO 3 O EQ
E30046020 | Catèter d'ablació irrigats | CATÈTER DIAGNÒSTIC INTRAVASCULAR ATP/ACTP PER ULTRASONS (IVUS) TIPUS VIEWFLEX XTRA O EQ,Ø9FX90CM+/-5CM LLARG,64 ELEMENTS ALINEATS EN FASE,EXTR/DISTAL PUNTA EN DEFLEXIÓ FINS120°EN 4 DIRECCIONS COMP/INTROD/10F.ESTÈR.COMP/CONSOLA ECOGRÀFICA VIEWMATE XTRA O
E30585010 | Cables per a elèctrodes | CABLE DE CONNEXIÓ DE 300CM +/- 10CM DE LONGITUD PER CATÉTER D'ABLACIÓ MODEL THERMOCOOL SMARTTOUCH COMPATIBLE AMB SISTEMA DE NAVEGACIÓ CARTO 3 O EQUIVALENT
E30046020 | Catèter d'ablació irrigats | ELECTROCATÈTER INTRACARDÍAC D'ABLACIÓ, Ø8FX115CM+/-3CM LLARG,POLIURETÀ,IRRIGAT,BIDIRECCIO,DOBLE CORBA J(51MM) - J(51MM),POLS PLATÍ-IRIDI,ELÈC DISTAL 3,5MM,ESPAI ENTRE POLS 2-2-2MM,RADIOFR,DIRIGIB A/CONT/MÀNEC,ESTÈRIL. COMP/SIST
E30046050 | Catèter diagnòstic Tetrapolar | ELECTROCATÈTER INTRACARDÍAC DE DIAGNÒSTIC, TETRAPOLAR, DIÀMETRE DE 6F X 110CM +/- 3CM DE LLARGÀRIA, DE POLIURETÀ, AMB CORBA TIPUS JOSEPHSON (JSN), POLS DE PLATÍ-IRIDI, ESPAI ENTRE POLS 5-5-5MM, MÀNEC NO DIRIGIBLE, ESTÈRIL(B*)BAIXA_ESTUDI GERÈNCIA
E30046050 | Catèter diagnòstic Tetrapolar | ELECTROCATÈTER INTRACARDÍAC DE DIAGNÒSTIC, TETRAPOLAR TIPUS MULTICATH 4 O EQ,Ø6F X 110CM+/-3CM DE LLARGÀRIA,DE POLIURETÀ,CORBA TIPUS JOSEPHSON (JSN),PUNTA ATRAUMÀTICA (SUAU),POLS DE PLATÍ-IRIDI,ESPAI ENTRE POLS 5-5-5MM,MÀNEC NO DIRIGIBLE,ESTÈRIL
E30046050 | Catèter diagnòstic Tetrapolar | ELECTROCATÈTER INTRACARDÍAC DE DIAGNÒSTIC, TETRAPOLAR, DIÀMETRE DE 6F X 110CM +/- 3CM DE LLARGÀRIA, DE POLIURETÀ, AMB CORBA TIPUS DAMATO (DMT), POLS DE PLATÍ-IRIDI, ESPAI ENTRE POLS 5-5-5MM, MÀNEC NO DIRIGIBLE, ESTÈRIL(B*)BAIXA_ESTUDI GERÈNCIA
E30046050 | Catèter diagnòstic Tetrapolar | ELECTROCATÈTER INTRACARDÍACDIAGNÒSTIC, TETRAPOLAR, DIÀMETRE6F X 110CM +/- 3CMLLARGÀRIA,POLIURETÀ, AMB CORBA TIPUS DAMATO (DMT), PUNTA ATRAUMÀTICA (SUAU), POLSPLATÍ-IRIDI, ESPAI ENTRE POLS 5-5-5MM, MÀNEC NO DIRIGIBLE, ESTÈRIL(B*)BAIXA_ESTUDI GERÈNCIA
E30046050 | Catèter diagnòstic Tetrapolar | ELECTROCATÈTER INTRACARDÍAC DE DIAGNÒSTIC, TETRAPOLAR TIPUS MULTICATH 4 O EQ, DIÀMETRE DE 6F X 110CM +/- 3CM DE LLARGÀRIA, DE POLIURETÀ, AMB CORBA TIPUS COURNAND (CRD), POLS DE PLATÍ-IRIDI, ESPAI ENTRE POLS 5-5-5MM, MÀNEC NO DIRIGIBLE, ESTÈRIL
E30046050 | Catèter diagnòstic Tetrapolar | ELECTROCATÈTER INTRACARDÍAC DE DIAGNÒSTIC, TETRAPOLAR TIPUS MULTICATH 4 O EQ,Ø6FX110CM+/-3CM DE LLARGÀRIA,DE POLIURETÀ,CORBA TIPUS COURNAND (CRD),PUNTA ATRAUMÀTICA (SUAU), POLS DE PLATÍ-IRIDI, ESPAI ENTRE POLS 5-5-5MM, MÀNEC NO DIRIGIBLE, ESTÈRIL
E30046050 | Catèter diagnòstic Tetrapolar | ELECTROCATÈTER INTRACARDÍAC DE DIAGNÒSTIC, TETRAPOLAR, DIÀMETRE DE 6F X 110CM +/- 3CM DE LLARGÀRIA, DE POLIURETÀ, AMB CORBA MULTIFUNCIONS (M), POLS DE PLATÍ-IRIDI, ESPAI ENTRE POLS 5-5-5MM, MÀNEC NO DIRIGIBLE, ESTÈRIL(B*)BAIXA_ESTUDI GERÈNCIA
E30046050 | Catèter diagnòstic Tetrapolar | ELECTROCATÈTER INTRACARDÍACDIAGNÒSTIC, TETRAPOLAR, DIÀMETRE6F X 110CM +/- 3CMLLARGÀRIA,POLIURETÀ, AMB CORBA MULTIFUNCIONS (M), PUNTA ATRAUMÀTICA (SUAU), POLSPLATÍ-IRIDI, ESPAI ENTRE POLS 5-5-5MM, MÀNEC NO DIRIGIBLE, ESTÈRIL(B*)BAIXA_ESTUDI GERÈNCIA
E30046110 | Catèter de tractament i de diagnòstic estimulació temporal | ELECTROCATÈTER INTRACARDÍAC DE TRACTAMENT D'ESTIMULACIÓ TEMPORAL VENTRICLE DRET,BIPOLAR TIPUS PACEL O EQ,FLEXIBLE,Ø5FR X 110CM +/- 3CM,POLS DE PLATÍ,P/RECTA AMB DIRECCIÓ DE FLUXE,ESPAI ENTRE POLS 10MM,INCLOU XERINGA,ADAPTADOR,AGULLA I INTROD/PELABLE,EST
E30046110 | Catèter de tractament i de diagnòstic estimulació temporal | ELECTROCATÈTER INTRACARDÍAC DE TRACTAMENT D'ESTIMULACIÓ TEMPORAL, BIPOLAR, FLEXIBLE, DE 5FR X 110CM +/- 3CM, DE POLIURETÀ, PUNTA CORBA DE HEMICARDI DRET AMB DIRECCIÓ DE FLUX, POLS DE PLATÍ, ESPAI ENTRE POLS DE 10MM, INCLOU XERINGA D'INFLAT, ESTÈRIL
E30046110 | Catèter de tractament i de diagnòstic estimulació temporal | ELECTROCATÈTER INTRACARDÍAC DE TRACTAMENT D'ESTIMULACIÓ TEMPORAL,BIPOLAR,FLEX,DE 5FR X 110CM +/- 3CM,POLIURETÀ,PUNTA CORBA DE HEMICARDI DRET A/DIRECCIÓ DE FLUX,POLS DE PLATÍ,ESPAI ENTRE POLS 10MM,INCLOU XERINGA INFLAT I AGULLA-INTRODUCTOR PELABLE,ESTÈRIL
E30046110 | Catèter de tractament i de diagnòstic estimulació temporal | ELECTROCATÈTER INTRACARDÍAC DE TRACTAMENT D'ESTIMULACIÓ TEMPORAL VENTRICULAR, BIPOLAR, AMB CORBA DE 60º, FLEXIBLE, DE 4FR X 110CM +/- 3CM, DE POLIURETÀ, POLS DE PLATÍ, ESPAI ENTRE POLS DE 10MM, INTODUCTOR DE 4FR, ESTÈRIL
E30046110 | Catèter de tractament i de diagnòstic estimulació temporal | ELECTROCATÈTER INTRACARDÍAC DE TRACTAMENT D'ESTIMULACIÓ TEMPORAL VENTRICULAR, BIPOLAR, AMB CORBA DE 60º, FLEXIBLE, DE 5FR X 110CM +/- 3CM, DE POLIURETÀ, POLS DE PLATÍ, ESPAI ENTRE POLS DE 10MM, INTODUCTOR DE 5FR, ESTÈRIL
E30046110 | Catèter de tractament i de diagnòstic estimulació temporal | ELECTROCATÈTER INTRACARDÍAC DE TRACTAMENT D'ESTIMULACIÓ TEMPORAL VENTRICULAR, BIPOLAR, AMB CORBA DE 60º, FLEXIBLE, DE 6FR X 110CM +/- 3CM, DE POLIURETÀ, POLS DE PLATÍ, ESPAI ENTRE POLS DE 10MM, INTODUCTOR DE 6FR, ESTÈRIL
E30046110 | Catèter de tractament i de diagnòstic estimulació temporal | ELECTROCATÈTER INTRACARDÍAC DE TRACTAMENT D'ESTIMULACIÓ TEMPORAL VENTRICULAR, BIPOLAR, AMB CORBA DE 60º, FLEXIBLE, DE 7FR X 110CM +/- 3CM, DE POLIURETÀ, POLS DE PLATÍ, ESPAI ENTRE POLS DE 10MM, INTODUCTOR DE 7FR, ESTÈRIL
E30046110 | Catèter de tractament i de diagnòstic estimulació temporal | ELECTROCATÈTER INTRACARDÍAC DE TRACTAMENT D'ESTIMULACIÓ TEMPORAL VENTRICULAR, BIPOLAR, AMB CORBA DE 60º, FLEXIBLE, DE 5FR X 110CM +/- 3CM, DE POLIURETÀ, POLS DE PLATÍ, ESPAI ENTRE POLS DE 25MM, INTODUCTOR DE 5FR, ESTÈRIL
E30046110 | Catèter de tractament i de diagnòstic estimulació temporal | ELECTROCATÈTER INTRACARDÍAC DE TRACTAMENT D'ESTIMULACIÓ TEMPORAL VENTRICULAR, BIPOLAR, AMB CORBA DE 60º, FLEXIBLE, DE 6FR X 110CM +/- 3CM, DE POLIURETÀ, POLS DE PLATÍ, ESPAI ENTRE POLS DE 25MM, INTODUCTOR DE 6FR, ESTÈRIL
E30046110 | Catèter de tractament i de diagnòstic estimulació temporal | ELECTROCATÈTER INTRACARDÍAC DE TRACTAMENT D'ESTIMULACIÓ TEMPORAL, BIPOLAR, AMB CORBA DE HEMICARDI DRET, FLEXIBLE, DE 4FR X 110CM +/- 3CM, DE POLIURETÀ, POLS DE PLATÍ, ESPAI ENTRE POLS DE 10MM, INTODUCTOR DE 4FR, ESTÈRIL
E30046110 | Catèter de tractament i de diagnòstic estimulació temporal | ELECTROCATÈTER INTRACARDÍAC DE TRACTAMENT D'ESTIMULACIÓ TEMPORAL, BIPOLAR, AMB CORBA DE HEMICARDI DRET, FLEXIBLE, DE 5FR X 110CM +/- 3CM, DE POLIURETÀ, POLS DE PLATÍ, ESPAI ENTRE POLS DE 10MM, INTODUCTOR DE 5FR, ESTÈRIL
E30046110 | Catèter de tractament i de diagnòstic estimulació temporal | ELECTROCATÈTER INTRACARDÍAC DE TRACTAMENT D'ESTIMULACIÓ TEMPORAL, BIPOLAR TIPUS PACEL O EQ,FLEXIBLE, DE 6FR X 110CM +/- 3CM, AMB CORBA D'HEMICARDI DRET,DE POLIURETÀ, POLS D'ACER AMB RECOBRIMENT DE POLIURETÀ, ESPAI ENTRE POLS DE 10MM, ESTÈRIL
E30046110 | Catèter de tractament i de diagnòstic estimulació temporal | ELECTROCATÈTER INTRACARDÍAC DE TRACTAMENT D'ESTIMULACIÓ TEMPORAL, BIPOLAR, AMB CORBA DE HEMICARDI DRET, FLEXIBLE, DE 7FR X 110CM +/- 3CM, DE POLIURETÀ, POLS DE PLATÍ, ESPAI ENTRE POLS DE 10MM, INTODUCTOR DE 7FR, ESTÈRIL
E30046110 | Catèter de tractament i de diagnòstic estimulació temporal | ELECTROCATÈTER INTRACARDÍAC DE TRACTAMENT D'ESTIMULACIÓ TEMPORAL AURÍCULA DRETA, BIPOLAR TIPUS PACEL O EQ, AMB CORBA EN "J"PUNTA RECTA I CORBA DE 60°, DE 5FR X 110CM +/- 3CM, POLS D'ACER AMB RECOBRIMENT DE POLIURETÀ, ESPAI ENTRE POLS DE 10MM, ESTÈRIL
E30046020 | Catèter d'ablació irrigats | ELECTROCATÈTER INTRACARDÍAC D'ABLACIÓ,TETRAPOLAR TIPUS BLAZER OPEN-IRRIGATED O EQ,Ø8FX110CM+/-3CM LLARG,DE PEBAX,IRRIGAT,BIDIREC,CORBA LLARGA 33MM SIMÈTRICA,POLS PLATÍ-IRIDI,ELÈC/DISTAL 4MM,ESPAI POLS 2,5-2,5-2,5MM,RADIOFREQ,MÀNEC DOBLE CONTROL,ESTÈRIL
E30046020 | Catèter d'ablació irrigats | ELECTROCATÈTER INTRACARDÍAC D'ABLACIÓ, TETRAPOLAR, DIÀMETRE 8FX115CM +/- 3CM LLARG,DE POLIURETÀ,IRRIGAT,BIDIRECCIONAL,AMB CORBA EXTRA LLARGA 33MM,POLS PLATÍ-IRIDI,ELÈCTRODE DISTAL 4MM,ESPAI ENTRE POLS 2,5-2,5-2,5MM,RADIOFREQÜÈNCIA,MÀNEC DOBLE CONTROL,EST
E30046020 | Catèter d'ablació irrigats | ELECTROCATÈTER INTRACARDÍAC D'ABLACIÓ, TETRAPOLAR, DIÀMETRE 8FX110CM +/- 3CM LLARG, DE POLIURETÀ, IRRIGAT, BIDIRECCIONAL,AMB CORBA ESTÀNDARD 25MM,POLS PLATÍ-IRIDI,ELÈCTRODE DISTAL 4MM,ESPAI ENTRE POLS 2,5-2,5-2,5MM,RADIOFREQÜÈNCIA,MÀNEC DOBLE CONTROL,EST
E30046060 | Catèter diagnòstic Decapolar | ELECTROCATÈTER INTRACARDÍAC DE DIAGNÒSTIC,DECAPOLAR, DEFECTABLE, DIÀMETRE 6F X 92CM +/- 2CM LLARG, CORBA 64MM, DE POLIURETÀ, POLS DE PLATÍ-IRIDI,ELÈCTRODE DISTAL 1MM, ESPAI ENTRE POLS 2-8-2MM, MÀNEC, ESTÈRIL. COMPATIBLE A/SISTEMA NAVEGACIÓ CARTO 3 O EQU
E30046060 | Catèter diagnòstic Decapolar | ELECTROCATÈTER INTRACARDÍAC DE DIAGNÒSTIC,DECAPOLAR, DEFECTABLE, DIÀMETRE 6F X 92CM +/- 2CM LLARG, CORBA 41MM, DE POLIURETÀ, POLS DE PLATÍ-IRIDI,ELÈCTRODE DISTAL 1MM, ESPAI ENTRE POLS 2-8-2MM, MÀNEC, ESTÈRIL. COMPATIBLE A/SISTEMA NAVEGACIÓ CARTO 3 O EQU
E30046080 | Catèter diagnòstic Circular | ELECTROCATÈTER INTRACARDÍACDIAGNÒSTIC CIRCULARMAPEIG VENES PULMONARS, DECAPOLAR, DIÀMETRE7F X 115CM+/-3CMLLARGÀRIA,POLIURETÀ, AMB DIÀMETRE AJUSTABLE 15-25MM, CORBA64MM, POLSPLATÍ-IRIDI, ESPAI ENTRE POLS 8-8-8MM, MÀNEC, ESTÈRIL(B*)BAIXA_ESTUDI GERÈNCIA
E30046050 | Catèter diagnòstic Tetrapolar | ELECTROCATÈTER INTRACARDÍACDIAGNÒSTIC, TETRAPOLAR, DIÀMETRE7F X 92CM+/-2CMLLARGÀRIA,POLIURETÀ, AMB CORBA64MM, POLSPLATÍ-IRIDI, ELÈCTRODE DISTAL1MM, ESPAI ENTRE POLS 5-5-5MM, MÀNEC DIRIGIBLEPISTÓ, ESTÈRIL(B*)BAIXA_ESTUDI GERÈNCIA
E30046050 | Catèter diagnòstic Tetrapolar | ELECTROCATÈTER INTRACARDÍACDIAGNÒSTIC, TETRAPOLAR, DIÀMETRE7F X 92CM+/-2CMLLARGÀRIA,POLIURETÀ, AMB CORBA64MM, POLSPLATÍ-IRIDI, ELÈCTRODE DISTAL1MM, ESPAI ENTRE POLS 2-5-2MM, MÀNEC DIRIGIBLEPISTÓ, ESTÈRIL(B*)BAIXA_ESTUDI GERÈNCIA
E30046080 | Catèter diagnòstic Circular | ELECTROCATÈTER INTRACARDÍAC DIAGNÒSTIC CIRCULAR MAPEIG VENES PULMONARS,DUODECAPOLAR,Ø7FX115CM +/- 3CM LLARG.POLIURETÀ,ØAJUST 15-25MM,C/64MM,POLS PLATÍ-IRID,ELÈCT DIST 2MM,ESPAI ENT/POLS 8-8-8MM,MÀ/PISTÓ,EST.CO/CONNEC D134401 I S
E30046050 | Catèter diagnòstic Tetrapolar | ELECTROCATÈTER INTRACARDÍAC DE DIAGNÒSTIC, TETRAPOLAR, DEFECTABLE, DIÀMETRE DE 5F X 120CM+/-3CM DE LLARGÀRIA, DE PEBAX, POLS DE PLATÍ-IRIDI, ELÈCTRODE DISTAL DE 2MM, ESPAI ENTRE POLS 5-5-5MM, MÀNEC DIRIGIBLE DE PISTÓ, ESTÈRIL(B*)BAIXA_ESTUDI GERÈNCIA
E30046050 | Catèter diagnòstic Tetrapolar | ELECTROCATÈTER INTRACARDÍACDIAGNÒSTIC, TETRAPOLAR, DEFECTABLE, DIÀMETRE5F X 120CM+/-3CMLLARGÀRIA,PEBAX, POLSPLATÍ-IRIDI, ELÈCTRODE DISTAL2MM, ESPAI ENTRE POLS 10-10-10MM, MÀNEC DIRIGIBLEPISTÓ, ESTÈRIL(B*)BAIXA_ESTUDI GERÈNCIA
E30046050 | Catèter diagnòstic Tetrapolar | ELECTROCATÈTER INTRACARDÍAC DE DIAGNÒSTIC, TETRAPOLAR, DEFECTABLE, DIÀMETRE DE 5F X 120CM+/-3CM DE LLARGÀRIA, DE PEBAX, POLS DE PLATÍ-IRIDI, ELÈCTRODE DISTAL DE 2MM, ESPAI ENTRE POLS 2-5-2MM, MÀNEC DIRIGIBLE DE PISTÓ, ESTÈRIL(B*)BAIXA_ESTUDI GERÈNCIA
E30046050 | Catèter diagnòstic Tetrapolar | ELECTROCATÈTER INTRACARDÍAC DE DIAGNÒSTIC, TETRAPOLAR, DEFECTABLE, DIÀMETRE DE 6F X 120CM+/-3CM DE LLARGÀRIA, DE PEBAX, POLS DE PLATÍ-IRIDI, ELÈCTRODE DISTAL DE 2MM, ESPAI ENTRE POLS 5-5-5MM, MÀNEC DIRIGIBLE DE PISTÓ, ESTÈRIL(B*)BAIXA_ESTUDI GERÈNCIA
E30046050 | Catèter diagnòstic Tetrapolar | ELECTROCATÈTER INTRACARDÍACDIAGNÒSTIC, TETRAPOLAR, DEFECTABLE, DIÀMETRE6F X 120CM+/-3CMLLARGÀRIA,PEBAX, POLSPLATÍ-IRIDI, ELÈCTRODE DISTAL2MM, ESPAI ENTRE POLS 10-10-10MM, MÀNEC DIRIGIBLEPISTÓ, ESTÈRIL(B*)BAIXA_ESTUDI GERÈNCIA
E30046050 | Catèter diagnòstic Tetrapolar | ELECTROCATÈTER INTRACARDÍAC DE DIAGNÒSTIC, TETRAPOLAR, DEFECTABLE, DIÀMETRE DE 6F X 120CM+/-3CM DE LLARGÀRIA, DE PEBAX, POLS DE PLATÍ-IRIDI, ELÈCTRODE DISTAL DE 2MM, ESPAI ENTRE POLS 2-5-2MM, MÀNEC DIRIGIBLE DE PISTÓ, ESTÈRIL
E30046050 | Catèter diagnòstic Tetrapolar | ELECTROCATÈTER INTRACARDÍAC DE DIAGNÒSTIC, TETRAPOLAR, DEFECTABLE, DIÀMETRE DE 6F X 120CM+/-3CM DE LLARGÀRIA, DE PEBAX, POLS DE PLATÍ-IRIDI, ELÈCTRODE DISTAL DE 2MM, ESPAI ENTRE POLS 2-8-2MM, MÀNEC DIRIGIBLE DE PISTÓ, ESTÈRIL(B*)BAIXA_ESTUDI GERÈNCIA
E30046090 | Catèter diagnòstic Multipolar | ELECTROCATÈTER INTRACARDÍAC DE DIAGNÒSTIC MULTIPOLAR TIPUS ADVISOR HD O EQ,Ø8FX105CM+/-3CM LLARG,POLIURETÀ,A/16 ELECT(PALA/MALLA)I 2(COS)EN MALLA 13X13MM,ELEC/1MM,3MM ESPAIATS EQUIDISTANTS,EXTREM DISTAL EN PUNTA,CORBA D-F,ESTÈRIL.COMP/NAVEG/ ENSITE O EQ
E30046020 | Catèter d'ablació irrigats | ELECTROCATÈTER INTRACARDÍAC D'ABLACIÓ,TETRAPOLAR TIPUS FLEXABILITY O EQ,Ø8FX115CM +/- 3CM LLARG,DE PEBAX,IRRIGAT A/4FORATS,BIDIRECCIONAL,A/CORBA ASIMÈTRICA F-J,POLS PLATÍ,ELÈCTRODE DISTAL 4MM,ESPAI ENTRE POLS 1-4-1MM,RADIOFREQ,MÀNEC PAPALLONA,ESTÈRIL
E30046020 | Catèter d'ablació irrigats | ELECTROCATÈTER INTRACARDÍAC D'ABLACIÓ,TETRAPOLAR,DIÀMETRE 7FX115CM +/- 3CM LLARG,DE PEBAX,IRRIGAT EN MALLA DOBLE A PUNTA PROXIMAL I DISTAL,UNIDIRECCIONAL,AMB CORBA 43MM, POLS PLATÍ,ELÈCTRODE DISTAL 4MM,ESPAI ENTRE POLS 1,5-5-2MM
E30046020 | Catèter d'ablació irrigats | ELECTROCATÈTER INTRACARDÍAC D'ABLACIÓ,TETRAPOLAR,DIÀMETRE 7FX115CM +/- 3CM LLARG,DE PEBAX,IRRIGAT EN MALLA DOBLE A PUNTA PROXIMAL I DISTAL,UNIDIRECCIONAL,AMB CORBA 32MM, POLS PLATÍ,ELÈCTRODE DISTAL 4MM,ESPAI ENTRE POLS 1,5-5-2MM
E30046020 | Catèter d'ablació irrigats | ELECTROCATÈTER INTRACARDÍAC D'ABLACIÓ,TETRAPOLAR,DIÀMETRE 7FX115CM +/- 3CM LLARG,DE PEBAX,IRRIGAT EN MALLA DOBLE A PUNTA PROXIMAL I DISTAL,UNIDIRECCIONAL,AMB CORBA 50MM, POLS PLATÍ,ELÈCTRODE DISTAL 4MM,ESPAI ENTRE POLS 1,5-5-2MM
E30046020 | Catèter d'ablació irrigats | ELECTROCATÈTER INTRACARDÍAC D'ABLACIÓ, Ø8FX115CM+/-3CM LLARG,POLIURETÀ,IRRIGAT,BIDIRECCIO,DOBLE CORBA F(42MM) - F(42MM),POLS PLATÍ-IRIDI,ELÈC DISTAL 3,5MM,ESPAI ENTRE POLS 2-2-2MM,RADIOFR,DIRIGIB A/CONT/MÀNEC,ESTÈRIL. COMP/SIST
E30046020 | Catèter d'ablació irrigats | ELECTROCATÈTER INTRACARDÍAC D'ABLACIÓ, Ø8FX115CM+/-3CM LLARG,POLIURETÀ,IRRIGAT,BIDIRECCIO,DOBLE CORBA D(35MM) - D(35MM),POLS PLATÍ-IRIDI,ELÈC DISTAL 3,5MM,ESPAI ENTRE POLS 2-2-2MM,RADIOFR,DIRIGIB A/CONT/MÀNEC,ESTÈRIL. COMP/SIST
E30046060 | Catèter diagnòstic Decapolar | ELECTROCATÈTER INTRACARDÍAC DE DIAGNÒSTIC WEBSTER CS O EQ,DECAPOLAR,Ø 6FX115CM+/-3CM LLARG,UNIDIRECCIONAL,CORBA D,POLS DE PLATÍ-IRIDI,ELÈCTRODE DISTAL 2MM,ESPAI ENTRE POLS 2-8-2MM,MÀNEC,ESTÈ.COMP/SISTEMA NAVEGACIÓ CARTO 3 A/CONNEXIÓ DIRECTA AUTOID O EQU
E30046010 | Catèter d'ablació no irrigats | ELECTROCATÈTER INTRACARDÍAC D'ABLACIÓ,TETRAPOLAR,DIÀMETRE 5FX110CM +/- 3CM LLARG,DE PEBAX,NO IRRIGAT,UNIDIRECCIONAL,PEDIÀTRIC,CORBA 17MM,POLS DE PLATÍ,ELÈCTRODE DISTAL 4MM, ESPAI ENTRE POLS 2-2-2MM,RADIOFREQÜÈNCIA "TERMOPAR",MÀNEC PISTÓ DIRIGIBLE,ESTÈRIL
E30046110 | Catèter de tractament i de diagnòstic estimulació temporal | ELECTROCATÈTER INTRACARDÍAC DE TRACTAMENT D'ESTIMULACIÓ TEMPORAL, BIPOLAR TIPUS PACEL O EQUIVALENT, FLEXIBLE,Ø5FR X 110CM +/- 3CM, DE POLIURETÀ, PUNTA RECTA AMB DIRECCIÓ DE FLUX, POLS DE PLATÍ, ESPAI ENTRE POLS DE 10MM, INCLOU XERINGA D'INFLAT,ESTÈRIL
E30046020 | Catèter d'ablació irrigats | ELECTROCATÈTER INTRACARDÍAC D'ABLACIÓ,TETRAPOLAR TIPUS FLEXABILITY O EQ,Ø8FX115CM+/-3CM LLARG,IRRIGAT,BIDIREC,CORBA ASIM/DF,POLS PLATÍ,ELÈCT/DISTAL 4MM,PU/FLEXIB,ESPAI POLS 1-4-1MM,RADIOFREQ,MÀN/PAPALLONA A/SENSOR MAGNÈTIC,EST.COMP/SIST/NAVEG/ENSITE O EQ
E30046100 | Catèter diagnòstic Pediàtrics | ELECTROCATÈTER INTRACARDÍAC DE DIAGNÒSTIC, PEDIÀTRIC, DECAPOLAR TIPUS INQUIRY O EQ, Ø4FX110CM +/-3CM DE LLARGÀRIA,DE PEBAX,AMB CORBA MITJANA M DE 32MM,POLS DE PLATÍ,ELÈCTRODE DISTAL DE 1MM,ESPAI ENTRE POLS 2-2-2MM,MÀNEC/PISTÓ DIRIGIBLE,ESTÈRIL
E30046080 | Catèter diagnòstic Circular | ELECTROCATÈTER INTRACARDÍAC DIAGNÒSTIC CIRCULAR MAPEIG VENES PULMONARS TIPUS LASSO O EQ,22 POLS,Ø7FX115CM+/-3CM LLARG,POLIURETÀ,ØAJUST 15-25MM,C/D 64MM,POLS PLATÍ-IRID,ELÈCT DIST 2MM,ESPAI POLS 2-6-2MM,MÀ/PISTÓ,EST.CO/CONNECTOR I SIST/NAVEG CARTO 3 O EQ
E30046090 | Catèter diagnòstic Multipolar | ELECTROCATÈTER INTRACARDÍAC DE DIAGNÒSTIC, DUODECAPOLAR DE MAPEIG AURICULAR, DIÀMETRE DE 7F X 99CM+/-2CM DE LLARGÀRIA, DE POLIURETÀ, AMB CORBA FORMA DE DOBLE BUCLE DE 5F X 25MM, POLS DE PLATÍ, ESPAI ENTRE POLS 2-7-2MM, MÀNEC DIRIGIBLE, ESTÈRIL
E30046020 | Catèter d'ablació irrigats | ELECTROCATÈTER INTRACARDÍAC D'ABLACIÓ,TETRAPOLAR,Ø8FX115CM +/- 3CM LLARG,IRRIGAT,BIDIRECCIONAL,CORBA SIMÈTRICA 40MM,POLS PLATÍ,ELÈCTR/DISTAL 4MM,PU/FLEXIB,ESPAI ENTRE POLS 1-4-1MM,RADIOFREQ,MÀN/PAPALLONA A/SENSOR MAGNÈTIC,EST.CO/NAVEGADOR ENSITE O EQ
E30046030 | Catèter de crioablació | ELECTROCATÈTER DE CRIOABLACIÓ FOCAL, TETRAPOLAR, DIÀMETRE DE 7F X 108CM +/- 3CM DE LLARG, DE PEBAX, AMB CORBA DE 53MM, NO IRRIGAT, AMB MÀNEC, POLS DE OR-COURE, ELÈCTRODE DISTAL DE 4MM, ESPAI ENTRE POLS DE 2-5-2MM, ESTÈRIL(B*)BAIXA_ESTUDI GERÈNCIA
E30046030 | Catèter de crioablació | ELECTROCATÈTER DE CRIOABLACIÓ FOCAL, TETRAPOLAR, DIÀMETRE DE 7F X 108CM +/- 3CM DE LLARG, DE PEBAX, AMB CORBA DE 58MM, NO IRRIGAT, AMB MÀNEC, POLS DE OR-COURE, ELÈCTRODE DISTAL DE 4MM, ESPAI ENTRE POLS DE 2-5-2MM, ESTÈRIL(B*)BAIXA_ESTUDI GERÈNCIA
E30046060 | Catèter diagnòstic Decapolar | ELECTROCATÈTER INTRACARDÍAC DE DIAGNÒSTIC, DECAPOLAR, DIÀMETRE DE 7F X 90CM +/- 2CM DE LLARGÀRIA, DE POLIURETÀ, AMB CORBA DE 55MM, POLS DE PLATÍ, ELÈCTRODE DISTAL DE 2MM, ESPAI ENTRE POLS 2-8-2MM, MÀNEC DE PISTÓ DIRIGIBLE, ESTÈRIL
E30046010 | Catèter d'ablació no irrigats | ELECTROCATÈTER INTRACARDÍAC D'ABLACIÓ, TETRAPOLAR, DIÀMETRE 7FX90CM +/-2CM LLARG, DE POLIURETÀ,NO IRRIGAT,UNIDIRECCIONAL,A/CORBA DE 65MM,POLS DE PLATÍ-IRIDI,ELÈCTRODE DISTAL 4MM,ESPAI ENTRE POLS DE 2-5-2MM,RADIOFREQÜÈNCIA "TERMOPAR",MÀNEC EL·LÍPTIC, EST
E30046090 | Catèter diagnòstic Multipolar | ELECTROCATÈTER INTRACARDICAC DE DIAGNÒSTIC MULTIPOLAR TIPUS DECANAV O EQ,DE MAPEIG D'ALTA DENSITAT, Ø 7FX115CM+/-3CM LLARG,POLIURETÀ,CORBA F,10 POLS PLATÍ-IRIDI,ESPAIS ENTRE POLS 2-8-2MM,MÀNEC PISTÓ,ESTÈRIL.COMP/CONNECTOR I SIST/NAVEGACIÓ CARTO 3 O EQU
E30046080 | Catèter diagnòstic Circular | ELECTROCATÈTER INTRACARDÍAC DE DIAGNÒSTIC CIRCULAR MAPEIG VEN-PULMON,DECAPOLAR TIPUS ADVISOR FL O EQ,Ø8FX105CM +/- 3CM LLARG,POLIURETÀ,Ø FIXE 20MM,CORBA ASIMÈTRI BIDIRECCIONAL DF 35MMM-42MM,POLS PLATÍ,ELECTR/DISTAL 1,3MM,ESPAI ENTRE POLS 5-5-5MM,ESTÈRIL
E30046070 | Catèter diagnòstic Duodecapolar | ELECTROCATÈTER INTRACARDÍAC DE DIAGNÒSTIC, DUODECAPOLAR TIPUS LIVEWIRE O EQ, DIÀMETRE DE 7F X 115CM +/- 3CM DE LLARGÀRIA, DE POLIURETÀ, AMB CORBA DE 22MM, POLS DE PLATÍ, ELÈCTRODE DISTAL DE 2MM, ESPAI ENTRE POLS 2-2-2MM, MÀNEC DIRIGIBLE, ESTÈRIL
E30046200 | Accessoris per a electrocatèters | EQUIP PER A BOMBA D'IRRIGACIÓ PER A ELECTROCATÈTER D'IRRIGACIÓ I ABLACIÓ,CONSTA: PUNXÓ, CAMBRA GOTEIG, L'EXTREM DEL PACIENT AMB CONNECTOR LUER ESTÀNDARD, PORTA CLAU DE 3 PASSOS,ESTÈRIL. COMPATIBLE AMB SISTEMA D'IRRIGACIÓ SMARTABLATE O EQ
E30046010 | Catèter d'ablació no irrigats | ELECTROCATÈTER INTRACARDÍAC D'ABLACIÓ,TETRAPOLAR,DIÀMETRE 7FX115CM +/- 3CM LLARG,DE POLIURETÀ,NO IRRIGAT,BIDERIC,A/CORBA MITJANA,POLS PLATÍ,ELÈCTRODE DISTAL 4MM,ESPAI ENTRE POLS 2-5-2MM,RADIOFREQÜÈN,MÀNEC PAPEL DIRIGIBLE,ESTÈ.CO
E30046060 | Catèter diagnòstic Decapolar | ELECTROCATÈTER INTRACARDÍAC DE DIAGNÒSTIC, DECAPOLAR,DEFLECTABLE,DIÀMETRE 6F X 110CM +/- 3CM DE LLARG, DE PEBAX,CORBA DE 43MM, POLS PLATÍ,ELÈCTRODE DISTAL DE 2MM,ESPAI ENTRE POLS 5-5-5MM,MÀNEC DIRIGIBLE,ESTÈRIL.
E30046080 | Catèter diagnòstic Circular | ELECTROCATÈTER INTRACARDÍAC DE DIAGNÒSTIC CIRCULAR DE MAPEIG DE VENES PULMONARS,DUODECAPOLAR, DIÀMETRE 7F X 115CM +/- 3CM LLARG, DE POLIURETÀ, DIÀMETRE AJUSTABLE 15-25MM,CORBA D,POLS PLATÍ-IRIDI,ELECTRÒDE DISTAL 2MM,ESPAI ENTRE POLS 2-6-2MM,MÀNEC,ESTÈRIL
E30046070 | Catèter diagnòstic Duodecapolar | ELECTROCATÈTER INTRACARDÍACDIAGNÒSTIC, DUODECAPOLAR, DIÀMETRE 7F X 110CM +/- 3CM LLARG,POLIURETÀ, A/CORBA60MM, POLSPLATÍ-IRIDI, ELÈCTRODE DISTAL2MM, 20 ELÈCTRODES EN GRUP10, SEPARATS 60CM I ESPAI ENTRE POLS 2-8-2MM,MÀNEC,ESTÈRIL(B*)BAIXA_ESTUDI GERÈNCIA
E30046070 | Catèter diagnòstic Duodecapolar | ELECTROCATÈTER INTRACARDÍAC DE DIAGNÒSTIC, DUODECAPOLAR, DIÀMETRE 7F X 110CM +/- 3CM DE LLARGÀRIA, DE POLIURETÀ, AMB CORBA ISMUS DE 13MM, POLS DE PLATÍ-IRIDI, ELÈCTRODE DISTAL DE 2MM, ESPAI ENTRE POLS 2-12-2MM, MÀNEC, ESTÈRIL(B*)BAIXA_ESTUDI GERÈNCIA
E30046060 | Catèter diagnòstic Decapolar | ELECTROCATÈTER INTRACARDÍAC DE DIAGNÒSTIC, DECAPOLAR TIPUS INQUIRY O EQ,DEFLECTABLE,Ø6FX110CM+/-3CM DE LLARG,DE PEBAX,CORBA MITJANA M DE 32MM,POLS PLATÍ,ELÈCTRODE DISTAL 2MM,ESPAI ENTRE POLS 2-5-2MM,MÀNEC DIRIGIBLE,ESTÈRIL.
E30046020 | Catèter d'ablació irrigats | ELECTROCATÈTER INTRACARDÍAC D'ABLACIÓ TIPUS THERMOCOOL SMARTTOUCH O EQ,4POLS,Ø7,5FX115CM +/- 3CM LLARG,POLIURETÀ,IRRIGAT,UNIDIREC,CORBA J,POLS PLATÍ-IRIDI,ELÈC DISTAL 3,5MM,ESPAI ENTRE POLS 1-6-2MM,RADIOFR,DIRIGIB A/CONTR/MÀNEC,EST.CO/NAVEG CARTO 3 O EQ
E30046030 | Catèter de crioablació | EQUIP CRIOABLACIÓ CARDÍACA PER A LA FIBRILACIÓ AURICULAR PAROXÍSTICA.COMPOST:CATÈTER BALÓ PER LA CRIOABLACIÓ 28MM P/LLARGA,CATÈTER DE MAPEIG CIRCULAR 20MM,BEINA DIRIGIBLE,CABLE CRIOGÈNIC,CABLE EXTENSIÓ,ESTÈRIL,1 ÚS.COMPATBLE SISTEMA SMARTFREEZE O EQUI.
E30046020 | Catèter d'ablació irrigats | ELECTROCATÈTER INTRACARDÍAC D'ABLACIÓ, TETRAPOLAR TIPUS FLEXABILITY O EQ, Ø8FX115CM +/- 3CM LLARG,DE PEBAX,IRRIGAT DE 4 FORATS,UNIDIRECCIONAL,CORBA F (42MM),POLS PLATÍ,ELÈCTRODE DISTAL 4MM,PUNTA FLEXIBLE,ESPAI ENTRE POLS 1-4-1MM,RADIOFREQ,MÀNEC PISTÓ,EST
E30046020 | Catèter d'ablació irrigats | ELECTROCATÈTER INTRACARDÍAC D'ABLACIÓ, TETRAPOLAR TIPUS FLEXABILITY O EQ,Ø8FX115CM+/-3CM LLARG,DE PEBAX,IRRIGAT 4 FORATS,UNIDIRECCIONAL,CORBA J (51MM),POLS PLATÍ,ELÈCTRODE DISTAL 4MM,PUNTA FLEXIBLE,ESPAI ENTRE POLS 1-4-1MM,RADIOFREQ,MÀNEC DE PISTÓ,EST
E30046020 | Catèter d'ablació irrigats | ELECTROCATÈTER INTRACARDÍAC D'ABLACIÓ, TETRAPOLAR TIPUS FLEXABILITY O EQ,Ø8FX115CM+/-3CM LLARG,DE PEBAX,IRRIGAT 4 FORATS,UNIDIRECCIONAL,CORBA D (35MM), POLS PLATÍ,ELÈCTRODE DISTAL 4MM,PUNTA FLEXIBLE,ESPAI ENTRE POLS 1-4-1MM,RADIOFREQ,MÀNEC DE PISTÓ,EST
E30046020 | Catèter d'ablació irrigats | ELECTROCATÈTER INTRACARDÍAC D'ABLACIÓ TIPUS TACTICATH O EQ,Ø8FX115CM+/-3CM LLARG,POLIURETÀ,IRRIGAT,BIDIRECCIO,DOBLE CORBA D-F,POLS PLATÍ-IRIDI,ELÈC DISTAL 3,5MM,ESPAI POLS 2-2-2MM,RADIOFR,DIRIGIB A/CONT/MÀNEC,EST.COMP/SIST/NAVEGACIÓ ENSITE PRECISION O EQ
E30046050 | Catèter diagnòstic Tetrapolar | ELECTROCATÈTER INTRACARDÍAC DE DIAGNÒSTIC, TETRAPOLAR TIPUS SUPREME O EQ,Ø6F X 120CM +/- 3CM DE LLARGÀRIA, DE POLIURETÀ, AMB CORBA TIPUS COURNAND (CRD), POLS DE PLATÍ, ELÈCTRODE DISTAL DE 1MM, ESPAI ENTRE POLS 2-5-2MM, MÀNEC NO DIRIGIBLE, ESTÈRIL
E30046020 | Catèter d'ablació irrigats | ELECTROCATÈTER INTRACARDÍAC D'ABLACIÓ, TETRAPOLAR, DIÀMETRE 7FX110CM +/- 3CM LLARG, DE PEBAX, IRRIGAT DE 12 FORATS, UNIDIRECCIONAL, AMB CORBA 65MM, POLS D'OR, ELÈCTRODE DISTAL 3,5MM,ESPAI ENTRE POLS 2-5-2MM,RADIOFREQÜÈNCIA,MÀNEC PISTÓ DIRIGIBLE,ESTÈRIL
E30046020 | Catèter d'ablació irrigats | ELECTROCATÈTER INTRACARDÍAC D'ABLACIÓ, TETRAPOLAR TIPUS ALCATH FLUTTER G O EQ,Ø7FX95CM+/-2CM LLARG,DE PEBAX,IRRIGAT DE 12 FORATS,UNIDIRECCIONAL,CORBA 73MM,ELÈC/DISTAL 3,5MM D'OR,ESPAI POLS 2-5-2MM,RADIOFREQÜÈNCIA,MÀNEC PISTÓ DIRIGIBLE,ESTÈRIL
E30046110 | Catèter de tractament i de diagnòstic estimulació temporal | ELECTROCATÈTER INTRACARDÍAC DE DIAGNÒSTIC I ESTIMULACIÓ TEMPORAL, BIPOLAR TIPUS VASCOSTIM O EQ, DE DIÀMETRE 5FX114CM +/- 3CM DE LLARG, POLS D'ACER AMB RECOBRIMENT AÏLLANT, CORBA C NOX, ESPAI ENTRE POLS DE 7MM, AMB INTRODUCTOR, ESTÈRIL
E30046110 | Catèter de tractament i de diagnòstic estimulació temporal | ELECTROCATÈTER INTRACARDÍAC DE DIAGNÒSTIC D'ESTIMULACIÓ TEMPORAL, BIPOLAR, DE DIÀMETRE 5FX114CM +/- 3CM DE LLARG, DE PLÀSTIC, CORBA JOSEPHSON, POLS D'ACER INOX, ESPAI ENTRE POLS DE 7MM, AMB INTRODUCTOR, ESTÈRIL(B*)BAIXA_ESTUDI GERÈNCIA
E30046110 | Catèter de tractament i de diagnòstic estimulació temporal | ELECTROCATÈTER INTRACARDÍAC DE DIAGNÒSTIC D'ESTIMULACIÓ TEMPORAL, BIPOLAR, DE DIÀMETRE 5FX114CM +/- 3CM DE LLARG, DE PLÀSTIC, CORBA RECTA, POLS D'ACER INOX, ESPAI ENTRE POLS DE 7MM, AMB INTRODUCTOR, ESTÈRIL(B*)BAIXA_ESTUDI GERÈNCIA
E30046110 | Catèter de tractament i de diagnòstic estimulació temporal | ELECTROCATÈTER INTRACARDÍAC DE DIAGNÒSTIC D'ESTIMULACIÓ TEMPORAL, BIPOLAR, DE DIÀMETRE 6FX114CM +/- 3CM DE LLARG, DE PLÀSTIC, CORBA COURNAND, POLS D'ACER INOX, ESPAI ENTRE POLS DE 7MM, AMB INTRODUCTOR, ESTÈRIL
E30046110 | Catèter de tractament i de diagnòstic estimulació temporal | ELECTROCATÈTER INTRACARDÍAC DE DIAGNÒSTIC D'ESTIMULACIÓ TEMPORAL, BIPOLAR, DE DIÀMETRE 6FX114CM +/- 3CM DE LLARG, DE PLÀSTIC, CORBA JOSEPHSON, POLS D'ACER INOX, ESPAI ENTRE POLS DE 7MM, AMB INTRODUCTOR, ESTÈRIL
E30046110 | Catèter de tractament i de diagnòstic estimulació temporal | ELECTROCATÈTER INTRACARDÍAC DE DIAGNÒSTIC D'ESTIMULACIÓ TEMPORAL, BIPOLAR, DE DIÀMETRE 6FX114CM +/- 3CM DE LLARG, DE PLÀSTIC, CORBA RECTA, POLS D'ACER INOX, ESPAI ENTRE POLS DE 7MM, AMB INTRODUCTOR, ESTÈRIL
E30046020 | Catèter d'ablació irrigats | ELECTROCATÈTER INTRACARDÍAC D'ABLACIÓ TIPUS TACTICATH O EQ,Ø8FX115CM+/-3CM LLARG,POLIURETÀ,IRRIGAT,BIDIRECCIO,DOBLE CORBA F-J,POLS PLATÍ-IRIDI,ELÈC DISTAL 3,5MM,ESPAI POLS 2-2-2MM,RADIOFR,DIRIGIB A/CONT/MÀNEC,EST.COMP/SIST/NAVEG/ENSITE PRECISION O EQU
E30046030 | Catèter de crioablació | ELECTROCATÈTER DE CRIOABLACIÓ FOCAL, TETRAPOLAR, DIÀMETRE DE 9F X 90CM +/- 2CM DE LLARG, DE PEBAX, AMB CORBA DE 6MM, NO IRRIGAT, AMB MÀNEC, POLS DE OR-COURE, ELÈCTRODE DISTAL DE 8MM, ESPAI ENTRE POLS DE 3-5-2MM, ESTÈRIL(B*)BAIXA_ESTUDI GERÈNCIA
E30046120 | Introductor per a electrocatèters | EQUIP INTRODUCTOR PERCUTANI DIRIGIBLE PER A ELECTROCATÈTERS TIPUS AGILIS NXT O EQ,BEINAØ8,5FX71CM±2CM LLARG A/MARCADOR P/RADIOOPACA I CORBA BIDIRECCIONAL MITJANA 22,4MM,DILATADOR 8,5F,GUIA EXTRA RÍGIDA 0,032"X180CM±2CMLLARG A/EXTREM DISTAL EN "J",ESTÈRIL
E30046120 | Introductor per a electrocatèters | INTRODUCTOR PERCUTANI DIRIGIBLE PER A ELECTROCATÈTERS TIPUS CARTO VIZIGO O EQ,BEINA ØINT8,5F/ØEXT 11,5FX71±2CM DE LLARGÀRIA,P/RADIOOPACA,CORBA MITJANA 22MM,BIDIRECCIONAL, 4 ELÈC/DISTALS,RECOB/SILICONA,VÀLV/HEMOS/I CLAU,EST.COMP/SIST/NAVEG CARTO3 O EQ
E30046120 | Introductor per a electrocatèters | INTRODUCTOR PERCUTANI DIRIGIBLE PER A ELECTROCATÈTERS TIPUS CARTO VIZIGO O EQ,BEINA ØINT8,5F/ØEXT 11,5FX71±2CM DE LLARGÀRIA,P/RADIOOPACA,C/GRAN 50MM,BIDIRECCIONAL,4 ELÈCT/DISTALS,RECOB/SILICONA,VÀLV/HEMOSTÀTICA I CLAU,ESTÈRIL.COMP/SIST/NAVEG CARTO3 O EQ
E30046020 | Catèter d'ablació irrigats | ELECTROCATÈTER INTRACARDÍAC D'ABLACIÓ,TETRAPOLAR,Ø8FX115CM +/- 3CM LLARG,IRRIGAT,BIDIRECCIONAL,COR/ASIMÈTRICA 35MM-55MM,POLS PLATÍ,ELÈCTR/DISTAL 4MM,PU/FLEXIB,ESPAI ENTRE POLS 1-4-1MM,RADIOFREQ,MÀN/PAPALLONA A/SENSOR MAGNÈTIC,EST.CO/NAVEGADOR ENSITE O EQ
E30046010 | Catèter d'ablació no irrigats | ELECTROCATÈTER INTRACARDÍAC D'ABLACIÓ,TETRAPOLAR,DIÀMETRE 7FX110CM +/- 3CM LLARG,DE PEBAX,NO IRRIGAT,BIDIRECCIONAL,A/ CORBA LLARGA,POLSPLATÍ-IRIDI,ELÈCTRODE DISTAL 4MM,ESPAI ENTRE POLS2-5-2MM,RADIOFREQÜÈNCIA,MÀNEC A/CONTROLTENSI
E30046020 | Catèter d'ablació irrigats | ELECTROCATÈTER INTRACARDÍAC D'ABLACIÓ, TETRAPOLAR, DIÀMETRE 7,5FX110CM +/- 3CM LLARG,,IRRIGAT,BIDIRECCIONAL,AMB CORBA ESTÀNDARD 30MM,POLS PLATÍ-IRIDI,ELÈCTRODE DISTAL 4MM,ESPAI POLS 4-2,5-2,5MM,RADIOFREQÜÈNCIA,MÀNEC PAPELLONA
E30046020 | Catèter d'ablació irrigats | ELECTROCATÈTER INTRACARDÍAC D'ABLACIÓ, TETRAPOLAR, DIÀMETRE 7,5FX110CM +/- 3CM LLARG,IRRIGAT,BIDIRECCIONAL,AMB CORBA LLARGA 45MM,POLS PLATÍ-IRIDI,ELÈCTRODE DISTAL 4MM,ESPAI ENTRE POLS 4-2,5-2,5MM,RADIOFREQÜÈNCIA,MÀNEC PAPELLONA
E30046020 | Catèter d'ablació irrigats | ELECTROCATÈTER INTRACARDÍAC D'ABLACIÓ TIPUS Q-DOT O EQ,4POLS,Ø8FX115CM+/-3CM LLARG,PUR,IRRIGAT,UNIDIRECC,CORBA F,POLS PLATÍ-IRIDI,ELÈC DISTAL 3,5MM,P/SF 56 MICROFORATS,ESPAI POLS 1-6-2MM,RADIOFR,MÀNEC PISTÓ,EST.COMP/GENERADOR NGEN I SIST/NAV/CARTO3 O EQ
E30046200 | Accessoris per a electrocatèters | PEGAT D'ELÈCTRODES CUTANIS DE SUPERFÍCIE: 10 ELÈCTRODES CUTANIS D'ECG, 6 ELÈCTRODES DE SUPERFÍCIE, 1 ELÈCTRODE DE REFERÈNCIA, 1 MODUL DE DADES. COMPATIBLE AMB SISTEMA DE NAVEGACIÓ INTRACARDÍACA ENSITE VELOCITY O EQUIVALENT(B*)BAIXA_ESTUDI GERÈNCIA
E30046020 | Catèter d'ablació irrigats | ELECTROCATÈTER INTRACARDÍAC D'ABLACIÓ, TETRAPOLAR TIPUS NAVISTAR O EQ,Ø8FX115CM+/-3CM LLARG,DE POLIURETÀ,IRRIGAT DE 6 FORATS,UNIDIRECCIONAL,CORBA J, POLS PLATÍ-IRIDI,ELÈCTRODE DISTAL DE 3,5MM,ESPAI ENTRE POLS 2-5-2MM,RADIOFREQ,MÀNEC PISTÓ DIRIGIBLE,EST
E30046020 | Catèter d'ablació irrigats | ELECTROCATÈTER INTRACARDÍAC D'ABLACIÓ TIPUS Q-DOT O EQ,4POLS,Ø8FX115CM+/-3CM LLARG,PUR,IRRIGAT,UNIDIRECC,CORBA D,POLS PLATÍ-IRIDI,ELÈC DISTAL 3,5MM,P/SF 56 MICROFORATS,ESPAI POLS 1-6-2MM,RADIOFR,MÀNEC PISTÓ,EST.COMP/GENERADOR NGEN I SIST/NAV/CARTO3 O EQ
E30046120 | Introductor per a electrocatèters | AH02-ADELE CATÈTER INTRODUCTOR PER ESTIMULACIÓ A HIS SSPC MULTIPURPOSE 9182 / 470736
E30046120 | Introductor per a electrocatèters | AH02-ADELE CATÈTER INTRODUCTOR PER ESTIMULACIÓ A HIS SSPC EXTENDED HOOK 9183 / 470737
E30046120 | Introductor per a electrocatèters | AH02-ADELE CATÈTER INTRODUCTOR PER ESTIMULACIÓ A HIS SSPC RIGHT SIDE 9184 / 470738
E30046200 | Accessoris per a electrocatèters | AH02-ADELE CONNECTOR DUODECAPOLAR ABBOTT DISTAL (ROJO) 401977 / 470760
E30046200 | Accessoris per a electrocatèters | AH02-ADELE CONNECTOR DUODECAPOLAR ABBOTT PROXIMAL (NEGRO) 401972 / 470761
E30046120 | Introductor per a electrocatèters | AH02-ADELE ORBITER PV 14 ELECTRÒDES, 14.5 – 25 MM VARIABLE ESPAIAT M0043201000 / 470800
E30046120 | Introductor per a electrocatèters | AH02-ADELE DIREX 8.5F 71CM CORBA GRAN 50MM M004DS300 / 470801
E30046010 | Catèter d'ablació no irrigats | ELECTROCATÈTER INTRACARDÍAC D'ABLACIÓ,TETRAPOLAR TIPUS THERAPY O EQ,DIÀMETRE 7FX110CM +/-3CM LLARG,DE PEBAX,NO IRRIGAT,UNIDIRECCIONAL,AMB CORBA MITJANA ,DE PLATÍ,ELÈCTRODE DISTAL 4MM,ESPAI ENTRE POLS 2-5-2MM,RADIOFREQ/"TERMOPAR",MÀNEC PISTÓ DIRIGIBLE,EST
E30046020 | Catèter d'ablació irrigats | AH02-ADELE-CATÈTER DIAGNÒSTIC TETRAPOLAR 6F DIRIGIBLE VIACATH NG 4/S/10MM
E30046020 | Catèter d'ablació irrigats | AH02-ADELE-CATÈTER DIAGNÒSTIC TETRAPOLAR 6F DIRIGIBLE VIACATH NG 4/S/5MM
E30046030 | Catèter de crioablació | AH02-ADELE ECT CRIOABLACIÓ7FX108CM 4P/6MM CORB/60MM / 470813
E30046030 | Catèter de crioablació | AH02-ADELE ECT KIT CRIOABLACIÓ BN340010000046 / 470840
E30046060 | Catèter diagnòstic Decapolar | AH02-ADELE ECT DIAG DECAP 6FX110CM 10P/2MM COR/43MM IBI-81104 / 470785
E30046060 | Catèter diagnòstic Decapolar | AH02-ADELE ECT DIAG DECAP 6FX115CM 10P/2MM COR/50MM D135304 / 470828
E30046020 | Catèter d'ablació irrigats | AH02-ADELE-CATÈTER DIAGNÒSTIC DUODECAPOLAR 6F DIRIGIBLE VIACATH 20/XL/2-8-2MM
E30046020 | Catèter d'ablació irrigats | AH02-ADELE-CATÈTER D'ABLACIÓ PUNTA OR 4 MM CORBA GRAN ALCATH BLACK TC G FULLCIRCLE
E30046020 | Catèter d'ablació irrigats | AH02-ADELE-CATÈTER D'ABLACIÓ PUNTA OR 4 MM CORBA MITJANA ALCATH BLUE TC G FULLCIRCLE
E30046020 | Catèter d'ablació irrigats | AH02-ADELE-CATÈTER D'ABLACIÓ PUNTA OR 4 MM CORBA PETITA ALCATH RED TC G FULLCIRCLE
E30046020 | Catèter d'ablació irrigats | AH02-ADELE-CATÈTER D'ABLACIÓ FLUTTER PUNTA OR 8 MM CORBA GRAN ALCATH FLUTTER BLACK LT G
E30046020 | Catèter d'ablació irrigats | AH02-ADELE-CATÈTER D'ABLACIÓ PUNTA OR 8 MM CORBA EXTRA GRAN ALCATH CYAN TC LT G FULLCIRCLE
E30046020 | Catèter d'ablació irrigats | AH02-ADELE-CATÈTER D'ABLACIÓ FLUTTER PUNTA OR IRRIGADA CORBA EXTRA GRAN ALCATH FLUTTER FLUX BLACK G EXTRA
E30046020 | Catèter d'ablació irrigats | AH02-ADELEECT ABLACIÓ 7FX110CM 4P/3,5MM A/COR 80MM
E30046020 | Catèter d'ablació irrigats | AH02-ADELEECT ABLACIÓ 7FX110CM 4P/3,5MM A/COR 48MM
E30046020 | Catèter d'ablació irrigats | AH02-ADELE ALCATH FLUX BLUE G EXTRA
E30046060 | Catèter diagnòstic Decapolar | AH02-ADELE ECT DIAG 6FX110CM 10P/2MM CORBA 180º M0042011010 / 470795
E30046090 | Catèter diagnòstic Multipolar | AH02-ADELE ECTDIAG MULT MA7FX115CM10PO C/50MMCARTO3 R7F282CT / 470829
E30046020 | Catèter d'ablació irrigats | AH02-ADELEECT ABLACIÓ 7FX110CM 4P/3,5MM A/COR 73MM
E30585010 | Cables per a elèctrodes | AH02-ADELE MPK- 4-R/2,0 M STERILE
E30585010 | Cables per a elèctrodes | AH02-ADELE MPK-10-R/2,0 M STERILE
E30046010 | Catèter d'ablació no irrigats | AH02-ADELE ECT ABLACIÓ 7FX110CM 4P/8MM A/CORB 29MM IBI-83306 / 470792
E30046010 | Catèter d'ablació no irrigats | AH02-ADELE ECT ABLACIÓ7FX115CM4P/4MM A/CO47MMCARTO3 34A35M / 470814
E30046010 | Catèter d'ablació no irrigats | AH02-ADELE ECT ABLACIÓ7FX115CM4P/4MM A/CO50MMCARTO3 34A55M / 470815
E30046010 | Catèter d'ablació no irrigats | AH02-ADELE ECT ABLACIÓ 7FX115CM 4P/4MM A/CORB 43MM 36N17R / 470823
E30046010 | Catèter d'ablació no irrigats | AH02-ADELE ECT ABLACIÓ 7FX110CM 4P/4MM A/CORB 33MM M004EPT5031THK20 / 470793
E30046010 | Catèter d'ablació no irrigats | AH02-ADELE ECT ABLACIÓ 7FX110CM 4P/8MM A/CORB 33MM M004EPT5770TK20 / 470794
E30046200 | Accessoris per a electrocatèters | AH02-ADELE CABLE ACHIEVE ADV. 10-PIN DR 2ACHC / 470810
E30046200 | Accessoris per a electrocatèters | AH02-ADELE NITROUS OXIDE TANK W. GAS EU MDR 103NE / 470811
E30046030 | Catèter de crioablació | AH02-ADELE ECT CRIOABLACIÓ 10,5FX140CM A/BALÓ 28MM / 470804
E30046030 | Catèter de crioablació | AH02-ADELE ECT CRIOABLACIÓ 10,5FX140CM A/BALÓ 23MM / 470805
E30046030 | Catèter de crioablació | AH02-ADELE ECT CRIOABLACIÓ9FX90CM 4P/8MM CORB/66MM / 470812
E30046080 | Catèter diagnòstic Circular | AH02-ADELE ECT DIAG CIRC7,5FX105CM10P/1,3MM 35-42MM / 470781
E30046080 | Catèter diagnòstic Circular | AH02-ADELE ECTDIAG CIR7FX115CM20P/2-6-2MM64MMCARTO3 D134301 / 470827
E30046080 | Catèter diagnòstic Circular | AH02-ADELE ECT CIRCULAR DIAG CRIOA C-20MM3,3FX165CM / 470807
E30046020 | Catèter d'ablació irrigats | AH02- ADELE CONECTOR DECAPOLAR SE ADVISORVL A701125 / 470772
E30046020 | Catèter d'ablació irrigats | AH02- ADELE AGULLA TRANSSEPTAL BROCKENBROUGHBRK XS A701128 / 470773
E30046020 | Catèter d'ablació irrigats | AH02- ADELE CATÈTER DIAGNOSTICO TETRAPOLAR DEFLECTABLE A-TCSE-DF / 470775
E30046020 | Catèter d'ablació irrigats | AH02- ADELE CONECTOR TETRAPOLAR INQUIRY A-TCSE-FJ / 470776
E30046020 | Catèter d'ablació irrigats | AH02- ADELE CONNECTOR DECAPOLAR SE ADVISORVL D-AVSE-CBL12 / 470780
E30046020 | Catèter d'ablació irrigats | AH02- ADELE AGULLA TRANSSEPTAL BROCKENBROUGHBRK XS G407208 / 470783
E30046020 | Catèter d'ablació irrigats | AH02-ADELE ECT ABLACIÓ8FX115CM4P/3,5MMC/47MMCARTO3 34H37M / 470816
E30046020 | Catèter d'ablació irrigats | AH02-ADELE ECT ABLACIÓ8FX115CM4P/3,5MMC/50MMCARTO3 34H57M / 470817
E30046020 | Catèter d'ablació irrigats | AH02-ADELE ECT ABLA7,5FX115CM4+2P/3,5MM 47MMCARTO3 D133601 / 470818
E30046020 | Catèter d'ablació irrigats | AH02-ADELE ECT ABLA7,5FX115CM4+2P/3,5MM 50MMCARTO3 D133602 / 470819
E30046020 | Catèter d'ablació irrigats | AH02-ADELE ECT ABLACIÓ 7FX115CM 4P/3,5MM A/COR 43MM 35Q13R / 470820
E30046020 | Catèter d'ablació irrigats | AH02-ADELE ECT ABLACIÓ 7FX115CM 4P/3,5MM A/COR 47MM 35Q33R / 470821
E30046020 | Catèter d'ablació irrigats | AH02-ADELE ECT ABLACIÓ 7FX115CM 4P/3,5MM A/COR 50MM 35Q53R / 470822
E30046020 | Catèter d'ablació irrigats | AH02-ADELE ECT ABLACIÓ7,5FX110CM 4P/2,5MM A/CO 33MM M004EPT9620K20 / 470796
E30046010 | Catèter d'ablació no irrigats | AH02-ADELE ECT ABLACIÓ 7FX110CM 4P/4MM A/CORB 29MM IBI-83408 / 470790
E30046010 | Catèter d'ablació no irrigats | AH02-ADELE ECT ABLACIÓ 7FX110CM 4P/4MM A/CORB 25MM IBI-83405 / 470791
E30046120 | Introductor per a electrocatèters | AH02-ADELE INTRO ECT 8,5FX71CM BEINA DIRIG CO/BIDIR G408324 / 470784
E30046120 | Introductor per a electrocatèters | AH02-ADELE INTRO ECT 8,5FX71CM BEINA DI/BI COR/22MM D138502 / 470830
E30046120 | Introductor per a electrocatèters | AH02-ADELE INTRO ECT 8,5FX71CM BEINA DI/BI COR/50MM D138503 / 470831
E30046120 | Introductor per a electrocatèters | AH02-ADELE INTRODUCTOR ELÈCTRO PERCUTANI 15FX81CM / 470806
E30046050 | Catèter diagnòstic Tetrapolar | AH02-ADELEECT DIAG TETRAP 6FX110CM ATRA 4P/5MM JSN
E30046020 | Catèter d'ablació irrigats | AH02-ADELE-CATÈTER DIAGNÒSTIC DECAPOLAR 6F DIRIGIBLE VIACATH NG 10/S/2-6-2MM
E30046010 | Catèter d'ablació no irrigats | ELECTROCATÈTER INTRACARDÍAC D'ABLACIÓ,TETRAPOLAR,DIÀMETRE 7FX110CM +/- 3CM LLARG,DE PEBAX,NO IRRIGAT,BIDIRECCIONAL,A/ CORBA ESTÀNDARD,POLSPLATÍ-IRIDI,ELÈCTRODE DISTAL 4MM,ESPAI ENTRE POLS2-5-2MM,RADIOFREQÜÈNCIA,MÀNEC A/CONTROLTE
E30046020 | Catèter d'ablació irrigats | ELECTROCATÈTER INTRACARDÍAC D'ABLACIÓ, TETRAPOLAR TIPUS CELSIUS O EQ,Ø7FX115CM+/-3CM LLARG,DE POLIURETÀ,IRRIGAT DE 6 FORATS,UNIDIRECCIONAL,AMB CORBA J POLS PLATÍ-IRIDI,ELÈCTRODE DISTAL DE 3,5MM,ESPAI ENTRE POLS 2-5-2MM,RADIOFREQ,MÀNEC PISTÓ DIRIGIBLE,EST
E30046050 | Catèter diagnòstic Tetrapolar | AH02-ADELE VIKING:ECT DIAG TETRAP 5FX115CM 4P/1MM CORB/CRD M0044000450 / 470797
E30046060 | Catèter diagnòstic Decapolar | AH02- ADELE CATÈTER DIAGNÒSTIC DECAPOLAR VENES PULMONARS BIDIRECCIONAL DIÀMETRE AJUSTABLE D-AVSE-DF 10-V1525 / 470779
E30046070 | Catèter diagnòstic Duodecapolar | AH02-ADELE CATÈTER DIAGNÒSTIC DUODECAPOLAR DEFLECTABLE 401904 / 470759
E30046070 | Catèter diagnòstic Duodecapolar | AH02-ADELE BLAZER DUODECA: CORBA MITJA, ESPAIADA 2-5-2 M00420M2520 / 470798
E30046070 | Catèter diagnòstic Duodecapolar | AH02-ADELE BLAZER DUODECA: CORBA SUPER GRAN, ESPAIADA 2-8-2 M00420SL2820 / 470799
E30046090 | Catèter diagnòstic Multipolar | AH02- ADELE ELECTROCATÈTER INTRACARDICAC DIAGNÒSTIC MULTIPOLAR,Ø 9FX90CM+/-5CM LLARG,64 ELEMENTS ALINEATS EN FASE,EXTR/DISTAL PUNTA DEFLEXIÓ FINS 120º EN 4 DIR:ANTERIOR/POSTERIOR,ESQUERRE/DRETA.ESTÈRIL.COMP/CONSOLA ECOGRÀFICA WIEWMATE O EQ D087031/470777
E30046090 | Catèter diagnòstic Multipolar | AH02-ADELE ECT DIAG MULT 8FX105CM 18ELEC D-F ENSITE D-AVHD-DF16 / 470778
E30046200 | Accessoris per a electrocatèters | PEGATS PER A LOCALITZACIÓ DELS ELECTROCATÈTERS, PER CAMP MAGNÈTIC I PER IMPEDÀNCIA(SISTEMA DE NAVEGACIÓ SEMI TANCAT).COMPOST PER 1 PEGAT DE REFERÈNCIA DE LOCALITZACIÓ COL·LOCAT A L'ESQUENA DEL PACIENT I 10 ELÈCTRODES D'ECG .
E30046090 | Catèter diagnòstic Multipolar | ELECTROCATÈTER INTRACARDÍAC DIAGNÒSTIC MULTIPOLAR MAPEIG ALTA DENSITAT,Ø8,5F(2,8MM)X115CM +/- 3CM LLARG,8BRAÇOS(64ELECT)EN FORMA DE BASKET,POLS PLATÍ-IRIDI,ESPAI ENTRE POLS 2,5MM,IRRIG/EXTREM BRAÇ,MÀ/PISTÓ BIDI,EST.COMPATIBLE SIST/NAVEGACIÓ RHYTMIA O EQ
E30046030 | Catèter de crioablació | EQUIP CRIOABLACIÓ CARDÍACA PER A LA FIBRILACIÓ AURICULAR PAROXÍSTICA.COMPOST:CATÈTER BALÓ PER LA CRIOABLACIÓ 28MM P/CORBA,CATÈTER DE MAPEIG CIRCULAR 20MM,BEINA DIRIGIBLE,CABLE CRIOGÈNIC,CABLE EXTENXIÓ,ESTÈRIL,1 ÚS.COMPATIBLE SISTEMA SMARTFREEZE O EQUI.
E30046200 | Accessoris per a electrocatèters | PEGATS D'ELÈCTRODES CUTANIS DE SUPERFÍCIE PER A LA LOCALITZACIÓ D'ELÈCTROCATETERS, PER CAMPS MAGNÈTICS I IMPEDÀNCIA.COMPOST:6 ELÈCT SUPERFÍCIE,1 ELÈCT REFEREN,1 ELÈCT ECG I 4PEGATS SENSORS REFEREN.1SOL ÚS. COMP/SIST/NAVEGACIÓ INTRACARDÍACA ENSITE X O EQ
E30046200 | Accessoris per a electrocatèters | AH02-ADELE CABLE SUPREME 6F 4P 5-5-5 JSN 401430 / 470757
E30046200 | Accessoris per a electrocatèters | AH02-ADELE CONNEXIÓ PER A A CABLE SUPREME 4P 401980 / 470758
E30046200 | Accessoris per a electrocatèters | AH02- ADELE AGULLA TRANSSEPTAL BROCKENBROUGH BRK1 407201 / 470768
E30046200 | Accessoris per a electrocatèters | AH02- ADELE BEINA DEFLECTABLE CORBA MITJA 408310 / 470769
E30046200 | Accessoris per a electrocatèters | AH02- ADELE CONECTOR CATÈTER ABLACIÒ FLEXABILITY G408333 / 470770
E30046200 | Accessoris per a electrocatèters | AH02- ADELE CAÈTER DIAGNOSTICO DECAPOLAR VENAS PULMONARES BIDIRECCIONAL DIÁMETRO AJUSTABLE 85785 / 470771
E30046200 | Accessoris per a electrocatèters | AH02- ADELE CONNECTOR DECAPOLAR INQUIRY 85641 / 470774
E30046200 | Accessoris per a electrocatèters | AH02-ADELE PEGATS LOC CATÈT SIST NAVENSITE EN0020-P / 470782
E30046200 | Accessoris per a electrocatèters | AH02- ADELE CONNECTOR DECAPOLAR INQUIRY 85641 / 470786
E30046200 | Accessoris per a electrocatèters | AH02-ADELE PEGATS LOC CATÈT SIST NAV CARTO3 CREFP6 / 470825
E30046200 | Accessoris per a electrocatèters | AH02-ADELE TUBS BOMBA IRRIGACIÓ COOLFLOW CFT003 / 470832
E30046200 | Accessoris per a electrocatèters | AH02-ADELE TUBS BOMBA IRRIGACIÓ SMARTABLATE SAT001 / 470833
E30046200 | Accessoris per a electrocatèters | AH02-ADELE CRYOCATH-CABLE UMBILI COAXIAL 203CX / 470808
E30046200 | Accessoris per a electrocatèters | AH02-ADELE CRYOCATH-CABLE CONNEXIÓ ELÈC REF:2035U / 470809
E30046090 | Catèter diagnòstic Multipolar | AH02-ADELE ECTDIAG MULT AL-DEN7FX115CM5BR47MMCARTO3 D128211 / 470826
E30046120 | Introductor per a electrocatèters | AH02-ADELE INTROD TRANSEP CAT ELECTRO 8,5F 63CM 45º 406849 / 470767
E30046120 | Introductor per a electrocatèters | AH02-ADELE INTRODUCTOR PELABLE 6F 405104 / 470762
E30046120 | Introductor per a electrocatèters | AH02- ADELE INTRODUCTOR PELABLE 7F 405108 / 470763
E30046120 | Introductor per a electrocatèters | AH02-ADELE INTRODUCTOR PELABLE 9F 405116 / 470764
E30046120 | Introductor per a electrocatèters | AH02-ADELE INTODUC. CATÈTER 8F/60CM C 50º 406844 / 470765
E30046120 | Introductor per a electrocatèters | AH02-ADELE INTRODUCTOR PERCUTANI 8F/B60CM A/VÀLV. 406853 / 470766
E30046090 | Catèter diagnòstic Multipolar | AH02- ADELE SONDA/SENSOR PER A MONITORITZACIÓ CONTÍNUA DE LA TEMPERATURA CENTRAL (ESOFÀGICA),Ø7F, AMB CINC ELECTRODES 11F, PUNTA SILICONADA, COMPATIBLE AMBSISTEMA DE MONITORITZACIÓ SENSITHERM O EQUIVALENT 26155ST / 470789
E30046030 | Catèter de crioablació | AH02-ADELE KIT CRIOBALACIÓ CARDÍACA POLARX LT BUN10KITPOLARXLT / 470802
E30046030 | Catèter de crioablació | AH02-ADELE KIT CRIOBALACIÓ CARDÍACA POLARX ST BUN10KITPOLARXST / 470803
E30046050 | Catèter diagnòstic Tetrapolar | AH02- ADELE CATÈTER DIAGNOSTIC TETRAPOLAR DEFLECTABLE IBI-81405 / 470787
E30046050 | Catèter diagnòstic Tetrapolar | AH02- ADELE CONNECTOR TETRAPOLAR INQUIRY 85953 / 470788
E30046010 | Catèter d'ablació no irrigats | ELECTROCATÈTER INTRACARDÍAC D'ABLACIÓ, TETRAPOLAR, DIÀMETRE 7FX110CM +/- 3CM DE LLARG, DE PEBAX, NO IRRIGAT, BIDIRECCIONAL, AMB CORBA DE 33MM, POLS DE PLATÍ-IRIDI, ELÈCTRODE DISTAL 8MM, ESPAI ENTRE POLS DE 2,5MM, RADIOFREQÜÈNCIA, MÀNEC PAPALLONA, ESTÈRIL
E30046200 | Accessoris per a electrocatèters | PEGATS PER A LA LOCALITZACIÓ DELS ELECTROCATÈTERS, PER CAMP MAGNÈTIC (SISTEMA DE NAVEGACIÓ TANCAT), ESTÈRIL, D'UN SOL ÚS. COMPATIBLE AMB EL SISTEMA DE NAVEGACIÓ CARTO 3 O EQUIVALENT
E30046120 | Introductor per a electrocatèters | EQUIP INTRODUCTOR PERCUTANI DIRIGIBLE BIDIRECCIONAL TIPUS AGILIS EPI O EQ, DE 8,5FX40CM I CORBA DE 16,8MM, PER A ELECTROCATÈTER, AMB DILATADOR, GUIA EN J DE 0,032" DE 180CM. ESTÈRIL.
E30046050 | Catèter diagnòstic Tetrapolar | ELECTROCATÈTER INTRACARDÍAC DE DIAGNÒSTIC, TETRAPOLAR TIPUS SUPREME O EQ, DIÀMETRE DE 6FX110CM +/- 3CM DE LLARGÀRIA, DE PEBAX, AMB CORBA LLARGA L DE 43MM, POLS DE PLATÍ, ELÈCTRODE DISTAL DE 2MM, ESPAI ENTRE POLS 5-5-5MM, MÀNEC DIRIGIBLE DE PISTÓ, ESTÈRIL
E30046020 | Catèter d'ablació irrigats | ELECTROCATÈTER INTRACARDÍAC D'ABLACIÓ AMB DETECTOR DE LA FORÇA DE CONTACTE, TETRAPOLAR, DIÀMETRE 7FX115CM +/- 3CM DE LLARG, IRRIGAT, AMB CORBA DE 75MM, POLS PLATÍ-IRIDI, ELÈCTRODE DISTAL 3,5MM, ESPAI ENTRE POLS 2-5-2MM,RADIOFREQÜÈNCIA,MÀNEC PISTÓ,ESTÈRIL
E30046030 | Catèter de crioablació | ELECTROCATÈTER DE CRIOABLACIÓ TIPUS ARTIC FRONT ADVANCE PRO O EQ,AMB BALÓ DE POLIURETÀ DE 23MM,Ø10,5FX140CM+/-3CM DE LLARG TOTAL,DE PEBAX AMB SULFAT DE BARI,DIRIGIBLE,BIDIRECCIONAL,CORBA 45°,ELÈC/DISTAL 8MM,NO IRRIGAT,P/ABLACIÓ DE VENES PULMONARS,ESTÈRIL
E30046030 | Catèter de crioablació | ELECTROCATÈTER DE CRIOABLACIÓ TIPUS ARTIC FRONT ADVANCE PRO O EQ,AMB BALÓ DE POLIURETÀ DE 28MM,Ø10,5FX140CM+/-3CM DE LLARG TOTAL,DE PEBAX AMB SULFAT DE BARI,DIRIGIBLE,BIDIRECCIONAL,CORBA 45°,ELÈC/DISTAL 8MM,NO IRRIGAT,P/ABLACIÓ DE VENES PULMONARS,ESTÈRIL
E30046120 | Introductor per a electrocatèters | INTRODUCTOR PERCUTANI DIRIGIBLE P/ELECTROCATÈTERS PER A CRIOABLACIÓ TIPUS FLEXCATH ADVANCE O EQ,15FX81CM±2CM,PEBAX,12FX65CM±2CM,C/5,5CM/90°,C/MÀX/135°,RADIOO,CONSTA:VÀLVULA HEMOSTÀTICA,DILAT/87CM,MÀNEC DEFLECTABLE,EST.COMP/CAT ABLACIÓ A/BALÓ I CAT/MAPEIG
E30046080 | Catèter diagnòstic Circular | ELECTROCATÈTER INTRACARDÍAC DE DIAGNÒSTIC CIRCULAR PER A CRIOABLACIÓ TIPUS ACHIEVE ADVANCE O EQ,Ø3,3FX165CM+/-3CM DE LLARGÀRIA TOTAL,DE PEBAX,CORBA 20MM,8 POLS DE PLATÍ-IRIDI,ELÈC/DISTAL DE 1MM,ESPAI ELÈCTRODES 6MM,P/TRACTAMENT DE VENES PULMONARS,EST
E30046080 | Catèter diagnòstic Circular | ELECTROCATÈTER INTRACARDÍAC DE DIAGNÒSTIC CIRCULAR PER CRIOABLACIÓ, DIÀMETRE DE 3,3F X 165CM +/- 3CM DE LLARGÀRIA, DE PEBAX, CORBA 15MM,AMB 8 POLS DE PLATÍ-IRIDI,ELÈCTRODE DISTAL DE 1MM,ESPAI ENTRE ELÈCTRODES DE 4MM, P/TRACTAMENT DE VENES PULMONARS,EST
E30046200 | Accessoris per a electrocatèters | CABLE / CONNECTOR PER A CATÈTER INTRACARDÍAC DE DIAGNÒSTIC CIRCULAR DE MAPEIG DE VENES PULMONARS, DE 8 POLS, ESTÈRIL, D'UN SOL ÚS. COMPATIBLE AMB CATÈTER DE MAPEIG ACHIEVE I EL POLIGRAF O EQUIVALENT(B*)BAIXA_ESTUDI GERÈNCIA
E30046010 | Catèter d'ablació no irrigats | ELECTROCATÈTER INTRACARDÍAC D'ABLACIÓ, TETRAPOLAR, DIÀMETRE 7FX110CM +/- 3CM DE LLARG, DE PEBAX, NO IRRIGAT, BIDIRECCIONAL, AMB CORBA DE 33MM, POLS DE PLATÍ-IRIDI, ELÈCTRODE DISTAL DE 10MM,ESPAI ENTRE POLS DE 2,5MM,RADIOFREQÜÈNCIA,MÀNEC PAPALLONA,ESTÈRIL
E30046020 | Catèter d'ablació irrigats | CATÈTER DIAGNÒSTIC INTRAVASCULAR ATP/ACTP PER ULTRASONS (IVUS) TIPUS SOUNDSTAR O EQ, 8F, LONGITUD 90CM+/-2CM, REPROCESSAMENT. COMPATIBLE AMB CONSOLA ULTRASÒ D’US VIVID I VIVID Q O EQUIVALENT I SISTEMA DE NAVEGACIÓ CARTO 3 O EQ
E30046120 | Introductor per a electrocatèters | EQUIP INTRODUCTOR PERCUTANI DIRIGIBLE PER A ELECTROCATÈTERS TIPUS AGILIS O EQ,BEINAØ8,5FX71CM±2CM LLARG A/MARCADOR DE P/RADIOOPACA I CORBA BIDIRECCIONAL GRAN 50,0MM,DILATADOR DE 8,5F,GUIA EXTRA RÍGIDA 0,032"X180CM±2CM LLARG A/EXTREM DISTAL EN "J",ESTÈRIL
E30046050 | Catèter diagnòstic Tetrapolar | ELECTROCATÈTER INTRACARDÍAC DE DIAGNÒSTIC, TETRAPOLAR TIPUS SUPREME O EQ, Ø6F X 120CM +/- 3CM DE LLARGÀRIA, DE POLIURETÀ, AMB CORBA TIPUS COURNAND (CRD), POLS DE PLATÍ, ELÈCTRODE DISTAL DE 1MM, ESPAI ENTRE POLS 5-5-5MM, MÀNEC NO DIRIGIBLE, ESTÈRIL
E30046010 | Catèter d'ablació no irrigats | ELECTROCATÈTER INTRACARDÍAC D'ABLACIÓ,TETRAPOLAR TIPUS ALCATH G O EQ,Ø7FX110CM+/-3CM LLARG,DE PEBAX,NO IRRIGAT,UNIDIRECCIONAL,A/CORBA 73MM DEFLECTABLE FINS 270°,POLS D'OR,ELÈCTR/DISTAL 4MM,ESPAI POLS 2-5-2MM,RADIOFREQ/"TERMOPAR",MÀNEC PISTÓ DIRIGIBLE,EST
E30046110 | Catèter de tractament i de diagnòstic estimulació temporal | ELECTROCATÈTER INTRACARDÍAC DE TRACTAMENT D'ESTIMULACIÓ TEMPORAL, BIPOLAR, SEMIFLONTANT, DE 4FR X 115CM +/- 3CM, DE POLIURETÀ, POLS D'ACER INOXIDABLE, ESPAI ENTRE POLS DE 10MM, ESTÈRIL
E30046110 | Catèter de tractament i de diagnòstic estimulació temporal | ELECTROCATÈTER INTRACARDÍAC DE TRACTAMENT D'ESTIMULACIÓ TEMPORAL, BIPOLAR, SEMIFLONTANT, DE 5FR X 115CM +/- 3CM, DE POLIURETÀ, POLS D'ACER INOXIDABLE, ESPAI ENTRE POLS DE 10MM, ESTÈRIL
E30046020 | Catèter d'ablació irrigats | ELECTROCATÈTER INTRACARDÍAC D'ABLACIÓ AMB DETECTOR DE LA FORÇA DE CONTACTE, TETRAPOLAR, DIÀMETRE 7FX115CM +/- 3CM DE LLARG, IRRIGAT, AMB CORBA DE 65MM, POLS PLATÍ-IRIDI, ELÈCTRODE DISTAL 3,5MM, ESPAI ENTRE POLS 2-5-2MM, RADIOFREQÜÈNCIA, MÀNEC PISTÓ,ESTÈ
E30046010 | Catèter d'ablació no irrigats | ELECTROCATÈTER INTRACARDÍAC D'ABLACIÓ,TETRAPOLAR TIPUS EZ STEER O EQ,Ø7FX115CM+/-3CM LLARG,DE POLIURETÀ,NO IRRIGAT,BIDIRECCIONAL,CORBA DE D-F,POLS PLATÍ-IRIDI,ELÈCTRODE DISTAL 4MM,ESPAI ENTRE POLS 1-7-4MM,RADIOFREQÜÈNCIA,MÀNEC PISTÓ DIRIGIBLE,ESTÈRIL
E30046010 | Catèter d'ablació no irrigats | ELECTROCATÈTER INTRACARDÍAC D'ABLACIÓ,TETRAPOLAR TIPUS ALCATH G O EQ,Ø7FX110CM+/-3CM LLARG,DE PEBAX,NO IRRIGAT,UNIDIRECCIONAL,CORBA 57MM DEFLECTABLE FINS 270°,POLS D'OR,ELÈCT/DISTAL 4MM,ESPAI POLS DE 2-5-2MM,RADIOFREQ/"TERMOPAR",MÀNEC PISTÓ DIRIGIBLE,EST
E30046010 | Catèter d'ablació no irrigats | ELECTROCATÈTER INTRACARDÍAC D'ABLACIÓ,TETRAPOLAR,DIÀMETRE 7FX110CM +/- 3CM LLARG,DE PEBAX,NO IRRIGAT,UNIDIRECCIONAL,A/CORBA 56MM DEFLECTABLE FINS 270º,POLS D'OR,ELÈCTRODE DISTAL 4MM,ESPAI ENTRE POLS 2-5-2MM,RADIOFREQ/"TERMOPAR",
E30046010 | Catèter d'ablació no irrigats | ELECTROCATÈTER INTRACARDÍAC D'ABLACIÓ,TETRAPOLAR,DIÀMETRE 7FX110CM +/- 3CM LLARG,DE PEBAX,NO IRRIGAT,UNIDIRECCIONAL,A/CORBA 43MM DEFLECTABLE FINS 270º,POLS D'OR,ELÈCTRODE DISTAL 4MM,ESPAI ENTRE POLS 2-5-2MM,RADIOFREQ/"TERMOPAR",
E30046010 | Catèter d'ablació no irrigats | ELECTROCATÈTER INTRACARDÍAC D'ABLACIÓ,TETRAPOLAR,DIÀMETRE 7FX110CM +/- 3CM LLARG,DE PEBAX,NO IRRIGAT,UNIDIRECCIONAL,A/CORBA DE 28MM DEFLECTABLE FINS 270º,POLS D'OR,ELÈCTRODE DISTAL 4MM,ESPAI ENTRE POLS DE 2-5-2MM,RADIOFREQ/"TERMOPAR",MÀNEC PISTÓ DIRIGIBL
E30301030 | Apòsits estèrils laminars per a fixació de catèters | LÀMINA ADHESIVA DE POLIURETÀ TRANSPARENT, IMPERMEABLE, TRANSPIRABLE, HIPOAL·LERGÈNIC I ELÀSTIC, AMB MARC D´APLICACIÓ, AMB LLIVANYA, MIDA TOTAL 6CM X 7CM +/-1CM, SENSE LÀTEX. ESTÈRIL.
E30030100 | Catèter intravascular accés central 2 llums | CATÈTER INTRAVASCULAR ACCÉS CENTRAL,2LLUMS,PUR, RADIOPAC, Ø7F,LLUMS D16G/P16G, LLARG 20 +/-2CM,MARQUES PENETR,ALETES FIX,1 GUIA "J" 0,032"(0,81MM)X60+/-2CM,1 DILATADOR,1 AGULLA INTRODUCTORA 18G,2 CLAMPS,2 TAPS,1 XERINGA.EST,S/LÀTEX/DEHP,1ÚS
E30030040 | Catèter intravasc cntrl tunelitza percutà llarga permanència | CATÈTER INTRAVASCULAR D'ACCÉS CENTRAL, 1 LLUM, SILICONA, RADIOPAC, Ø6,6FX90CM+/-2CM, CLAMP, EQ INTRODUCCIÓ: AGULLA INTRODUCTORA 7F, DILATADOR, GUIA FLEXIBLE "J" 0,032"X 50CM+/-2CM, RECTIFICADOR, TUNELITZADOR, XERINGA, ESTÈRIL, S/LÀTEX,UN ÚS
E30030100 | Catèter intravascular accés central 2 llums | CATÈTER INTRAVASCULAR ACCÉS CENTRAL,2LLUMS,PUR, RADIOPAC, Ø7F,LLUMS D16G/P16G, LLARG 30 +/-2CM,MARQUES PENETR,ALETES FIX,1 GUIA "J" 0,032"(0,81MM)X68+/-2CM,1 DILATADOR,1 AGULLA INTRODUCTORA 18G,2 CLAMPS,2 TAPS,1 XERINGA.EST,S/LÀTEX/DEHP,1ÚS
E30030110 | Catèter intravascular accés central 3 llums | CATÈTER INTRAVASCULAR ACCÉS CENTRAL,PUR, RADIOPAC, Ø7F,3LLUMS D18G/M16G/P18G,LLARG 20+/-2CM,MARQUES PENETR,ALETES FIX,1 GUIA"J"0,032"(0,81MM)X60+/-2CM,1 DILATADOR,1 AG INTROD 18G,1CATÈTER CURT 18G+AGULLA 20G,3 CLAMPS,3 TAPS,1 XERINGA.EST,S/LÀTEX/DEHP,1ÚS
E30030110 | Catèter intravascular accés central 3 llums | CAT CENTRAL,3LLUM,PUR,RADIOPAC,Ø7F,D18G/M16G/P18G, LLARG 60+/-2CM,MARQUES PENETRACIÓ,ALETES,GUIA NITINOL"J"0,035"X100+/-5CM LLARG,PROLONGADOR 10+/-1CM,AG INTRODUCT 18GX70+/-5MM,DILATAD 10+/-1CM,2CLAMP,2TAP,XERING,BISTURÍ,ETIQ TRAÇA.EST,S/LÀTEX/FTALAT,1ÚS
E30030100 | Catèter intravascular accés central 2 llums | CATÈTER INTRAVASCULAR D’ACCÉS CENTRAL 2LLUMS,POLIURETÀ (PUR),RADIOOPAC,Ø4F,D22G/P22G,LLARGÀRIA 13CM+/-2CM,AGULLA INTRODUCTORA, GUIA "J" Ø0,46MMX50CM+/-2CM,2CLAMP,CATETERITZACIÓ VENA CAVA AMB CONTROL POSICIÓ PER REGISTRE ECG
E30030100 | Catèter intravascular accés central 2 llums | CATÈTER INTRAVASCULAR CENTRAL, 2LLUMS, PUR, RADIOOPAC, Ø5F,D16G/P16G,LLARG 16+/-2CM, MARQUES PENETRACIÓ,ALETES, GUIA NITINOL"J" 0,024"(0,61MM) X 44 (+/-2)CM LLARG, 2 AGULLES, DILATADOR, 2 CLAMPS, 2 TAPS,XERINGA,BISTURÍ. ESTÈRIL, LLIURE LÀTEX/FTALATS, 1ÚS
E30030110 | Catèter intravascular accés central 3 llums | CATÈTER INTRAVASCULAR CENTRAL,PUR, RADIOPAC, Ø5.5F,3LLUMS D22G/M20G/P22G,LLARG 30+/-2CM,MARQUES PENETR,ALETES FIX,1 GUIA"J"0,032"(0,81MM)X60+/-2CM,1 DILATADOR,1 AG INTROD 18G,1CATÈTER CURT 18G+AGULLA 20G,3 CLAMPS,3 TAPS,1 XERINGA.EST,S/LÀTEX/DEHP,1ÚS
E30030080 | Catèter intravascular central d'inserció perifèrica (PICC) | CATÈTER INTRAVASCULAR CENTRAL ACCÉS PERIFÈRIC PICC,1 LLUM, SILICONA, RADIOOPAC, Ø2F, LLARG 30+/-2CM. COMPOST PER: 1 AGULLA INTRODUCTORA A/ALETES 19G 27+/-2MM, 1 CONNECTOR AMOVIBLE A/PROLONGADOR 11+/-2CM LLARG+CLAMP, CINTA MÈTRICA.ESTÈRIL,S/LÀTEX/DEHP,1ÚS
E30030100 | Catèter intravascular accés central 2 llums | CATÈTER INTRAVASCULAR D'ACCÈS CENTRAL, 2LLUMS, POLIURETÀ (PUR), RADIOPAC, Ø4,5F, D20G/P20G, LLARGÀRIA 6CM+/-2CM, AGULLA INTRODUCTORA, GUIA RECTA Ø0,46MMX40CM+/-2CM, TAP, XERINGA, ESTÈRIL, UN SOL ÚS(B*)BAIXA_ESTUDI GERÈNCIA
E30030110 | Catèter intravascular accés central 3 llums | CATÈTER INTRAVASCULAR ACCÉS CENTRAL,3LLUMS,PUR, RADIOPAC, Ø7F,LLUMS D18G/M16G/P18G, LLARG 30 +/-2CM,MARQUES PENETR,ALETES FIX,1 GUIA "J" 0,032"(0,81MM)X68+/-2CM,1 DILATADOR,1 AGULLA INTRODUCTORA 18G,3 CLAMPS,3 TAPS,1 XERINGA.EST,S/LÀTEX/DEHP,1ÚS
E30030090 | Catèter intravascular accés central 1 llum | CATÈTER INTRAVASCULAR D'ACCÈS CENTRAL, 1 LLUM, POLIURETÀ (PUR), RADIOPAC, Ø3F/16G, LLARGÀRIA 30CM+/-2CM, AGULLA INTRODUCTORA, GUIA "J" 70CM+/-2CM, CLAMP, CATETERITZACIÓ VENA CAVA AMB CONTROL POSICIÓ PER REGISTRE ECG, ESTÈRIL
E30030100 | Catèter intravascular accés central 2 llums | CAT CENTRAL,2LLUMS,PUR,RADIOPAC, Ø7F,D16G/P16G, LLARG 60+/-2CM,MARQUES PENETRACIÓ,ALETES,GUIA NITINOL"J"0,035"X100+/-5CM LLARG,PROLONGADOR 10+/-1CM,AG INTRODUCT 18GX70+/-5MM,DILATADOR 10+/-1CM,2CLAMP,2TAP,XERING,BISTURÍ,ETIQ TRAÇAB.EST,S/LÀTEX/FTALAT,1ÚS
E30030100 | Catèter intravascular accés central 2 llums | CATÈTER INTRAVASCULAR D'ACCÈS CENTRAL, 2LLUMS, POLIURETÀ (PUR), RADIOPAC, Ø6F, D18G/P18G, LLARGÀRIA 20CM+/-2CM, GUIA"J" Ø 0,7MM X 53CM+/-2CM, CÀNULA 18G, MARQUES PROFUNDITAT, 2 CLAMPS, TAP, XERINGA, NO LÀTEX, ESTÈRIL, UN ÚS(B*)BAIXA_ESTUDI GERÈNCIA
E30301030 | Apòsits estèrils laminars per a fixació de catèters | LÀMINA ADHESIVA DE POLIURETÀ TRANSPARENT, IMPERMEABLE, TRANSPIRABLE, HIPOAL·LERGÈNIC I ELÀSTIC, AMB MARC D´APLICACIÓ, MIDA TOTAL 10CM X 12CM +/-2CM, SENSE LÀTEX. ESTÈRIL.
E30030100 | Catèter intravascular accés central 2 llums | CATÈTER INTRAVASCULAR ACCÉS CENTRAL,PUR,RADIOPAC, Ø8,5F, 2LLUMS D14G/P14G, 20 (+/-2)CM DE LLARGÀRIA,MARQUES PROFUNDITAT I ALETES FIXACIÓ,AGULLA INTRODUCTORA 18G,GUIA PUNTA EN "J" 0,035"X 60(+/-2)CM LLARG,DILATADOR 9.5F,CLAMPS,XERINGA.ESTÈRIL,S/LÀTEX,1ÚS
E30030110 | Catèter intravascular accés central 3 llums | CATÈTER INTRAVASCULAR ACCÉS CENTRAL 3LLUMS,PUR,RADIOPAC,Ø5F,LLUMS D18/M23/P23G, 12+/-2CM LLARG,ALETES,MARQUES PENETRACIÓ,GUIA,DILATADOR,AGULLA INTRODUCTOR,XERINGA,PORTAAGUL,3TAPS,3CLAMPS,PANY QUIRÚRGIC.EST,S/LÀTEX,1ÚS
E30030110 | Catèter intravascular accés central 3 llums | CATÈTER INTRAVASCULAR ACCÉS CENTRAL 3LLUMS,PUR,RADIOPAC,Ø5F,LLUMS D18/M23/P23G, 8+/-1CM LLARG,ALETES,MARQUES PENETRACIÓ,GUIA,DILATADOR,AGULLA INTRODUCTOR,XERINGA,PORTAAGUL,3TAPS,3CLAMPS,PANY QUIRÚRGIC.EST,S/LÀTEX,1ÚS
E30030100 | Catèter intravascular accés central 2 llums | CATÈTER INTRAVASCULAR D'ACCÉS CENTRAL, DE 2 LLUMS, POLIURETÀ (PUR), RADIOOPAC, Ø4F,D22G/P22G X 30 (+/-2)CM, MARQUES DE PENETRACIÓ I ALETES DE FIXACIÓ,GUIA NITINOL,AGULLA,DILATADOR DE 10 (+/-1)CM,2CLAMPS,2 TAPS,XERINGA,BISTURÍ.EST,S/LÀTEX/FTALATS,1ÚS
E30030110 | Catèter intravascular accés central 3 llums | CATÈTER INTRAVASCULAR CENTRAL,PUR, RADIOPAC, Ø5.5F,3LLUMS D22G/M20G/P22G,LLARG 13+/-2CM,MARQUES PENETR,ALETES FIX,1 GUIA"J"0,032"(0,81MM)X45+/-2CM,1 DILATADOR,1 AG INTROD 18G,1CATÈTER CURT 18G+AGULLA 20G,3 CLAMPS,3 TAPS,1 XERINGA.EST,S/LÀTEX/DEHP,1ÚS
E30030100 | Catèter intravascular accés central 2 llums | CATÈTER INTRAVASCULAR ACCÉS CENTRAL,PUR, RADIOPAC, Ø4F,2LLUMS D22G/P22G,LLARG 8+/-1CM,MARQUES PENETR,ALETES FIX,1 GUIA"J"0,032"(0,81MM)X45+/-2CM,1 DILATADOR,1 AG INTROD 18G,1CATÈTER CURT 18G+AGULLA 20G,2 CLAMPS,2 TAPS,1 XERINGA.EST,S/LÀTEX/DEHP,1ÚS
E30030999 | Altres catèters i accessoris intravasculars | EQUIP DE GALACTOGRAFIA PER A MITJÀ DE CONTRAST DELS CONDUCTES MAMARIS COMPOST PER CÀNULA D'INJECCIÓ RECTA 30G, 2 DILATADORS AMB CODIFICACIÓ DE COLORS SEGONS Ø, AMBDÓS EXTREMS DISTALS ROMS, XERINGA, ESTÈRIL, LLIURE DE LÀTEX, D'UN SOL ÚS
E30030120 | Catèter intravascular accés central 4 llums | CATÈTER INTRAVASCULAR ACCÉS CENTRAL,PUR, RADIOPAC,Ø8.5F,4 LLUMS D14G/M18G/M18G/P16G, LLARG 20 (+/-2)CM, MARQUES PENETRACIÓ,ALETES FIX,GUIA "J"0,032"X60+/-2CM,DILATADOR,AGULLA INTRODUCTORA 18G,4 TAPS,4 CLAMPS,XERINGA,BISTURÍ,CABLE ECG.EST,S/LÀTEX/DEHP,1ÚS
E30030110 | Catèter intravascular accés central 3 llums | CATÈTER INTRAVASC CENTRAL,PUR,RADIOPAC,Ø7F,3 LLUM D18G/M16G/P16G, LLARG 60+/-2CM,MARQUES PENETRACIÓ,ALETES FIX,GUIA"J"0,035"X100+/5CM,DILATADOR,AG INTROD 18G,CAT CURT 18G+AG 20G,3TAPS,3CLAMPS,XERINGA,BISTURÍ,TRANSDUCT PRESSIÓ,CLAU 3P.EST,S/LÀTEX/DEHP,1ÚS
E30030040 | Catèter intravasc cntrl tunelitza percutà llarga permanència | CATÈTER INTRAVASCULAR D’ACCÉS CENTRAL TUNELITZAT PERCUTANI LLARGA PERMANÈNCIA SILICONA RADIOPAC,2LLUMS,Ø9F,LLARGÀRIA 90CM+/-2CM,INTRODUCTOR 10FR,GUIA J,TUNELITZADOR,MANEGUET FIXADOR,2 CLAMPS,XERINGA,CONNEXIÓ LUER-LOCK,EQ,ESTÈRIL,S/LÀTEX,1ÚS
E30301030 | Apòsits estèrils laminars per a fixació de catèters | APÒSIT PER A FIXACIÓ DE CATÈTER EPIDURAL DE POLIURETÀ TRANSPARENT, VORES DE TNT I ESCUMA ADHESIVA, RECTANGULAR, ELÀSTIC, MIDA TOTAL 10CM X 8CM +/-1CM. LLIURE DE LÀTEX. ESTÈRIL.
E30030999 | Altres catèters i accessoris intravasculars | CATÈTER LINFOGRAFIA, PER A INJECCIÓ DE CONTRAST AL SISTEMA DE VASOS LINFÀTICS, DIÀMETRE 30G, LLARGÀRIA 60CM+/-2CM, ESTÈRIL, UN SOL ÚS(B*)BAIXA_ESTUDI GERÈNCIA
E30030120 | Catèter intravascular accés central 4 llums | CATÈTER INTRAVASCULAR CENTRAL,4 LLUMS,PUR,RADIOOPAC,Ø8F,D14G/M18/M18/P16X30(+/-2)CM,MARQUES PENETRACIÓ,ALETES,GUIA NITINOL "J" 0,23"(0,89MM)X70(+/-5)CM,CÀNULA VÀLVULA 18GX75(+/-5)MM,DILATADOR,4 CLAMPS,4 TAPS,XERING,BISTURÍ,CABLE ECG.EST,S/LÀT/FTALATS,1ÚS
E30030120 | Catèter intravascular accés central 4 llums | CATÈTER INTRAVASCULAR D'ACCÉS CENTRAL,4LLUMS,POLIURETÀ (PUR),RADIOPAC,Ø8F,D16G/M18/M18/P14G,LLARG 20CM+/-2CM,INTRODUCTOR 18G,GUIA "J" 0,035"/ Ø0,89MMX50CM+/-2CM,ALETES,MARQUES PROFUNDITAT, DILATADOR, 4 CLAMP,BISTURÍ,XERINGA,CABLE ECG,EST, S/LÀTEX,1ÚS
E30030080 | Catèter intravascular central d'inserció perifèrica (PICC) | CATÈTER INTRAVASCULAR CENTRAL D'ACCÉS PERIFÈRIC 1 LLUM PICC POLIURETÀ (PUR),RADIOPAC, CALIBRE: 14G (ØEXTERN 1,7MM), LLARGÀRIA 71CM, MARQUESPENETRACIÓ, GUIA METÀL·LICA, AGULLA ACER INOXIDABLE SILICONADA, SISTEMATAMBOR TANCAT, EST
E30030100 | Catèter intravascular accés central 2 llums | CATÈTER INTRAVASCULAR D’ACCÉS CENTRAL,2LLUMS,POLIURETÀ (PUR),RADIOPAC,Ø5F,D18G/P20GX13CM+/-2CM,AGULLA INTRODUCTORA,GUIA "J" Ø0,46MM X 50CM+/-2CM,ALETES,MARQUES PENETRACIÓ,2CLAMP,CONTROL POSICIÓ ECG,DILATADOR,XERINGA,BISTURÍ,APÒSIT,EST,S/LÀTEX,1ÚS
E30301030 | Apòsits estèrils laminars per a fixació de catèters | LÀMINA ADHESIVA DE POLIURETÀ TRANSPARENT, IMPERMEABLE, TRANSPIRABLE, HIPOAL·LERGÈNIC I ELÀSTIC, AMB MARC D´APLICACIÓ, MIDA TOTAL 10CM X 25CM +/-2CM, SENSE LÀTEX. ESTÈRIL.
E30030040 | Catèter intravasc cntrl tunelitza percutà llarga permanència | EQUIP DE REPARACIÓ PER A CATÈTER INTRAVASCULAR D’ACCÉS CENTRAL TUNELITZAT PERCUTANI LLARGA PERMANÈNCIA 1LLUM,Ø4,2F,SILICONA,RADIOPAC,1CLAMP,CONNEXIÓ LUER-LOCK,1 XERINGA,AGULLA,ADHESIU SILICONA,ESTÈRIL,S/LÀTEX,UN SOL ÚS
E30030999 | Altres catèters i accessoris intravasculars | EQUIP DE GALACTOGRAFIA COMPOST PER: CÀNULA CORBA DIÀMETRE 0,4MM, TUB CONNEXIÓ 20 (+/-2), 2 DILATADORS, CONNEXIÓ LUER-LOCK TRANSPARENT. LLIURE DE LÀTEX, ESTÈRIL, D'UN SOL ÚS.
E30030999 | Altres catèters i accessoris intravasculars | CATÈTER PVC PER A GALACTOGRAFIA 27G (ØINTERN 1MM, ØEXTERN 2MM) LLARGÀRIA 60CM, ESTÈRIL, UN SOL ÚS(B*)BAIXA_ESTUDI GERÈNCIA
E30030080 | Catèter intravascular central d'inserció perifèrica (PICC) | CATÈTER PICC 1 LLUM,PUR, RADIOOPAC, Ø3F X 60+/-2CM LLARG, MARQUES PENETRACIÓ, GUIA ACER INOX 50+/-2CM,PEÇA "T"INJECIÓ,CATÈTER CURT INTROD PELABLE,BIOCONNECTOR,CINTA MÈTRICA,DISPOSITIU FIXACIÓ,CLAMP,XERINGA,BISTURÍ,2 ETIQUETES.EST,S/LÀTEX/FTALATS,1ÚS
E30030100 | Catèter intravascular accés central 2 llums | CATÈTER INTRAVASCULAR ACCÉS CENTRAL,PUR, RADIOOPAC, Ø8F, 2LLUMS D14G/P14G, LLARG 11+/-1CM, MARQUES PENETRACIÓ,ALETES FIX,GUIA "J"0,025"(0,64MM)X45+/-2CM,DILATADOR,AG INTRODUCTORA 20G,CATÈTER CURT 20G+AG 22G,2 TAPS,2 CLAMPS,XERINGA.EST,S/LÀTEX/DEHP,1ÚS
E30030040 | Catèter intravasc cntrl tunelitza percutà llarga permanència | CATÈTER INTRAVASCULAR D'ACCÉS CENTRAL, 1 LLUM, SILICONA, RADIOPAC, Ø4,2FX71CM+/-2CM, CLAMP, EQ INTRODUCCIÓ: AGULLA INTRODUCTORA 5F, DILATADOR, GUIA FLEXIBLE "J" 0,032"X 50CM+/-2CM, RECTIFICADOR, TUNELITZADOR, XERINGA, ESTÈRIL, S/LÀTEX,UN ÚS
E30030040 | Catèter intravasc cntrl tunelitza percutà llarga permanència | CATÈTER INTRAVASCULAR D'ACCÈS CENTRAL TUNELITZAT PERCUTANI LLARGA PERMANÈNCIA SILICONA RADIOPACA,2LLUMS,Ø7F,LLARGÀRIA 65CM+/-2CM,INTROD 8F,MANEGUET ANTIMICROBIÀ,MANEGUET FIXADOR,2 CLAMPS,CONNEXIÓ LUER LOCK,EQ INTROD,ESTÈRIL, UN SOL ÚS
E30301030 | Apòsits estèrils laminars per a fixació de catèters | APÒSIT/DISPOSITIU FIXACIÓ DE CATÈTER AMB DISPOSITIU DE RETENCIÓ INTEGRAT EN EL COS ADHESIU, PER A FIXACIÓ DE CATÈTERS DE HEMODIÀLISI PARAL·LELS. LLIURE DE LÀTEX. ESTÈRIL
E30030080 | Catèter intravascular central d'inserció perifèrica (PICC) | CATÈTER INTRAVASCULAR CENTRAL D'ACCÈS PERIFÈRIC 1LLUM PICC SILICONA, PUNTA DISTAL RADIOPACA TANCADA A/VÀLVULA; 4FX60CM+/-2CM/LLUM 18G; AGULLA INTRODUCT SIST SEGUR ACTIVA 14G; TAP, ANELL SUTURA, SENSE EQUIP INTRODUC PERCUTÀNIA,LL
E30301030 | Apòsits estèrils laminars per a fixació de catèters | LÀMINA ADHESIVA DE POLIURETÀ TRANSPARENT, IMPERMEABLE, TRANSPIRABLE, HIPOALERGÈNIC I ELÀSTIC, AMB MARC D´APLICACIÓ, MIDA TOTAL 4,4CM X 4,4CM +/- 0,5CM, SENSE LÀTEX. ESTÈRIL.
E30301030 | Apòsits estèrils laminars per a fixació de catèters | APÒSIT PER A FIXACIÓ DE CATÈTER, PU TRANSPARENT, SEMIPERMEABLE, ELÀSTIC, AMB MARC D´APLICACIÓ I TIRES ADHESIVES DE REFORÇ DE TEIXIT SENSE TEIXIR, MIDA TOTAL 9CM X 12CM +/-1CM. LLIURE DE LÀTEX. ESTÈRIL.
E30301030 | Apòsits estèrils laminars per a fixació de catèters | LÀMINA ADHESIVA DE POLIURETÀ TRANSPARENT, IMPERMEABLE, TRANSPIRABLE, HIPOALERGÈNIC I ELÀSTIC, AMB MARC D´APLICACIÓ, MIDA TOTAL 15CM X 20CM +/-2CM, SENSE LÀTEX. ESTÈRIL.
E30030100 | Catèter intravascular accés central 2 llums | CATÈTER INTRAVASCULAR ACCÉS CENTRAL 2 LLUMS,PUR,RADIOOPAC,Ø8FX15+/-2CM,LLUMS D14G/P14G,MARQUES PROFUNDITAT,ALETES,PROLONGADOR 10+/-1CM+CLAMP,AGULLA 18GX70+/-2MM,GUIA"J" 0,035" (0,9MM) X 53CM+/-2CM,2 CLAMPS,2 TAPS,XERINGA,BISTURÍ.EST,S/LÀTEX/FTALATS,1ÚS
E30030110 | Catèter intravascular accés central 3 llums | CATÈTER INTRAVASCULAR ACCÉS CENTRAL, 3 LLUMS, POLIURETÀ (PUR), RADIOOPAC, Ø7F, D18G/M14/P18G,LLARGÀRIA 16 (+/-2)CM, MARQUES PENETRACIÓ,ALETES,GUIA NITINOL EN "J",DILATADOR 10+/-1CM,AGULLA TRIBISELLADA,3CLAMPS,3TAPS,XERINGA,BISTURÍ.EST,S/LÀTEX/FTALATS,1ÚS
E30030100 | Catèter intravascular accés central 2 llums | CAT INTRAVASCULAR ACCÉS CENTRAL,2LLUMS,PUR,RADIOPAC, Ø4F,D22G/P22G,LLARG 13(+/-2)CM,MARQUES PENETRACIÓ,ALETES,GUIA "J"0,018"(0,46MM)X45(+/-2)CM LLARG,2 DILATADORS,AG INTRODUCTORA 21G/25G,CATÈTER 22G+AGULLA 25G,2TAPS,2CLAMPS,XERIG.EST,S/LÀTEX/FTALATS,1ÚS
E30030080 | Catèter intravascular central d'inserció perifèrica (PICC) | CATÈTER PICC, 1LLUM,PUR,RADIOOPAC, TRANSPARENT, Ø1F/28G, LLARGÀRIA 20 (+/-2)CM AMB MARQUES DE PENETRACIÓ I ALETES PER A PREMATURS MENORS 1 KG,PROLONGADOR 8 (+/-)CM AMB CLAMP,AGULLA INTRODUCTORA PELABLE 24G,CINTRA MÈTRICA ESTÈRIL,S/LÀTEX/FTALATS,1ÚS
E30030040 | Catèter intravasc cntrl tunelitza percutà llarga permanència | CATÈTER INTRAVASCULAR D'ACCÉS CENTRAL TUNELITZAT PERCUTANI LLARGA PERMANÈNCIA, DE SILICONA, RADIOOPACA, D'1 LLUM, Ø9,6F, LLUM 14G, LLARGÀRIA 90 (+/-2)CM, CONNEXIÓ LUER-LOCK, COMPOST PER: INTRODUCTOR DE 10F, MANEGUET FIXADOR, CLAMP. ESTÈRIL,S/LÀTEX,1ÚS
E30030040 | Catèter intravasc cntrl tunelitza percutà llarga permanència | CATÈTER INTRAVASCULAR ACCÉS CENTRAL TUNELITZAT,1LLUM,SILICONA,RADIOOPAC, Ø9,6F, LLUMS 14G, LLARGÀRIA 90(+/-2)CM,CONNEXIÓ LUER-LOCK, INTRODUCTOR 10F PELABLE, GUIA"J"0,038"(0,97MM)X50(+/-2)CM,TUNELITZADOR,MANEGUET FIXADOR,XERINGA,CLAMP.ESTÈRIL,S/LÀTEX,1ÚS
E30301030 | Apòsits estèrils laminars per a fixació de catèters | APÒSIT/DISPOSITIU FIXACIÓ DE CATÈTER AMB DISPOSITIU DE RETENCIÓ INTEGRAT EN EL COS ADHESIU, PER A FIXACIÓ AMB FILS DE CATÈTERS VENOSOS CENTRALS. LLIURE DE LÀTEX. ESTÈRIL
E30030110 | Catèter intravascular accés central 3 llums | CATÈTER INTRAVASCULAR D’ACCÉS CENTRAL, 3 LLUMS, PUR, RADIOOPAC, Ø9,3F X 38 (+/-2)CM DE LLARGÀRIA AMB 3 BALONS EN LA LONGITUD DEL CATÈTER PER A TERMOREGULACIÓ. COMPATIBLE AMB ALSIUS, COOLGARD 3000 I THERMOGARD XP O EQUIVALENT.ESTÈRIL, LLIURE DE LÀTEX, 1ÚS
E30030090 | Catèter intravascular accés central 1 llum | EQUIP CATÈTER VENÓS CENTRAL PEDIÀTRIC 1LLUM,POLIURETÀ BIOCOMP,RADIOOPAC,3F-11CM,AGULLA 20GX28MM,GUIA METÀL·LICA RECTA 0,48X300MM,XERINGA LUER-LOCK 12ML,ALLARGADERA 25CM I CLAU TRES VIES.ACCES SUBCLAVIA/JUGULAR, INTRODUCCIÓ TÈCNICA SELDINGER
E30030100 | Catèter intravascular accés central 2 llums | EQUIP CATÈTER INTRAVENÓSDOBLE LLUM, POLIURETÀ, RADIOOPAC, PEDIÀTRIC,ACCÉS CENTRAL, CALIBRE 5F, LLARGÀRIA 8CM; GUIA METÀL.LICA EN J 30CM LLARGÀRIA, DIÀMETRE 0,61MM; DILATADOR 6CM; AGULLA 19GX5CM; BISTURÍ; XERINGA3ML; 2 TAPS INTER
E30030090 | Catèter intravascular accés central 1 llum | CATÈTER IV CENTRAL 1 LLUM,PE,RADIOPAC,Ø4F, LLARG 18+/2CM A/ALETES FIX, COMPOST,1 PEÇA"T" PROXIMAL (ADAPTADOR),INTR A/GUIA 67+/-2CM P/FLUOROSCÒP,BIOCONNECTOR,CINTA MÈTRICA,DISPOSITIU FIX,CLAMP,XERINGA,BISTURÍ,ETIQUET TRAÇABILITAT.EST,S/LÀTEX/FTALATS,1ÚS
E30301030 | Apòsits estèrils laminars per a fixació de catèters | APÒSIT/DISPOSITIU FIXACIÓ DE CATÈTER AMB DISPOSITIU DE RETENCIÓ INTEGRAT EN EL COS ADHESIU, PER A FIXACIÓ DE CATÈTERS DE 6F A 8,5F. LLIURE DE LÀTEX. ESTÈRIL
E30301030 | Apòsits estèrils laminars per a fixació de catèters | APÒSIT/DISPOSITIU FIXACIÓ DE CATÈTER AMB DISPOSITIU DE RETENCIÓ INTEGRAT EN EL COS ADHESIU, PER A FIXACIÓ DE CATÈTERS DRENATGE DE 10F AMB POSIBILITAT PER AJUSTAR DIÀMETRES INFERIORS. LLIURE DE LÀTEX. ESTÈRIL
E30030100 | Catèter intravascular accés central 2 llums | CATÈTER INTRAVASCULAR D'ACCÉS CENTRAL, 2LLUMS,PUR,RADIOPAC, Ø7F, D16G/P16G, LLARGÀRIA 30CM+/-2CM,ALETES,MARQUES PROFUNDITAT,AGULLA INTRODUCTORA 18G, GUIA "J" Ø0,89MM X 70CM+/-2CM, 2CLAMP,DILATADOR,2 CLAMPS,XERINGA,BISTURÍ,CABLE ECG,EST,S/LÀTEX,1ÚS
E30030100 | Catèter intravascular accés central 2 llums | CATÈTER INTRAVASCULAR ACCÉS CENTRAL A/VÀLVULA HEMOSTÀSICA,PUR,RADIOPAC,2 LLUMS Ø9 X 10+/-1CM LLARG,GUIA "J" I RECTA DE 0,035"(0,89MM) X 45+/-2CM,DILATADOR,AG INTRODUCTORA 18G,TRANSDUCTOR PRESSIÓ,XERINGA,OBTURADOR,CLAU 4 PASSOS,GASES.EST,S/LÀTEX/DEHP,1ÚS
E30030100 | Catèter intravascular accés central 2 llums | CATÈTER INTRAVASCULAR ACCÉS CENTRAL 2LLUMS,PUR,RADIOPAC,Ø4F,LLUMS D18/P23G, 8+/-1CM LLARG,ALETES,MARQUES PENETRACIÓ,GUIA A.INOX0,025"(0,64MM)X40+/-2CM LLARG,DILATADOR,AGULLA INTRODUCTOR,XERINGA,PORTAAGUL,2TAPS,2CLAMPS,PANY QUIRÚRGIC.EST,S/LÀTEX,1ÚS
E30030080 | Catèter intravascular central d'inserció perifèrica (PICC) | CATÈTER INTRAVASCULAR CENTRAL D'ACCÈS PERIFÈRIC 2 LLUMS PICC SILICONA,RADIOPAC,Ø5F (D19G/P19G),LLARGÀRIA 55CM+/-2CM,PUNTA TANCADA,VÀLVULA 3 POSICIONS,AG INTRODUCTORA SIST SEGUR ACTIVA 21G, GUIA 0,018,MICROINTRODUTOR 10CM+/-2CM,E
E30030999 | Altres catèters i accessoris intravasculars | EQUIP DE REPARACIÓ CATÈTER INTRAVASCULAR LLARGA DURADA D'ACCÈS PERIFÈRIC TIPUS GROSHONG O EQUIVALENT 1 LLUM, 4F PEDIÀTRIC, CONNECTOR LUER-LOCK COLOR GRIS, ESTÈRIL, UN SOL ÚS(B*)BAIXA_ESTUDI GERÈNCIA
E30301030 | Apòsits estèrils laminars per a fixació de catèters | APÒSIT/DISPOSITIU FIXACIÓ DE CATÈTER, D´ESCUMA, AMB DISPOSITIU DE RETENCIÓ INTEGRAT EN EL COS ADHESIU, PER A FIXACIÓ DE CATÈTERS PICC. LLIURE DE LÀTEX. ESTÈRIL
E30030080 | Catèter intravascular central d'inserció perifèrica (PICC) | CATÈTER INTRAVASCULAR CENTRAL D'ACCÈS PERIFÈRIC 1 LLUM PICC POLIURETÀ (PUR),RADIOPAC,ØCATÈTER;4F,LLARGÀRIA 50CM+/-2CM,GUIA 0,018"X45CM+/-2CM,AG INTROD SISTEMA SEGUR ACTIVA 21G,INTRODUCTOR PTFE,CLAMP,LLIURE LÀTEX,ESTÈRIL,UN ÚS
E30030100 | Catèter intravascular accés central 2 llums | CATÈTER INTRAVASCULAR ACCÉS CENTRAL 2LLUMS,PUR,RADIOPAC,Ø4F,LLUMS D18/P23G, 5+/-0,5CM LLARG,ALETES,MARQUES PENETRACIÓ,GUIA,DILATADOR,AGULLA INTRODUCTOR,XERINGA,PORTAAGUL,2TAPS,2CLAMPS,PANY QUIRÚRGIC.EST,S/LÀTEX,1ÚS
E30030999 | Altres catèters i accessoris intravasculars | EQUIP INSERCIÓ PICC ACCÉS VASCULAR FUNDA CURTA SENSE CATÈTER AMB JERINGUES 10ML NACL,TORNIQUET,SAFATA 2TOVALL,2CÀPSULES, BOSSA, GASSES, GEL 20ML, AGULLES (18G-40/25G-25/21G-38MM), BATA XL, CAMP QUIRÚRGIC DOBLE ACCÈS240X235CM+/-10CM I TALLA 75X90CM +/5CM
E30030999 | Altres catèters i accessoris intravasculars | AGULLA METÀLICA PER A TUNELITZACIÓ CATÈTER DE SILICONA O PUR DE LLARGA DURACIÓ, DIÀMETRE 2,2MM, LONGITUD 24CM+/-2CM, PER A CATÈTERS DE DIÀMETREINTERN SUPERIOR O IGUAL A 0,7MM FINS A 1,2MM. ESTÈRIL. LLIURE DE LÀTEX.UN SOL ÚS.
E30030080 | Catèter intravascular central d'inserció perifèrica (PICC) | CATÈTER PICC 3LLUMS, IÓ PLATA,ALTA PRES 325(+/-10)PSI,PUR,RADIOPAC,Ø6F, LLARG 55(+/-2)CM MARQUES PENETRACIÓ,ALETES,GUIA NITINOL,FIADOR,INTROD,CÀNULA PELABLE 7(+/-1)CM,AG ECO,3 BIOCONNECT,3 TAP, 3 CLAMP,CONNECTOR T,XER,BISTURÍ.EST,S/LÀTEX/FTALATS,1ÚS
E30030080 | Catèter intravascular central d'inserció perifèrica (PICC) | CATÈTER INTRAVASCULAR CENTRAL D'INSERCIÓ PERIFÈRICA (PICC) DE 1 LLUM, DE POLIURETÀ (PUR), RADIOOPAC, Ø4F, 55 (+/-2) CM AMB MARQUES DE PENETRACIÓ I ALETES DE FIXACIÓ, PRESSIÓ MÀXIMA 300 PSI, COMPOST PER 25 ELEMENTS-
E30030080 | Catèter intravascular central d'inserció perifèrica (PICC) | CATÈTER INTRAVASCULAR CENTRAL D'INSERCIÓ PERIFÈRICA (PICC) DE 2 LLUMS, DE POLIURETÀ (PUR), RADIOOPAC, Ø4F, 55 (+/-2) CM AMB MARQUES DE PENETRACIÓ I ALETES DE FIXACIÓ, PRESSIÓ MÀXIMA 300 PSI, COMPOST PER 25 ELEMENTS-
E30030080 | Catèter intravascular central d'inserció perifèrica (PICC) | CATÈTER INTRAVASCULAR CENTRAL D'INSERCIÓ PERIFÈRICA (PICC) DE 2 LLUMS, DE POLIURETÀ (PUR), RADIOOPAC, Ø5F, 55 (+/-2) CM AMB MARQUES DE PENETRACIÓ I ALETES DE FIXACIÓ, PRESSIÓ MÀXIMA 300 PSI, COMPOST PER 25 ELEMENTS-
E30030120 | Catèter intravascular accés central 4 llums | CATÈTER INTRAVASCULAR ACCÉS CENTRAL,PUR,RADIOPAC,Ø8,5F,5 LLUMS 16G/14G/18G/18G/18G,LLARG 16CM,REC.CLORHEXIDINA+SULFADIAZINA ARGÈNTICA,MARQ.PENETRACIÓ,ALETES FIX,GUIA"J",DILAT.,AG.INTRODUCTORA 18GX6,35CM,TAPS, FIX.CAT,TRANSDUCTOR.EST,S/LÀTEX/DEHP,1ÚS
E30030090 | Catèter intravascular accés central 1 llum | CATÈTER INTRODUCTOR AMB VÀLVULA HEMOSTÀSICA, PUR, DE Ø7 X 10 (+/-1)CM DE LLARGÀRIA I MÀNIGA DE 30,5 (+/-2)CM DE LLARGÀRIA,DILATADOR RADIOOPAC DE 6F,GUIA EN "J" I RECTA DE 0,035"(0,89MM) X 45 (+/-2)CM DE LLARGÀRIA,OBTURADOR DE 8F,GASES.ESTÈRIL,S/LÀTEX,1ÚS
E30301030 | Apòsits estèrils laminars per a fixació de catèters | APÒSIT PER A FIXACIÓ DE CATÈTER EPIDURAL TRANSPARENT MULTICAPA,AMB COIXINET DE FIBRA ABSORBENT COBERTA I ENVOLTADA DE PUR,AMB DISPOSITIU INTEGRAT D'ESTABILITZACIÓ DE CATÈTER,AMPLADA 8,89CM, LONGITUD 15,88CM +/-2CM.ÚS FINS A 7 DIES.LLIURE LÀTEX. ESTÈRIL.
E30030080 | Catèter intravascular central d'inserció perifèrica (PICC) | CATÈTER INTRAVASCULAR CENTRAL D'INSERCIÓ PERIFÈRICA (PICC) DE 1 LLUM, DE POLIURETÀ (PUR), RADIOOPAC, Ø3F, 55 (+/-2) CM AMB MARQUES DE PENETRACIÓ I ALETES DE FIXACIÓ, PRESSIÓ MÀXIMA 325 PSI, COMPOST DE 11 ELEMENTS(B*)BAIXA_ESTUDI GERÈNCIA
E30030080 | Catèter intravascular central d'inserció perifèrica (PICC) | CATÈTER INTRAVASCULAR CENTRAL D'INSERCIÓ PERIFÈRICA (PICC) DE 1 LLUM, DE POLIURETÀ (PUR), RADIOOPAC, Ø4F, 55 (+/-2) CM AMB MARQUES DE PENETRACIÓ I ALETES DE FIXACIÓ, PRESSIÓ MÀXIMA 325 PSI, COMPOST DE 11 ELEMENTS(B*)BAIXA_ESTUDI GERÈNCIA
E30030040 | Catèter intravasc cntrl tunelitza percutà llarga permanència | CATÈTER CVC,1 LLUM,PUR,RADIOPAC,LLARGA DUR,CUFF,Ø4F,LLARG 60(+/-2)CM,MARQUES PENETRACIÓ, ALETES FIXACIÓ, PRESSIÓ FINS 20 (+/-1)BARS,AG INTROD ECO,INTROD/DILATADOR PELABLE,GUIA 0.018¿,CLAMP,VÀLV +,DISPOSITIU FIX,XERINGA,CINTA MÈTR,BISTURÍ.EST,S/LÀTEX,1ÚS
E30030080 | Catèter intravascular central d'inserció perifèrica (PICC) | CATÈTER INTRAVASCULAR CENTRAL D'INSERCIÓ PERIFÈRICA (PICC) DE 3 LLUMS, DE POLIURETÀ (PUR), RADIOOPAC, Ø6F, 55 (+/-2) CM AMB MARQUES DE PENETRACIÓ I ALETES DE FIXACIÓ, PRESSIÓ MÀXIMA 300 PSI, COMPOST PER 25 ELEMENTS.
E30030080 | Catèter intravascular central d'inserció perifèrica (PICC) | CATÈTER INTRAVASCULAR CENTRAL D'INSERCIÓ PERIFÈRICA (PICC) D'1 LLUM, DEPOLIURETÀ (PUR), RADIOOPAC, Ø3F, 55 (+/-2) CM AMB MARQUES DE PENETRACIÓI ALETES DE FIXACIÓ, PRESSIÓ MÀXIMA 300 PSI, COMPOST PER 25 ELEMENTS.
E30030080 | Catèter intravascular central d'inserció perifèrica (PICC) | EQUIP DE PUNCIÓ DE 18 G, PER A PROFUNDITATS D'1,5/2,0/3,5 CM. INCLOU: TALLA, CINTES ELÀSTIQUES, GEL I FUNDA PER A ECÒGRAF. ESTÈRIL, LLIURE DE LÀTEX, D'UN SOL ÚS. COMPATIBLE AMB SISTEMA MONITOR SITE-RITE O EQUIVALENT.
E30030080 | Catèter intravascular central d'inserció perifèrica (PICC) | CATÈTER PICC,PUR,5FX40(+/-5)CM LLARG,2LLUMS,300PSI,RADIOPAC,ALETES FIX,INT PELABLE RX 5F,GUIA RECTA 0,018"X45(+/-2)CM,DILAT 5F,AG INTROD 21G PUNTA ECOGÈNICA,SIST FIX ADHESIU,BISTURÍ BSA,2CONN INJECCIÓ,2CLAMPS,CINTA MÈTRICA,CLAVAGULLES.EST,S/LÀT/DEHP,1ÚS
E30030080 | Catèter intravascular central d'inserció perifèrica (PICC) | CATÈTER PICC,PUR,5FX50(+/-5)CM LLARG,PUNTA ECG. 2LLUMS,300PSI,RADIOPAC,ALETES FIX,INT PELABLE RX 5F,GUIA RECTA 0,018"X45(+/-2)CM,DILAT 5F,AG INTR 21G PUNTA ECOG,SIST FIX ADHESIU,BISTURÍ BSA,2CONN INJECCIÓ,2CLAMPS,CINTA MÈT,CLAVAGULLES.EST,S/LÀT/DEHP,1ÚS
E30301030 | Apòsits estèrils laminars per a fixació de catèters | APÒSIT/DISPOSITIU FIXACIÓ DE CATÈTER BALÓ DE CONTRAPULSACIÓ (BIA) AMB DISPOSITIU DE RETENCIÓ INTEGRAT EN EL COS ADHESIU. LLIURE DE LÀTEX. ESTÈRIL.
E30030999 | Altres catèters i accessoris intravasculars | DISPOSITIU FIXADOR CATÈTERS 3F, FIXACIÓ PUNT INSERCIÓ AMB POTES ANCORATGE TX SUBCUTANI, DE NITINOL, COS PUR, CANAL COL·LOCACIÓ CATÈTER D'ELASTÒMER. LONGITUD 3(+/-0,5)CM, AMPLADA 2,6(+/-0,5)CM, POTES 1(+/-0,1)CM. COMPATIBLE RMN.ESTÈRIL,S/LÀTEX,1ÚS
E30030999 | Altres catèters i accessoris intravasculars | DISPOSITIU FIXADOR CATÈTERS 4F, FIXACIÓ PUNT INSERCIÓ AMB POTES ANCORATGE TX SUBCUTANI, DE NITINOL, COS PUR, CANAL COL·LOCACIÓ CATÈTER D'ELASTÒMER. LONGITUD 3(+/-0,5)CM, AMPLADA 2,6(+/-0,5)CM, POTES 1(+/-0,1)CM. COMPATIBLE RMN.ESTÈRIL,S/LÀTEX,1ÚS
E30030999 | Altres catèters i accessoris intravasculars | EQUIP INSERCIÓ PICC ACCÉS VASCULAR TÈC SELDINGER 5F: AGULLA PUNCIÓ PUNTA ECOGÈNICA 21G X 7CM, GUIA NITINOL 0,018"(0,46MM) X 45CM,1 INTRODUCTOR PELABLE 5FR X 7CM,RADIOOPAC SOBRE DILATADOR 5FR, 1 BISTURÍ SEGUR,CLAVAAGULLES. EST,S/LÀTEX/FTALATS,1ÚS
E30030999 | Altres catèters i accessoris intravasculars | EQUIP DE REPARACIÓ PER A CATÀTER VENÒS CENTRAL (CVC), SEGMENT EXTERN A SUBSTITUIR DE DIÀMETRE 7MM, BLANC, CONSTA DE: MANEGUET , CONNECTOR DEL SEGMENT, TAP, TUB ADHESIU DE GRAU MÈDIC, XERINGA. AGULLA DE 18G I INSTRUCCIONS D'ÚS. ESTÈRIL, S/LÀTEX, UN SOL ÚS
E30030080 | Catèter intravascular central d'inserció perifèrica (PICC) | CATÈTER PICC, 2LLUMS,PUR,RADIOPAC, Ø2,6F, LLARG 50(+/-2)CM, MARQUES PENETRACIÓ,ALETES FIXACIÓ,AGULLA BSA PER A MICROPUNCIÓ DE 24G,INTRODUCTOR A/BEINA PELABLE,GUIA,CLAMP,TAP,GASA,CINTA MÈTRICA,APÒSIT DE FIXACIÓ,TORNIQUET.ESTÈRIL,S/LÀTEX,1ÚS
E30301030 | Apòsits estèrils laminars per a fixació de catèters | APÒSIT ADHESIU FIXACIÓ CATÈTERS PICC NEONAT/PREMATURS,TNT A/ADHESIU DE CONTACTE D'ÒXID DE ZINC GRAU MÈDIC,PAPER PROTECTOR DEL ADHESIU SILICONA,TANC TIRA DE NILÓ,MIDA TOTAL 8,89CMX3,49CM +/-0,5CM,HIPOAL·LERGÈ,COMP A/L'ÚS DE GUANTS,LLIURE LÀTEX,ESTÈRIL,1ÚS
E30303999 | Altres d'escumes de poliuretà | APÒSIT D'ESCUMA DE POLIURETÈ ABSORVENT HIDÒFIL AMB CLORHEXIDINA, RODÓ, MIDA DIÀMETRE 1,9CM (+/-0,2CM), INDICAT EN CATÈTERS D¿INSERCIÓ PERIFÈRICA, CENTRALS, VENOSO, ARTERIALS. ESTÈRIL. LLIURE DE LÀTEX.
E30030080 | Catèter intravascular central d'inserció perifèrica (PICC) | CATÈTER INTRAVASCULAR CENTRAL D'ACCÈS PERIFÈRIC 1LLUM PICC POLIURETÀ (PUR),RADIOPAC (28G),Ø1FX8CM+/-2CM,ALETES FIXACIÓ,CLAMP,AGULLA INTROD PELABLE 24GX19MM,FLUX PRESSIO 1BAR ML/MIN,INTRODUCTOR0,7MMX19MM+/-2CM,NADONSI PREMATURS,N/LÀTEX I DEHP,ESTÈRIL,1ÚS
E30030080 | Catèter intravascular central d'inserció perifèrica (PICC) | CATÈTER PICC 2LLUMS,PUR,RADIOPAC,Ø4,5F,LLARG 60+/-2CM MARQUES PENET,GUIA A.INOX 50+/-2CM LLARG,PEÇA"T" PROXIMAL INJECCIÓ,CATÈTER CURT INTROD PELABLE,BIOCONNECTOR,CINTA MÈTRICA,DISPOSITIU FIX,CLAMP,XERINGA,BISTURÍ,ETIQUETES TRAÇABILI.EST,S/LÀTEX/DEHP,1ÚS
E30030100 | Catèter intravascular accés central 2 llums | CATÈTER INTRAVASCULAR D'ACCÈS CENTRAL,2LLUMS, POLIURETÀ (PUR),RADIOPAC,Ø7F, D14G/P18G,LLARGÀRIA 60CM+/-2CM,MARQUESPROFUNDITAT, AGULLA INTRODUCTORA, GUIA "J", DILATADOR10CM., 2 CLAMPS,TAPS LL, XERINGA 5ML, BISTURÍ, ESTÈRIL, NO LÀ
E30030110 | Catèter intravascular accés central 3 llums | CATÈTER CEENTRAL 3 LLUMS,PUR,RADIOPAC,ALTA PRESSIÓ 300(+/-10)PSI, Ø6F, LLARG 60(+/-2)CM, MARQUES PENETRACIÓ,ALETES,AG INTRODUCTORA,INTRODUCTOR PELABLE,2 TUNELITZADORS,GUIA,CLAMPS,DISPOSITIU FIXACIÓ,XERINGA,CINTA MÈTRICA,BISTURÍ.EST,S/LÀTEX,1ÚS
E30030999 | Altres catèters i accessoris intravasculars | EQUIP PER A ACCÉS VENÓS FEMORAL AMB AGULLA INTRODUCTORA DE 18G, GUIA DE 0,038"(0,96MM) X 180(+/-10)CM, DILATADOR GRADUAL DE 8F/12F, DILATADOR GRADUAL DE 12F/14F, DILATADOR GRADUAL DE 16F/18F,XERINGA,BISTURÍ. ESTÈRIL, LLIURE DE LÀTEX, D'UN SOL ÚS.
E30030999 | Altres catèters i accessoris intravasculars | DISPOSITIU FIXADOR CATÈTERS 5F, FIXACIÓ PUNT INSERCIÓ AMB POTES ANCORATGE TX SUBCUTANI, DE NITINOL, COS PUR, CANAL COL·LOCACIÓ CATÈTER D'ELASTÒMER. LONGITUD 3(+/-0,5)CM, AMPLADA 2,6(+/-0,5)CM, POTES 1(+/-0,1)CM. COMPATIBLE RMN.ESTÈRIL,S/LÀTEX,1ÚS
E30030999 | Altres catèters i accessoris intravasculars | DISPOSITIU FIXADOR CATÈTERS 6F, FIXACIÓ PUNT INSERCIÓ AMB POTES ANCORATGE TX SUBCUTANI, DE NITINOL, COS PUR, CANAL COL·LOCACIÓ CATÈTER D'ELASTÒMER. LONGITUD 3(+/-0,5)CM, AMPLADA 2,6(+/-0,5)CM, POTES 1(+/-0,1)CM. COMPATIBLE RMN.ESTÈRIL,S/LÀTEX,1ÚS
E30030999 | Altres catèters i accessoris intravasculars | DISPOSITIU FIXADOR CATÈTERS 8F, FIXACIÓ PUNT INSERCIÓ AMB POTES ANCORATGE TX SUBCUTANI, DE NITINOL, COS PUR, CANAL COL·LOCACIÓ CATÈTER D'ELASTÒMER. LONGITUD 3(+/-0,5)CM, AMPLADA 2,6(+/-0,5)CM, POTES 1(+/-0,1)CM. COMPATIBLE RMN.ESTÈRIL,S/LÀTEX,1ÚS
E30030080 | Catèter intravascular central d'inserció perifèrica (PICC) | CATÈTER PICC,2LLUMS,PUR,RADIOPAC,Ø6F,LLARG 60(+/-2)CM, MARQUES PENET,ALETES,RESISTÈNCIA PRESSIÓ 20(+/-1)BARS,AG PUNCIÓ 21G,INTROD/DILAT PELABLE 10(+/-1)CM,GUIA0.018”X130(+/-5)CM LLARG,2CLAMPS,CONN LUER SEGUR,XERING,DISPOSITIU FIX,BISTURÍ.EST,S/LÀTEX,1ÚS
E30030999 | Altres catèters i accessoris intravasculars | EQUIP INFUSIÓ GALACTOGRAFIA PER A DIAGNÒSTIC PREOPERATORI D' ABORDATGE QUIRÚRGIC MAMARI COMPOST PER CÀNULA SENSE PUNTA 30G ANGULADA A 90º I TUB PVC 30CM+/-2CM,ESTÈRIL,LLIURE LÀTEX UN SOL ÚS.
E30030999 | Altres catèters i accessoris intravasculars | EQUIP INFUSIÓ GALACTOGRAFIA PER A DIAGNÒSTIC PREOPERATORI D' ABORDATGE QUIRÚRGIC MAMARI COMPOST PER CÀNULA SENSE PUNTA 31G ANGULADA A 90º I TUB PVC 30CM+/-2CM,ESTÈRIL,LLIURE LÀTEX UN SOL ÚS.
E30030999 | Altres catèters i accessoris intravasculars | EQUIP INFUSIÓ GALACTOGRAFIA PER A DIAGNÒSTIC PREOPERATORI D' ABORDATGE QUIRÚRGIC MAMARI COMPOST PER CÀNULA SENSE PUNTA 30G RECTA I TUB PVC 30CM+/-2CM,ESTÈRIL,LLIURE LÀTEX UN SOL ÚS.
E30030999 | Altres catèters i accessoris intravasculars | EQUIP INFUSIÓ GALACTOGRAFIA PER A DIAGNÒSTIC PREOPERATORI D' ABORDATGE QUIRÚRGIC MAMARI COMPOST PER CÀNULA SENSE PUNTA 31G RECTA I TUB PVC 30CM+/-2CM,ESTÈRIL,LLIURE LÀTEX UN SOL ÚS.
E30030080 | Catèter intravascular central d'inserció perifèrica (PICC) | CATÈTER PICC 1LLUM,PUR,RADIOPAC,Ø3F,LLARG 60+/-2CM MARQUES PENETR,PEÇA"T"PROXIMAL INJECCIÓ,INTRODUCT+GUIA 67+/-2CM FLUOROSCÒPIA,BIOCONNECTOR,CINTA MÈTRICA,DISPOSITIU FIXACIÓ,CLAMP,XERINGA,BISTURÍ,ETIQUETES TRAÇABIL.EST,S/LÀTEX/FTALATS,1ÚS
E30301030 | Apòsits estèrils laminars per a fixació de catèters | APÒSIT ADHESIU FIXACIÓ DE CATÈTER DE TEIXIT SENSE TEIXIR (TNT), FIXACIÓ AMB TIRA ADHESIVA, PER A FIXACIÓ DE CATÈTER. MIDA TOTAL 9CM X 3,5CM +/-0,5CM. HIPOAL·LERGÈNIC. LLIURE DE LÀTEX. ESTÈRIL.
E30030110 | Catèter intravascular accés central 3 llums | CATÈTER INTRAVASCULAR ACCÈS CENTRAL,3 LLUMS,POLIURETÀ(PUR)RADIOPAC,Ø 4F,D20G/M23/P23G,LLARG 13CM+/-2CM,AGULLA INTRODUCTORA,GUIA RECTA PUNTES FLEXIBLE"J"Ø0,018/46MMX45CM,DILATACIÓ,CLAMPS,ALETA FIXA,XERINGA LUER-LOOK SLIP,TAPS,EST
E30030999 | Altres catèters i accessoris intravasculars | DISPOSITIU/APÒSIT FIXACIÓ CATÈTERS PICC ADULTS,PELABLE TIPUS GRIP LOK,FORMA PAPALLONA AMB SUPORT ADHESIUFILM POLIURETÀ+POLIÈSTER SENSE TEIXIR,ADHESSIU ACRÍLIC, I VELCRO PP,LLIURELÀTEX I DEHP,ESTÈRIL,1ÚS.PERMANÈNCIA RECOMENADA NO
E30030110 | Catèter intravascular accés central 3 llums | CATÈTER INTRAVASCULAR ACCÈS CENTRAL,3 LLUMS,POLIUR(PUR),RADIO,Ø 4F,D20G/M23/P23G,LLARG 8CM+/-2CM,AGULLA INTRODUCTOR,GUIA RECTA PUNT FLEXIBLE EN"J"Ø0,018/46MMX45CM,DILATACIÓ,CLAMPS,ALETA FIXA,XERINGA LUER-LOOK SLIP,TAPS,ESTÈRIL,U
E30030100 | Catèter intravascular accés central 2 llums | CATÈTER INTRAVASCULAR ACCÉS CENTRAL,2 LLUMS,PUR, RADIOPAC,3FX20+/-2CM D22G/P22 MARQUES PROFUNDI,ALETA FIX,DILATADOR 30I50+/-2MM,AGULLA PUNCIÓ 22GX40+/-2MM,CATÈTER 24X40+/-2MM,GUIA NITINOL 0,30MMX50+/2CM,2CLAMPS,2TAPS,XERIN,BISTURÍ.EST,S/LÀTEX/FTALATS,1ÚS
E30030080 | Catèter intravascular central d'inserció perifèrica (PICC) | CATÈTER PICC,PUR,5FX50(+/-5)CM LLARG,2LLUMS,RADIOPAC,ALETES FIX,INT PELABLE RX 5F,GUIA RECTA 0,018"X33(+/-2)CM,DILAT 5F,AG INTROD 21G PUNTA ECOGÈNICA,SIST FIX ADHESIU,BISTURÍ BSA,2CONN INJECCIÓ,2CLAMPS,CINTA MÈTRICA,CLAVAGULLES.EST,S/LÀTEX/FTALATS,1ÚS
E30301030 | Apòsits estèrils laminars per a fixació de catèters | APÒSIT/DISPOSITIU FIXACIÓ DE CATÈTER, D´ESCUMA, AMB DISPOSITIU DE RETENCIÓ INTEGRAT EN EL COS ADHESIU, PER A FIXACIÓ DE CATÈTERS PICC PEDIÀTRICS DE DIFERENTS MIDES. LLIURE DE LÀTEX. ESTÈRIL
E30030100 | Catèter intravascular accés central 2 llums | CATÈTER INTRAVASCULAR ACCÉS CENTRAL,2LLUMS,PUR,RADIOPAC,3FX8CM+/-1CM,D22G/P22G,MARQ PROFUND,GUIA RECTA Ø0,3MMX50CM+/-2CM,CATÈTER CURT 24GX19+/-2MM,AG INTROD,2DILATADORS 30/50+/-2MM,ALETA FIXACIÓ,2CLAMPS/TAPS,BISTURÍ,XERINGA,N/LÀTEX/DEHP,EST,1ÚS
E30030100 | Catèter intravascular accés central 2 llums | CAT CENTRAL ALTA PRES 400(+/-10)PSI,TT ANTIMICROBIÀ,2 LLUMS,PUR,RADIOPAC, Ø8.0F, LLUMS D/P14G, 20(+/-2)CM LLARG,MARQUES PENET,ALETES,GUIA"J"0,032"X 45 (+/-2)CM LLARG,DILATAD,AG INTROD 18G,2TAPS,2CLAMPS,XERIN,BISTU,CLAVAAG,CABLE ECG.EST,S/LÀTEX/DEHP,1ÚS
E30030090 | Catèter intravascular accés central 1 llum | CATÈTER INTRAVASCULAR ACCÉS CENTRAL 1LLUM,PUR,RADIOPAC,Ø4F I 30+/-2CM LLUM18G MARQUES PROFUND,ALETES FIX,AGULLA INTROD PELABLE 16GX30+/-2MM,PERLLONG INTEGRAL 9+/-2CM,ADAPTA AGULLA PUNTA ROMA,CLAMP,XERINGA.EST,S/LÀTEX/FTALATS,1ÚS
E30030120 | Catèter intravascular accés central 4 llums | CATÈTER INTRAVENÓS CINC LLUMS POLIURETÀ RADIOOPAC.ACCÉS CENTRAL,CALIBRECATÈTER 9,5 FR LLUMS:14GX16GX18GX18GX18G,LLARG 20 CM.CATÈTER 18GAX6,35CM A/AG INTRODUCT 20GA,GUIA "J" I RECTA,DILATADOR,XERINGA 5CC,TAPS,FIXACIÓ,TÈCN SELDINGER.LLIURE LÀTEX,ESTÈRIL.
E30301030 | Apòsits estèrils laminars per a fixació de catèters | APÒSIT/DISPOSITIU FIXACIÓ DE CATÈTER AMB DISPOSITIU DE RETENCIÓ INTEGRAT EN EL COS ADHESIU I PROTECCIÓ AMB FILM IMPERMEABLE, PER A FIXACIÓ DE CATÈTERS PICC I CATÈTERS VENOSOS CENTRALS DE CURTA DURACIÓ. LLIURE DE LÀTEX. ESTÈRIL
E30030080 | Catèter intravascular central d'inserció perifèrica (PICC) | CATÈTER PICC (PUR) BIOESTABLE,2LLUM,RADIOP,5F/1,75MMX55CM+/-2CM,MARQ CM,RECOBR ANTIMICR,PROLONG 9CM+/-2CM,ALETES,PRES 325PSI/22,4BAR,MANDRÍ,INTROD PELABL,AGULLA ECOG 21G,GUIA NITINOL,BISTURÍ SEG,BIOCON,XERING,REGLA GRAD,APÒSIT,P
E30030999 | Altres catèters i accessoris intravasculars | INTRODUCTOR ACCÉS VASCULAR TÈCNICA MICRO-SELDINGER,3F,AGULLA PUNCIÓ A/PUNTA ECOGÈNICA SEGURETAT 21G X 7(+/-1)CM,GUIA DE NITINOL "J" I 1 PASSA GUIA,DILATADOR PELABLE DE 7(+/-1)CM,BISTURÍ DE SEGURETAT BSA,XERINGA,EST,S/LÀTEX,1ÚS
E30030999 | Altres catèters i accessoris intravasculars | CATÈTER PER A BLOQUEIG GANGLI ESFENOPALATÍ (GEP) POLIETILÈ PE,ØEXTERN5F/ØINTERN </=4F,LONGITUD CATÈTER EXTERN 85MM,MARCA RADIOPACA,FLEXIBLE PREFORMADA I EQUIPADA A/UNA CÀNULA SOBRE UNA ALTRA CÀNULA CENTIMETRADA AMB PUNTA CORBADA,NO ESTÈRIL,LLIURE LÀTEX
E30030999 | Altres catèters i accessoris intravasculars | SISTEMA CATÈTER ACCÉS VASCULAR EN UNA VENA CLOSA, INSTRUMENT COLOCACIÓ AMB BEINA, GUIA DE NITINOL, MÀNEC, ADHESIU I ANELL,BEINA INTRODUCTORA DE SORTIDA I DILATADOR, OBJECTIU DE SORTIDA ACER INOX. ESTÈRIL,S/LÀTEX,1ÚS
E30301030 | Apòsits estèrils laminars per a fixació de catèters | APÒSIT PER A FIXACIÓ DE CATÈTER,SEMIPERMEABLE,ELÀSTIC,AMB MARC D'APLICACIÓ I TIRES ADHESIVES,REFORÇ DE TEIXIT SENSE TEIXIR A TOT L'APÒSIT MENYS ZONA INSERCIÓ DE PU TRANSPARENT, MIDA TOTAL 7X8CM (+/-1)CM. LLIURE DE LÀTEX. ESTÈRIL.
E30030080 | Catèter intravascular central d'inserció perifèrica (PICC) | CATÈTER PICC, 1LLUM,PUR,RADIOPAC, Ø1,9F, LLARG 20(+/-2)CM, MARQUES PENETRACIÓ,ALETES FIXACIÓ,AGULLA BSA PER A MICROPUNCIÓ DE 24G,INTRODUCTOR A/BEINA PELABLE,GUIA,CLAMP,TAP,GASA,CINTA MÈTRICA,APÒSIT DE FIXACIÓ,TORNIQUET.ESTÈRIL,S/LÀTEX,1ÚS
E30030080 | Catèter intravascular central d'inserció perifèrica (PICC) | CAT PICC,2LLUMS,PUR,RADIOP,Ø2,6F,LLARG 20(+/-2)CM,MARQ PENET,ALETES FIXAC,AGULLA BSA MICROPUNCIÓ DE 24G,INTR A/BEINA PELABLE,GUIA,CLAMP,TAP,GASA,CINTA MÈTRICA,APÒSIT DE FIXACIÓ,TORNIQUET.ESTÈRIL,S/LÀTEX,1ÚS(B*)BAIXA PER DISCONTINUITAT,VEURE 30066829
E30030110 | Catèter intravascular accés central 3 llums | CAT PED INTRAVASCULAR ACCÉS CENTRAL, 3LLUMS,PUR,RADIOOPAC,Ø4,5F, D20G/M23/P23G,LLARG 6CM+/-1CM, AGULLA PUNCIÓ21GX40+/-2MM,GUIA NITINOL "J"Ø0,46, CATÈTER CURTA22GX25+/2MM,2DILATADOR,3CLAMPS,ALETA FIX,XERINGA,3TAPS,BISTURÍ,ESTÈRIL,S/LÀTEX,S/TAS,1ÚS
E30030100 | Catèter intravascular accés central 2 llums | CATÈTER INTRAVASCULAR ACCÉS CENTRAL,2LLUMS,PUR,RADIOPAC,3FX6CM+/-1CM,D22G/P22G,MARQ PROFUND,GUIA RECTA Ø0,3MMX50CM+/-2CM,CATÈTER CURT 24GX19+/-2MM,AG INTROD,2DILATADORS 30/50+/2MM,ALETAFIXACIÓ,2CLAMPS/TAPS,BISTURÍ,XERINGA,N/LÀTEX/DEHP,EST,1ÚS
E30030100 | Catèter intravascular accés central 2 llums | CATÈTER INTRAVASCULAR ACCÉS CENTRAL,2LLUMS,PUR,RADIOPAC,3FX10CM+/-1CM,D22G/P22G,MARQ PROFUND,GUIA RECTA Ø0,3MMX50CM+/-2CM,CATÈTER CURT 24GX19+/-2MM,AG INTROD,2DILATADORS 30/50+/2MM,ALETAFIXACIÓ,2CLAMPS/TAPS,BISTURÍ,XERINGA,N/LÀTEX/DEHP,EST,1ÚS
E30030080 | Catèter intravascular central d'inserció perifèrica (PICC) | EQ COMPLET CATÈTER INTRAVASCULAR CENTRAL ACCÉS PERIFÈRIC 3LLUMSPICC,5FX50CM+/-2CM,PEDIÀTRIC,ALT FLUX,PRESSIÓ MÀXIM RECOMEN 300PSI(2068KPA) A/SIST LOCALITZ D'ONA" P"CONFIRMACIÓ COL·LOCAC CORRECTA PUNTA CAT TIPUS SHERLOCK 3CG O EQ,ESTÈRIL,1ÚS.30 ELEMENTS
E30030080 | Catèter intravascular central d'inserció perifèrica (PICC) | EQ COMPLET CATÈTER INTRAVASCULAR CENTRAL ACCÉS PERIFÈRIC 1LLUMPICC,3FX50CM+/-2CM,PEDIÀTRIC,VENES FINES,PRESSIÓ MÀXIM RECOMEN 300PSI(2068KPA) A/SIST LOCALITZ D'ONA" P"CONFIRMACIÓ COL·LOCAC CORRECTA PUNTA CAT TIPUS SHERLOCK 3CG O EQ,ESTÈRIL,1ÚS.30 ELEMENTS
E30030080 | Catèter intravascular central d'inserció perifèrica (PICC) | EQ COMPLET CATÈTER INTRAVASCULAR CENTRAL ACCÉS PERIFÈRIC 2LLUMPICC,4FX50CM+/-2CM,PEDIÀTRIC,ALT FLUX,PRESSIÓ MÀXIM RECOMEN 300PSI(2068KPA) A/SIST LOCALITZ D'ONA" P"CONFIRMACIÓ COL·LOCAC CORRECTA PUNTA CAT TIPUS SHERLOCK 3CG O EQ,ESTÈRIL,1ÚS.30 ELEMENTS
E30030999 | Altres catèters i accessoris intravasculars | INTRODUCTOR ACCÉS VASCULAR TÈCNICA MICRO-SELDINGER,5F,AGULLA PUNCIÓ A/PUNTA ECOGÈNICA SEGURETAT 21G X 7(+/-1)CM,GUIA DE NITINOL "J" I 1 PASSA GUIA,DILATADOR PELABLE DE 7(+/-1)CM,BISTURÍ DE SEGURETAT BSA,XERINGA,EST,S/LÀTEX,1ÚS
E30030120 | Catèter intravascular accés central 4 llums | CATÈTER INTRAVASCULAR ACCÉS CENTRAL,PUR, RADIOPAC,Ø12F,5 LLUMS D16G/M18G/M18G/M/18G/P12G, LLARG 20(+/-2)CM,MARQUES PENETRACIÓ,ALETES FIX,GUIA "J",DILATADOR,AGULLA INTRODUCTORA 18G SEGUR,5 TAPS,5 CLAMPS,XERINGA,BISTURÍ SEGUR,CABLE ECG.EST,S/LÀTEX/DEHP,1ÚS
E30030080 | Catèter intravascular central d'inserció perifèrica (PICC) | CATÈTER PICC 1LLUM, ALTA PRES 300(+/-10)PSI,PUR,RADIOOPAC,Ø5F, LLARG 55(+/-2)CM AMB MARQUES PENETRACIÓ,ALETES,GUIA NITINOL 0,46MM X 50(+/-2)CM,CÀNULA PELABLE 9(+/-1)CM,2 BIOCONNECTORS,2 TAP, 2 CLAMP,CONNECTOR T,XERING,BISTURÍ.ESTÈRIL,S/LÀTEX/FTALATS,1ÚS
E30030110 | Catèter intravascular accés central 3 llums | EUIP CATÈTER INTRAVASCULAR ACCÉS CENTRAL,3LLUMS,PUR,CLORHED/SULFA PLATA,RADIOPAC, Ø7F,LLUM 16/18/18G, LLARG 16+/-2CM,MARQUES PENETR,ALETES FIX,1 GUIA RECTA/J 0,032"(0,81MM)X45+/-2CM,1 DILATADOR,1 AGULLA INTROD 18G,3CLAMPS,3 TAPS,1 XER.EST,S/LÀT/DEHP,1ÚS
E30030100 | Catèter intravascular accés central 2 llums | EUIP CATÈTER INTRAVASCULAR ACCÉS CENTRAL,3LLUMS,PUR,CLORHED/SULFA PLATA,RADIOPAC, Ø7F,LLUM 14/18G, LLARG 16+/-2CM,MARQUES PENETR,ALETES FIX,1 GUIA RECTA/J 0,032"(0,81MM)X60+/-2CM,1 DILATADOR,1 AGULLA INTROD 18G,2 CLAMPS,2 TAPS,1 XER.EST,S/LÀT/DEHP,1ÚS
E30301030 | Apòsits estèrils laminars per a fixació de catèters | APÒSIT ADHESIU FIXACIÓ DE CATÈTER DE TEIXIT SENSE TEIXIR (TNT), FIXACIÓ AMB TIRA ADHESIVA, PER A FIXACIÓ DE CATÈTER PICC ADULT UNIVERSAL. MIDA TOTAL 9CM X 3,5CM +/-0,5CM. HIPOAL·LERGÈNIC. LLIURE DE LÀTEX. ESTÈRIL.
E30030100 | Catèter intravascular accés central 2 llums | CATÈTER INTRAVASCULAR ACCÉS CENTRAL 2 LLUMS,PUR,RADIOPAC,Ø4,5FX8+/1CM,LLUMS D20G/P20G,MARQUES PROFUNDITAT,ALETES,CAT CURT 22GX25(+/-5)MM,AG PUNCIÓ 21GX40(+/-5)MM,GUIA NIT "J" 0,018"X40(+/-5)CM,2 DILATADORS.2CLAMPS/TAPS,XER,BISTURÍ.EST,S/LÀTEX/FTALALS,1ÚS
E30030100 | Catèter intravascular accés central 2 llums | CATÈTER INTRAVASCULAR ACCÉS CENTRAL 2 LLUMS,PUR,RADIOPAC,Ø4,5FX6+/1CM,LLUMS D20G/P20G,MARQUES PROFUNDITAT,ALETES,CAT CURT 22GX25(+/-5)MM,AG PUNCIÓ 21GX40(+/-5)MM,GUIA NIT "J" 0,018"X40(+/-5)CM,2 DILATADORS.2CLAMPS/TAPS,XER,BISTURÍ.EST,S/LÀTEX/FTALALS,1ÚS
E30030110 | Catèter intravascular accés central 3 llums | CATÈTER INTRAVASCULAR CENTRAL 3 LLUMS,PUR,RADIOP,Ø5,5FX12,5+/1CM,LLUMS D19/M21/P21G,MARQUES PROFUNDITAT,ALETES,CAT CURT 22GX25(+/-5)MM,AG PUNCIÓ ECO 21GX40(+/-5)MM,GUIA NIT "J" 0,018"X40(+/-5)CM,2 DILATADORS.3CLAMP/TAP,XER,BISTURÍ.EST,S/LÀT/FTALALS,1ÚS
E30030110 | Catèter intravascular accés central 3 llums | CATÈTER INTRAVASCULAR CENTRAL 3 LLUMS,PUR,RADIOP,Ø5,5FX30+/1CM,LLUMS D19/M21/P21G,MARQUES PROFUNDITAT,ALETES,CAT CURT 22GX25(+/-5)MM,AG PUNCIÓ ECO 21GX40(+/-5)MM,GUIA NIT "J" 0,018"X40(+/-5)CM,2 DILATADORS.3CLAMP/TAP,XER,BISTURÍ.EST,S/LÀT/FTALALS,1ÚS
E30030999 | Altres catèters i accessoris intravasculars | INTRODUCTOR PER ACCÉS VASCULAR PER A TÈCNICA MICRO-SELDINGER, DE 2F, COMPOST PER: 1 AGULLA PUNCIÓ DE 24G X 19 (+/2)MM, 1 GUIA DE NITINOL DE 20 (+/-2)CM, 1 DILATADOR PELABLE DE 2F X 18 (+/-2)MM. ESTÈRIL, LLIURE DE LÀTEX, LLIURE DE FTALATS, UN SOL ÚS.
E30030110 | Catèter intravascular accés central 3 llums | CVC 3 LLUMS,ANTIMICROBIÀ,RADIOP,Ø7,5FX30+/1CM,LLUMS D14/M18/P18G,MARQUES PROFUNDITAT,ALETES,CAT BSA 18GX70(+/-5)MM,AG A/VÀLV BLS 21GX40(+/-5)MM,CONNEX TRANSDUCT,GUIA NIT "J" 70(+/-5)CM,DILAT 8F,3CLAMP/TAP,XER,BISTURÍ BSA ,CABLE ECG.EST,S/LÀT/FTALALS,1ÚS
E30030100 | Catèter intravascular accés central 2 llums | CATÈTER INTRAVASCULAR ACCÉS CENTRAL 2 LLUMS,PUR,RADIOPAC,Ø5,5FX12,5+/1CM,LLUMS D17/P17G,MARQUES PROFUNDITAT,ALETES,CAT CURT 22GX25(+/-5)MM,AG PUNCIÓ 21GX40(+/-5)MM,GUIA NIT "J" 0,018"X40(+/-5)CM,2 DILATADORS.2CLAMPS/TAPS,XER,BISTURÍ.EST,S/LÀT/FTALALS,1ÚS
E30301030 | Apòsits estèrils laminars per a fixació de catèters | ADHESIU FIXACIÓ CATÈTER, COMPOSICIÓ LÍQUIDA DE CIANOACRILAT DE 2-OCTIL I CIANOACRILAT DE BUTIL, AMB COLORANT VIOLETA, 0,15ML. ESTÈRIL, ENVÀS INDIVIDUAL, UN SOL ÚS.
E30030110 | Catèter intravascular accés central 3 llums | CAT PED INTRAVASCULAR ACCÉS CENTRAL, 3LLUMS,PUR,RADIOOPAC,Ø4,5F, D20G/M23/P23G,LLARG 8CM+/-1CM, AGULLA PUNCIÓ21GX40+/-2MM,GUIA NITINOL "J"Ø0,46, CATÈTER CURTA22GX25+/2MM,2DILATADOR,3CLAMPS,ALETA FIX,XERINGA,3TAPS,BISTURÍ,ESTÈRIL,S/LÀTEX,S/TAS,1ÚS
E30030100 | Catèter intravascular accés central 2 llums | CAT INTRAVASCULAR ACCÉS CENTRAL,PUR,RECOBRIMENT CLORHEXIDINA+SULFADIAZINA ARGÈNTICA RADIOOPAC, Ø8F,2 LLUMS 14G/14G,LLARG 16+/-2CM,MARQUES PENETR,ALETES FIX,1 GUIA"J"0,032"X45+/-2CM,1 DILATADOR,1 AG INTROD 20G,2CLAMPS,2TAPS,1 XERINGA.EST,S/LÀTEX/DEHP,1ÚS
E30030100 | Catèter intravascular accés central 2 llums | CATÈTER INTRAVASCULAR ACCÉS CENTRAL 2 LLUMS,PUR,RADIOPAC,Ø4,5FX12+/1CM,LLUMS D20G/P20G,MARQUES PROFUNDITAT,ALETES,CAT CURT 22GX25(+/-5)MM,AG PUNCIÓ 21GX40(+/-5)MM,GUIA NIT "J" 0,018"X40(+/-5)CM,2 DILATADORS.2CLAMPS/TAPS,XER,BISTURÍ.EST,S/LÀT/FTALALS,1ÚS
E30030110 | Catèter intravascular accés central 3 llums | CATÈTER INTRAVASCULAR CENTRAL 3 LLUMS,PUR,RADIOP,Ø4,5FX12,5+/1CM,LLUMS D20/M23/P23G,MARQUES PROFUNDITAT,ALETES,CAT CURT 22GX25(+/-5)MM,AG PUNCIÓ ECO 21GX40(+/-5)MM,GUIA NIT "J" 0,018"X40(+/-5)CM,2 DILATADORS.3CLAMP/TAP,XER,BISTURÍ.EST,S/LÀT/FTALALS,1ÚS
E30030110 | Catèter intravascular accés central 3 llums | CATÈTER INTRAVASCULAR CENTRAL 3 LLUMS,PUR,RADIOP,Ø5,5FX15+/1CM,LLUMS D19/M21/P21G,MARQUES PROFUNDITAT,ALETES,CAT CURT 22GX25(+/-5)MM,AG PUNCIÓ ECO 21GX40(+/-5)MM,GUIA NIT "J" 0,018"X40(+/-5)CM,2 DILATADORS.3CLAMP/TAP,XER,BISTURÍ.EST,S/LÀT/FTALALS,1ÚS
E30030110 | Catèter intravascular accés central 3 llums | CVC 3 LLUMS,ANTIMICROBIÀ,RADIOP,Ø7,5FX16+/1CM,LLUMS D14/M18/P18G,MARQUES PROFUNDITAT,ALETES,CAT BSA 18GX70(+/-5)MM,AG A/VÀLV BLS 21GX40(+/-5)MM,CONNEX TRANSDUCT,GUIA NIT "J" 60(+/-5)CM,DILAT 8F,3CLAMP/TAP,XER,BISTURÍ BSA ,CABLE ECG.EST,S/LÀT/FTALALS,1ÚS
E30030040 | Catèter intravasc cntrl tunelitza percutà llarga permanència | CATÈTER INTRAVASCULAR D'ACCÉS CENTRAL TUNELITZAT PERCUTANI DE LLARGA PERMANÈNCIA, DE 1 LLUMS, DE SILICONA, RADIOOPAC, Ø2,7F, LLARGÀRIA 71 (+/-2)CM, 1 TAP INJECCIÓ. ESTÈRIL, LLIURE DE LÀTEX, D'UN SOL ÚS.
E30301030 | Apòsits estèrils laminars per a fixació de catèters | APÒSIT ADHESIU FIXACIÓ DE CATÈTER DE TEIXIT SENSE TEIXIR (TNT), FIXACIÓ AMB TIRA ADHESIVA, PER A FIXACIÓ DE CATÈTER PICC NEONATAL UNIVERSAL. MIDA TOTAL 5,7CM X 1,7CM +/-0,5CM. HIPOAL·LERGÈNIC. LLIURE DE LÀTEX. ESTÈRIL.
E30030100 | Catèter intravascular accés central 2 llums | CATÈTER INTRAVASCULAR ACCÉS CENTRAL 2 LLUMS,PUR,RADIOPAC,Ø5,5FX8+/1CM,LLUMS D17G/P17G,MARQUES PROFUNDITAT,ALETES,CAT CURT 22GX25(+/-5)MM,AG PUNCIÓ 21GX40(+/-5)MM,GUIA NIT "J" 0,018"X40(+/-5)CM,2 DILATADORS.2CLAMPS/TAPS,XER,BISTURÍ.EST,S/LÀTEX/FTALALS,1ÚS
E30030110 | Catèter intravascular accés central 3 llums | CVC 3 LLUMS,ANTIMICROBIÀ,RADIOP,Ø7,5FX30+/1CM,LLUMS D14/M18/P18G,MARQUES PROFUNDITAT,ALETES,CAT BSA 18GX70(+/-5)MM,AG A/VÀLV BLS 21GX40(+/-5)MM,CONNEX TRANSDUCT,GUIA NIT "J" 70(+/-5)CM,DILAT 8F,3CLAMP/TAP,XER,BISTURÍ BSA ,CABLE ECG.EST,S/LÀT/FTALALS,1ÚS
E30030080 | Catèter intravascular central d'inserció perifèrica (PICC) | EP CAT PICC LLARG TERMINI 3LLUMS PUR RAD Ø6FX50CM+/-2CM 19G/19G/17G A/PROTECTOR,FIADOR,CLAMPS;GUIA 0,018";AG ECOG 21G;INTR PELAB SOBRE DILAT 6F;APÒSIT FIX CAT+2DISPO FIX;BISTUR BSA+MÀNEC;TALLAD CAT,CLAVA-AG;XER LL;CINTA MÈT;COMPR TORNIQ,N/LÀT,ESTÈRI,1ÚS
E30030080 | Catèter intravascular central d'inserció perifèrica (PICC) | CATÈTER PICC 2LLUMS, ALTA PRES 300(+/-10)PSI,PUR,RADIOPAC,Ø5F, LLARG 55(+/-2)CM AMB MARQUES PENETRACIÓ,ALETES,GUIA NITINOL 0,46MM X 50(+/-2)CM,CÀNULA PELABLE 9(+/-1)CM,2 BIOCONNECTORS,2 TAP, 2 CLAMP,CONNECTOR T,XERING,BISTURÍ.ESTÈRIL,S/LÀTEX/FTALATS,1ÚS
E30301030 | Apòsits estèrils laminars per a fixació de catèters | APÒSIT/DISPOSITIU FIXACIÓ UNIVERSAL DE CATÈTER VENÓS CENTRAL (CVC), MIDA TOTAL 5.08CM X 8.89CM +/-0,5CM AMB DISPOSITIU DE RETENCIÓ INTEGRAT EN EL COS ADHESIU I PROTECCIÓ AMB FILM IMPERMEABLE. LLIURE DE LÀTEX. ESTÈRIL
E30030090 | Catèter intravascular accés central 1 llum | CATÈTER INTRAVASCULAR LLARG D'ACCÉS PERIFÈRIC D'1 LLUM,PUR, RADIOOPAC, Ø14G, LLARGÀRIA 60 (+/-2)CM, GUIA METÀL·LICA, AGULLA INTRODUCTORA ACER INOXIDABLE SILICONADA, CONNEXIÓ LUER-LOCK, BOSSA DE RECOBRIMENT CATÈTER. ESTÈRIL, LLIURE DE LÀTEX I FTALATS,1ÚS
E30030080 | Catèter intravascular central d'inserció perifèrica (PICC) | CATÈTER PICC,3LLUMS,PUR,RADIOPAC,Ø6F,LLARG 60(+/-2)CM, MARQUES PENET,ALETES,RESISTÈNCIA PRESSIÓ 20(+/-1)BARS,AG PUNCIÓ 21G,INTROD/DILAT PELABLE10(+/-1)CM,GUIA0.018¿X130(+/-5)CM LLARG,2CLAMPS,CONN LUER SEGUR,XERING,DISPOSITIU FIX,BISTURÍ.EST,S/LÀTEX,1ÚS
E30030080 | Catèter intravascular central d'inserció perifèrica (PICC) | CATÈTER PICC,1LLUM,PUR,RADIOPAC,Ø5F,LLARG 60(+/-2)CM, MARQUES PENET,ALETES,RESISTÈNCIA PRESSIÓ 20(+/-1)BARS,AG PUNCIÓ 21G,INTROD/DILAT PELABLE 10(+/-1)CM,GUIA0.018¿X130(+/-5)CM LLARG,2CLAMPS,CONN LUER SEGUR,XERING,DISPOSITIU FIX,BISTURÍ.EST,S/LÀTEX,1ÚS
E30030040 | Catèter intravasc cntrl tunelitza percutà llarga permanència | CATÈTER INTRAVASCULAR ACCÉS CENTRAL TUNELITZAT PERCUTANI LLARGA PERMANÈNCIA SILICONA RADIOPAC,2LLUMS,Ø12F,LLARG 90CM+/-2CM,GUIA "J",TUNELITZADOR,XERINGA,INTRODUCTOR PELABLE,MANEGUET FIXADOR,2 CLAMPS,CONNEXIÓ LUER-LOCK,ESTÈRIL,S/LÀTEX,1ÚS
E30030040 | Catèter intravasc cntrl tunelitza percutà llarga permanència | CATÈTER INTRAVASCULAR D'ACCÉS CENTRAL TUNELITZAT PERCUTANI LLARGA PERMANÈNCIA SILICONA RADIOPAC,2LLUMS,Ø13,5F,LLARGÀRIA 36CM+/-2CM,INTRODUCTOR,GUIA J,TUNELITZADOR,MANEGUET FIXADOR,PUNTA ESCALONADA,2 CLAMPS,CONNEXIÓ LUER-LOCK,EQ
E30301030 | Apòsits estèrils laminars per a fixació de catèters | APÒSIT FIXACIÓ DE CATÈTER,PU TRANSPARENT AMB GEL DE CLORHEXIDINA I DISPOSITIU DE PLÀSTIC DE FIXACIÓ DE CATÈTER DE RETENCIÓ INTEGRAT EN EL COS ADHESIU. CATÈTERS PICC I CATÈTERS VENOSOS CENTRALS FINS A 12F, MIDA TOTAL8,5CM X 11,5CM +/-1CM.S/LÀTEX.ESTÈRIL.
E30030090 | Catèter intravascular accés central 1 llum | CATÈTER INTRODUCTOR AMB VÀLVULA HEMOSTÀSICA, PUR, DE Ø6 X 10 (+/-1)CM DE LLARGÀRIA I MÀNIGA DE 30,5 (+/-2)CM DE LLARGÀRIA,DILATADOR RADIOOPAC DE 6F,GUIA EN "J" I RECTA DE 0,035"(0,89MM) X 45 (+/-2)CM DE LLARGÀRIA,OBTURADOR DE 8F,GASES.ESTÈRIL,S/LÀTEX,1ÚS
E30030080 | Catèter intravascular central d'inserció perifèrica (PICC) | PICC 3LLUMS PUR Ø6FX40CM+/-2CM 19G/19G/17G A/PROTECTOR,FIADOR,CLAMPS;GUIA 0,018";AG ECOG 21G;INTR PELAB SOBRE DILAT 6F;APÒSIT FIX CAT+2DISPO FIX;BISTUR SEG+MÀNEC;GUILLOTINA,CAMP+BATA+GUANT+MASCARETA,CLAVA-AG;XER LL;CINTA MÈT;COMPR TORNIQ,N/LÀT,ESTÈRI,1ÚS
E30030080 | Catèter intravascular central d'inserció perifèrica (PICC) | PICC 3LLUMS PUR Ø6FX50CM+/-2CM 19G/19G/17G A/PROTECTOR,FIADOR,CLAMPS;GUIA 0,018";AG ECOG 21G;INTR PELAB SOBRE DILAT 6F;APÒSIT FIX CAT+2DISPO FIX;BISTUR SEG+MÀNEC;GUILLOTINA,CAMP+BATA+GUANT+MASCARETA,CLAVA-AG;XER LL;CINTA MÈT;COMPR TORNIQ,N/LÀT,ESTÈRI,1ÚS
E30030080 | Catèter intravascular central d'inserció perifèrica (PICC) | PICC 2LLUMS PUR Ø5FX40CM+/-2CM 18G/18G A/PROTECTOR,FIADOR,CLAMPS;GUIA 0,018";AG ECOG 21G;INTR PELAB SOBRE DILAT 6F;APÒSIT FIX CAT+2DISPO FIX;BISTUR SEG+MÀNEC;GUILLOTINA,CAMP+BATA+GUANT+MASCARETA,CLAVA-AG;XER LL;CINTA MÈT;COMPR TORNIQ,N/LÀT,ESTÈRI,1ÚS
E30030080 | Catèter intravascular central d'inserció perifèrica (PICC) | PICC 2LLUMS PUR Ø5FX50CM+/-2CM 18G/18G A/PROTECTOR,FIADOR,CLAMPS;GUIA 0,018";AG ECOG 21G;INTR PELAB SOBRE DILAT 6F;APÒSIT FIX CAT+2DISPO FIX;BISTUR SEG+MÀNEC;GUILLOTINA,CAMP+BATA+GUANT+MASCARETA,CLAVA-AG;XER LL;CINTA MÈT;COMPR TORNIQ,N/LÀT,ESTÈRI,1ÚSPICC
E30030999 | Altres catèters i accessoris intravasculars | EQ ACCESSORIS NAVEGACIÓ AMB TECNOLOGIA ELECTROMAGNÈTICA D'UN CATÈTER CENTRAL D'INSERCIÓ PERIFÈRICA (PICC) COMPOST PER: ESTILET AMB CONNECTOR EN "T" ECG, GUIA 0,015"(0,38MM) X 74 (+/-5)CM, ELÈCTRODES ECG. COMPATIBLE VPS RHYTHM O EQ.EST,S/LÀTEX,1ÚS
E30301030 | Apòsits estèrils laminars per a fixació de catèters | APÒSIT ADHESIU FIXACIÓ DE CATÈTER DE TEIXIT SENSE TEIXIR (TNT), FIXACIÓ AMB TIRA ADHESIVA, PER A FIXACIÓ DE CATÈTER CVC ADULT UNIVERS AL. MIDA TOTAL 9CM X 5,0CM +/-0,5CM. HIPOAL.LERGÈNIC. LLIURE DE LÀTEX. ESTÈRIL.
E30030090 | Catèter intravascular accés central 1 llum | CATÈTER INTRODUCTOR AMB VÀLVULA HEMOSTÀSICA, PUR, DE Ø8 X 10 (+/-1)CM DE LLARGÀRIA I MÀNIGA DE 80 (+/-5)CM DE LLARGÀRIA,DILATADOR RADIOOPAC DE 6F,GUIA EN "J" I RECTA DE 0,035"(0,89MM) X 45 (+/-2)CM DE LLARGÀRIA,OBTURADOR DE 8F,GASES.ESTÈRIL,S/LÀTEX,1ÚS
E30301030 | Apòsits estèrils laminars per a fixació de catèters | APÒSIT ADHESIU FIXACIÓ DE CATÈTER DE TEIXIT SENSE TEIXIR (TNT), FIXACIÓ AMB TIRA ADHESIVA, PER A FIXACIÓ DE CATÈTER. MIDA TOTAL 9CM X 3,5CM +/0,5CM. HIPOAL·LERGÈNIC. LLIURE DE LÀTEX. ESTÈRIL.
E30030080 | Catèter intravascular central d'inserció perifèrica (PICC) | CATÈTER INTRAVASCULAR CENTRAL INSERCIÓ PERIFÈRICA (PICC), 1 LLUM,SILICONA,RADIOOPAC,Ø2F,LLARG 15+/-2CM A/MARQUES PENETRACIÓ,AGULLA INTRODUCTOR AMB ALETES 19G I 27 (+/-2)MM LLARG,PROLONGADOR CONNECTOR 11+/-2CM LLARG,CINTA MÈTRICA.EST,S/LÀTEX/FTALATS,1ÚS
E30030090 | Catèter intravascular accés central 1 llum | CATÈTER INTRAVASCULAR ACCÉS CENTRAL, 1 LLUM, PUR, RADIOOPAC, Ø3F, LLARG 5 (+/-1)CM ,MARQUES PENETRACIÓ,ALETES FIXACIÓ,AGULLA INTRODUCTORA 21G,GUIA 0,018"(0.46MM), DILATADOR, XERINGA, RECIPIENT DE SEGURETAT. ESTÈRIL, S/LÀTEX/FTALATS,1ÚS
E30030100 | Catèter intravascular accés central 2 llums | CATÈTER INTRAVASCULAR ACCÉS CENTRAL 2LLUMS,PUR,RADIOPAC,Ø4F,LLUMS D18/P18G, 8+/-1CM LLARG,ALETES,MARQUES PENETRACIÓ,GUIA,DILATADOR,AGULLA INTRODUCTOR,XERINGA,PORTAAGUL,2TAPS,2CLAMPS,PANY QUIRÚRGIC.EST,S/LÀTEX,1ÚS
E30030100 | Catèter intravascular accés central 2 llums | CATÈTER INTRAVASCULAR ACCÉS CENTRAL 2LLUMS,PUR,RADIOPAC,Ø4F,LLUMS D18/P18G, 12+/-2CM LLARG,ALETES,MARQUES PENETRACIÓ,GUIA,DILATADOR,AGULLA INTRODUCTOR,XERINGA,PORTAAGUL,2TAPS,2CLAMPS,PANY QUIRÚRGIC.EST,S/LÀTEX,1ÚS
E30030100 | Catèter intravascular accés central 2 llums | CATÈTER INTRAVASCULAR ACCÉS CENTRAL 2LLUMS,PUR,RADIOOPAC,Ø5F,LLUMS D16/P16G, 12+/-2CM LLARG,ALETES,MARQUES PENETRACIÓ,GUIA,DILATADOR,AGULLA INTRODUCTOR,XERINGA,PORTAAGULLES,2TAPS,2CLAMPS,PANY QUIRÚRGIC.EST,S/LÀTEX,1ÚS
E30301030 | Apòsits estèrils laminars per a fixació de catèters | APÒSIT PER A FIXACIÓ DE CATÈTER AMB CLORHEXIDINA, PU TRANSPARENT, SEMIPERMEABLE, ELÀSTIC, AMB MARC D´APLICACIÓ I TIRES ADHESIVES DE REFORÇ DE TEIXIT SENSE TEIXIR, MIDA TOTAL 7CM X 8,5CM +/-1CM. LLIURE DE LÀTEX. ESTÈRIL.
E30030090 | Catèter intravascular accés central 1 llum | EQUIP INTERCANVI CATÈTER PER A INFUSIÓ RÀPIDA, DE PTFE, RADIOOPAC, Ø8.5 X 6,4 (+/-0,4)CM LLARG, INDICAT EN LA SUBSTITUCIÓ DE CATÈTERS 20G,DILATADOR,GUIA RECTA 0,025"(0,64MM) X 33+/-2CM,FUNDA PROTECTORA PUR,MÀNEC+BISTURÍ.EST,S/LÀTEX/DEHP,1ÚS
E30301030 | Apòsits estèrils laminars per a fixació de catèters | APÒSIT/DISPOSITIU FIXACIÓ DE CATÈTER, D´ESCUMA, AMB DISPOSITIU DE RETENCIÓ INTEGRAT EN EL COS ADHESIU, PER A FIXACIÓ DE CATÈTERS EPIDURALS DE 18F. LLIURE DE LÀTEX. ESTÈRIL
E30030080 | Catèter intravascular central d'inserció perifèrica (PICC) | CATÈTER PICC,2LLUMS,PUR,RADIOPAC,Ø5F,LLUM D18G/P18G, LLARG 55+/-2CM MARQUES PENETRACIÓ,ALETES,CATÈTER CURT BSA,GUIA NITINOL 0.46MMX50+/-2CM,AGULLA 21G,INTRODUCTOR 7+/-0,5CM,DISPOSITIU FIX,2 CLAMPS,2 TAPS,XERINGA,BISTURÍ BSA,CINTA MÈTRICA.EST,S/LÀTEX,1ÚS
E30030110 | Catèter intravascular accés central 3 llums | CATÈTER INTRAVASCULAR ACCÉS CENTRAL 3LLUMS,PUR,RADIOPAC,Ø5F,LLUMS D18/M23/P23G, 5+/-0,5CM LLARG,ALETES,MARQUES PENETRACIÓ,GUIA,DILATADOR,AGULLA INTRODUCTOR,XERINGA,PORTAAGUL,3TAPS,3CLAMPS,PANY QUIRÚRGIC.EST,S/LÀTEX,1ÚS
E30030110 | Catèter intravascular accés central 3 llums | CATÈTER INTRAVASCULAR ACCÉS CENTRAL 3LLUMS,PUR,RADIOPAC,Ø7F,LLUMS D14/M189/P18G, 15+/-2CM LLARG,ALETES,MARQUES PENETRACIÓ,GUIA A.INOX 0,035",DILATADOR,AGULLA INTRODUCTOR,XERINGA,PORTAAGULLES,3TAPS,3CLAMPS,PANY QUIRÚRGIC.EST,S/LÀTEX,1ÚS
E30030080 | Catèter intravascular central d'inserció perifèrica (PICC) | CATÈTER PICC,1 LLUM,PUR,RADIOPAC,Ø5F,LLARG 60+/-2CM MARQUES PENETRACIÓ,PEÇA"T"PROXIMAL INJECCIÓ INTRODUCTOR A/GUIA 67+/-2CM FLUOROSCÒPIA,BIOCONNECTOR,CINTA MÈTRICA,DISPOSITIU FIXACIÓ,CLAMP,XERINGA,BISTURÍ,ETIQUETES TRAÇABILITAT.EST,S/LÀTEX/FTALATS,1ÚS
E30030080 | Catèter intravascular central d'inserció perifèrica (PICC) | CATÈTER INTRAVASCULAR CENTRAL D'ACCÈS PERIFÈRIC 1LLUM PICC POLIURETÀ (PUR),RADIOPAC (18G),Ø4FX50CM+/-2CM,GUIA 0,018"/46MM,AG INTROD SIST SEGUR ACTIVA 21G,MICROINTR 7CM+/-2CM,CLAMP,XER,BISTURÍ SEGUR ACTIV,CINTA MÈTRICA,TAP,APÒSIT FIXAC,N/LÀTEX,ESTÈRIL,1ÚS
E30030080 | Catèter intravascular central d'inserció perifèrica (PICC) | EQUIP GUIA-AGULLA DE 21G AMB GEL CONDUCTOR ESTÈRIL, BANDES ELÀSTIQUES I FUNDA PER A LA SONDA DE L'ECÒGRAF, PER A IMPLANTACIÓ DE CATÈTERS CENTRALS D 'INSERCIÓ PERIFÈRICA (PICC) I CENTRAL COMPATIBLE AMB SISTEMA MONITOR SITE-RITE 5 O EQUIVALENT.
E30030100 | Catèter intravascular accés central 2 llums | CATÈTER INTRAVASCULAR D'ACCÈS CENTRAL,2LLUMS,PUR,RADIOPAC,Ø7FX30CM+/-2CM,LLUMS 16G/16G,BISTURI I AG INTRODUCT A/SISTEMA SEGURETAT ACTIVACIÓ PASSIVA (LLISCANT), GUIA"J"NITINOL 0,035"/0,89MMX70CM+/-2CM,DILATADOR,CON VÀLV BIDIRECCI
E30030080 | Catèter intravascular central d'inserció perifèrica (PICC) | CATÈTER INTRAVASCULAR CENTRAL D'ACCÈS PERIFÈRIC 1 LLUM PICC POLIURETÀ (PUR) 7FX60CM,MANEGUET 5CM PUNTA,AG 21G,GUIA 0,018",INTRODUC PTFE,ALETA FIXACIÓ,CLAMP,XERINGA,BISTURÍ,TUNELITZADOR,CINTA MÈTRICA,ADHESIU FIXACIÓ,PRESSIÓ ≤300P
E30030110 | Catèter intravascular accés central 3 llums | CATÈTER INTRAVASCULAR ACCÉS CENTRAL 3LLUMS,PUR,RADIOOPAC,Ø7F,LLUMS D13/M13/P13G, 20+/-2CM LLARG,ALETES,MARQUES PENETRACIÓ,GUIA,DILATADOR,AGULLA INTRODUCTOR,XERINGA,PORTAAGULLES,3TAPS,3CLAMPS,PANY QUIRÚRGIC.EST,S/LÀTEX,1ÚS
E30030080 | Catèter intravascular central d'inserció perifèrica (PICC) | CATÈTER PICC,1LLUM,PUR,RADIOPAC,Ø5F,LLARG 60+/-2CM MARQUES PENETRACIÓ,GUIA A.INOX 50+/-2CM LLARG,PEÇA"T"INJECCIÓ,CATÈTER CURT INTRODUCT PELABLE,BIOCONNECTOR,CINTA MÈTRICA,DISPOSITIU FIX,CLAMP,XERING,BISTURÍ,ETIQUETES TRAÇABILITAT.EST,S/LÀTEX/FTALATS,1ÚS
E30030080 | Catèter intravascular central d'inserció perifèrica (PICC) | EQ CATÈTER CENTRAL D'ACCÉS PERIFÈR 1LLUM PICC(PUR),4F A/SIST LOCALITZ D'ONA" P"CONFIRMACIÓ COL·LOC CORRECTA PUNTA CATÈT TIPUS SHERLOCK 3CG O EQ;GUIA RECTA 55CM+/2CM,AG SEGUR ACTIV 25G,MICROIN,DILAT,CAT EV SEG20G,AG INTROD 21G,BIST SEG ACTIV+20-22ELEMENTS
E30030080 | Catèter intravascular central d'inserció perifèrica (PICC) | EQ CATÈTER CENTRAL ACCÉS PERIFÈR 2LLUMS PICC(PUR),5F A/SIST LOCALITZ D'ONA" P"CONFIRMACIÓ COL·LOC CORRECTA PUNTA CATÈT TIPUS SHERLOCK 3CG O EQ;GUIA RECTA 55CM+/2CM,AG SEGUR ACTIV 25G,MICROIN,DILAT,CAT EV SEG20G,AG INTROD 21G,BIST SEG ACTIV+20-22ELEMENTS
E30030080 | Catèter intravascular central d'inserció perifèrica (PICC) | EQ CATÈTER CENTRAL ACCÉS PERIFÈR 3LLUMS PICC(PUR),6F A/SIST LOCALITZ D'ONA" P"CONFIRMACIÓ COL·LOC CORRECTA PUNTA CATÈT TIPUS SHERLOCK 3CG O EQ;GUIA RECTA 55CM+/2CM,AG SEGUR ACTIV 25G,MICROIN,DILAT,CAT EV SEG20G,AG INTROD 21G,BIST SEG ACTIV+20-22ELEMENTS
E30301030 | Apòsits estèrils laminars per a fixació de catèters | APÒSIT PER A FIXACIÓ DE CATÈTER AMB CLORHEXIDINA, PU TRANSPARENT, SEMIPERMEABLE, ELÀSTIC, AMB MARC D´APLICACIÓ I TIRES ADHESIVES DE REFORÇ DE TEIXIT SENSE TEIXIR, MIDA TOTAL 9CM X 12CM +/-1CM. LLIURE DE LÀTEX. ESTÈRIL.
E30030090 | Catèter intravascular accés central 1 llum | CATÈTER INTRODUCTOR AMB VÀLVULA HEMOSTÀSICA, PUR, DE Ø8.5 X 10 (+/-1)CM DE LLARGÀRIA I MÀNIGA DE 80 (+/-5)CM DE LLARGÀRIA,DILATADOR RADIOOPAC DE 6F,GUIA EN "J" I RECTA DE 0,035"(0,89MM) X 45 (+/-2)CM DE LLARGÀRIA,OBTURADOR DE 8F,GASES.ESTÈRIL,S/LÀTEX,1ÚS
E30030110 | Catèter intravascular accés central 3 llums | CATÈTER INTRAVASCULAR ACCÉS CENTRAL,3LLUMS,PUR,RADIOPAC,Ø7FX20CM+/-2CM,D16G/M18G/P18G,BISTURÍ I AGULLA INTRODUCTORA BSP (LLISCANT), GUIA"J"NITINOL 0,035"/0,89MMX50CM+/-2CM,DILAT,CON BIDIRECCI,3CLAMPS,XERING,CONTROL POSICIÓ ECG,ESTÈRIL,N/LÀTEX/FTALATS,1ÚS
E30030080 | Catèter intravascular central d'inserció perifèrica (PICC) | CATÈTER PICC 1LLUM,PUR,RADIOPAC,Ø3F,LLARGÀRIA 45(+/-2)CM MARQUES PENETRACIÓ,ALETES,CATÈTER CURT BSA,GUIA NITINOL 0,018",AG INTROD 21G BSA,MICROINTROD 7(+/-0,5)CM,DISPOSITIU FIX,CLAMP,TAP,XERIG,BISTURÍ BSA,CINTA MÈTRIC.EST,S/LÀTEX/FTALATS,1ÚS
E30030080 | Catèter intravascular central d'inserció perifèrica (PICC) | CATÈTER INTRAVASCULAR CENTRAL INSERCIÓ PERIFÈRICA (PICC), 2 LLUMS, PUR,RADIOOPAC,Ø2F,LLARG 30+/-2CM MARQUES PENETRACIÓ I ALETES DE FIXACIÓ,AGULLA INTRODUCTORA 20G X 21 (+/-2)MM DE LARGÀRIA,2 CLAMP,CINTA MÈTRICA,APÒSIT DE FIXACIÓ.EST,S/LÀTEX/DEHP,1ÚS
E30030110 | Catèter intravascular accés central 3 llums | CATÈTER INTRAVASCULAR ACCÉS CENTRAL 3LLUMS,PUR,RADIOOPAC,Ø5F,LLUMS D16/M16/P16G, 15+/-2CM LLARG,ALETES,MARQUES PENETRACIÓ,GUIA,DILATADOR,AGULLA INTRODUCTOR,XERINGA,PORTAAGULLES,3TAPS,3CLAMPS,PANY QUIRÚRGIC.EST,S/LÀTEX,1ÚS
E30030080 | Catèter intravascular central d'inserció perifèrica (PICC) | CATÈTER INTRAVASCULAR CENTRAL D'ACCÈS PERIFÈRIC 3 LLUMS PICC POLIURETÀ (PUR),RADIOPAC,ØCATÈTER;6FX50CM+/-2CM (17G/19G/19G),GUIA0,018",AG HIP+AG INTROD SIST SEGUR ACTIVA 21G,MICROINTR,CLAMP,XER,BISTURÍ SEGURE ACTIVA,CINTA MÈTR,TAP,DISP/APÒSIT FIX,ESTÈ,1ÚS
E30030100 | Catèter intravascular accés central 2 llums | CATÈTER INTRAVASCULAR ACCÉS CENTRAL,2LLUMS,PUR,RADIOPAC,Ø7FX20CM+/-2CM, LLUMS 16G/16G,BISTURÍ I AGULLA INTRODUCTORA BSP (LLISCANT), GUIA"J"NITINOL 0,035"/0,89MMX50CM+/-2CM,DILAT,CON BIDIRECCI,2CLAMPS,XERING,CONTROL POSICIÓ ECG,ESTÈRIL,N/LÀTEX/FTALATS,1ÚS
E30030110 | Catèter intravascular accés central 3 llums | CATÈTER INTRAVASCULAR ACCÉS CENTRAL,3LLUMS,PUR,RADIOPAC,Ø7FX30CM+/-2CM,D16G/M18G/P18G,BISTURÍ I AGULLA INTRODUCTORA BSP (LLISCANT), GUIA"J"NITINOL 0,035"/0,89MMX70CM+/-2CM,DILAT,CON BIDIRECCI,3CLAMPS,XERING,CONTROL POSICIÓ ECG,ESTÈRIL,N/LÀTEX/FTALATS,1ÚS
E30030080 | Catèter intravascular central d'inserció perifèrica (PICC) | CATÈTER PICC,2 LLUMS,PUR, RADIOPAC, Ø7F, LLARG 60(+/-2)CM, MARQUES PENETRACIÓ, ALETES FIXACIÓ, PRESSIÓ FINS 20 (+/-1)BARS,AG INTRODUCTORA,INTRODUCTOR/DILATADOR PELABLE,GUIA 0.018”,2CLAMPS,DISPOSITIU FIXACIÓ,XERINGA,CINTA MÈTRICA,BISTURÍ.EST,S/LÀTEX,1ÚS
E30030100 | Catèter intravascular accés central 2 llums | CATÈTER INTRAVASC ACCÉS CENTRAL,2LLUMS,PUR,RADIOPAC,3FX15+/-2CM D22G/P22G MARQUES PROFUNDITAT,ALETA FIX,DILATADOR 30I50+/2MM,AG PUNCIÓ 21GX40+/-2MM,CATÈT CURT 24X19+/-1MM,GUIA NITINO 0,30MMX50+/-2CM,2 CLAMPS,2TAPS,XERING,BISTURÍ.EST,S/LÀTEX/FTALATS,1ÚS
E30381050 | Recipients per a drenatge toràcic amb vàlvula de seguretat | EQUIP PER A DRENATGE TORÀCIC PER GRAVETAT O ASPIRACIÓ CONTROLADA, CAPACITAT 2000 (+/-100) ML, COMPOST DE FLASCÓ DE PLÀSTIC RESISTENT AMB ESCALA DE GRADUACIÓ, AMB TUB PER A CONNEXIÓ A CATÈTER TORÀCIC I ASPIRACIÓ. ESTÈRIL, LLIURE DE LÀTEX, D'UN SOL ÚS.
E30381050 | Recipients per a drenatge toràcic amb vàlvula de seguretat | EQ DRENATGE TORÀCIC A/ASPIRACIÓ EN SEC ADULT/PED TIPUS PLEUR-EVAC O EQ, CAPACITAT 2500(+/-100)ML, ESCALA, REGULADOR D'ASPIR -10 A -40 CM/H2O, SUPORT PEU, GANXOS DE SUPORT/PENJAR I NANSA ERGONÒMICA. ESTÈRIL, LLIURE DE LÀTEX, D'UN SOL ÚS.
E30051020 | Catèter per a drenatge pleural | CATÈTER PER A DRENATGE PLEURAL,PVC TRANSPARENT, CALIBRE: 6F, LLARGÀRIA: 50 CM, EXTREM PROXIMAL AMB CONNEXIÓ AL SISTEMADRENATGE, EXTREM DISTAL AMB PUNTA ROMA TANCADA I ORIFICIS LATERALS; AMB CLAUTRES VIES I AGULLAPUNCIÓ, ESTÈRIL.(B*)BAIXA_ESTUDI GERÈNCIA
E30051020 | Catèter per a drenatge pleural | CATÈTER TORÀCIC DRENATGE PLEURAL PE TRANSP RADIOPAC,8FX49-51CM,MARQUES PROFUND,AG INTROD 10G A/MANEGUET INTEGRAL DE COL·LOCACIÓ,EXTR DISTAL ROM TANCAT,ORIFICIS LATERALS,EXTR PROX CON A SIST DRENATGE+ADAPTADOR CÒNIC P/CLAU 3 PAS,N/LÀTEX,DEHP,ESTÈRIL,1ÚS
E30051010 | Catèter per a drenatge toràcic | CATÈTER DRENATGE TORÀCIC, RECTE, PVC TERMOSENSIBLE TRANSPARENT, 16F, LLARGÀRIA 50-52CM, LÍNIA RADIOPACA, MARQUES PROFUNDITAT, EXTREM DISTAL AMB PUNTA OBERTA I ORIFICIS LATERALS ATRAUMÀTICS, EXTREM PROXIMAL BISELLAT, ESTÈRIL, UN
E30051010 | Catèter per a drenatge toràcic | CATÈTER DRENATGE TORÀCIC,RECTE,PVC TERMOSENSIBLE TRANSPARENT,20F,LLARGÀRIA 50-52CM,LÍNIA RADIOPACA,MARQUES PROFUNDITAT,EXTREM DISTAL AMB PUNTA OBERTA I ORIFICIS LATERALS ATRAUMÀTICS,RECOMENATS 5,EXTREM PROXIMAL BISELLAT,ESTÈRIL,UN SOL ÚS
E30051010 | Catèter per a drenatge toràcic | CATÈTER DRENATGE TORÀCIC,RECTE,PVC TERMOSENSIBLE TRANSPARENT,24F,LLARGÀRIA 50-52CM,LÍNIA RADIOPACA,MARQUES PROFUNDITAT,EXTREM DISTAL AMB PUNTA OBERTA I ORIFICIS LATERALS ATRAUMÀTICS,RECOMENATS 6,EXTREM PROXIMAL BISELLAT,ESTÈRIL,UN SOL ÚS
E30051010 | Catèter per a drenatge toràcic | CATÈTER DRENATGE TORÀCIC,RECTE,PVC TERMOSENSIBLE TRANSPARENT,28F,LLARGÀRIA 50-52CM,LÍNIA RADIOPACA,MARQUES PROFUNDITAT,EXTREM DISTAL AMB PUNTA OBERTA I ORIFICIS LATERALS ATRAUMÀTICS,RECOMENATS 6,EXTREM PROXIMAL BISELLAT,ESTÈRIL,UN SOL ÚS
E30051010 | Catèter per a drenatge toràcic | CATÈTER DRENATGE TORÀCIC,RECTE,PVC TERMOSENSIBLE TRANSPARENT,32F,LLARGÀRIA 50-52CM,LÍNIA RADIOPACA,MARQUES PROFUNDITAT,EXTREM DISTAL AMB PUNTA OBERTA I ORIFICIS LATERALS ATRAUMÀTICS,RECOMENATS 6,EXTREM PROXIMAL BISELLAT,ESTÈRIL,UN SOL ÚS
E30051010 | Catèter per a drenatge toràcic | CATÈTER DRENATGE TORÀCIC,RECTE,PVC TERMOSENSIBLE TRANSPARENT,36F,LLARGÀRIA 50-52CM,LÍNIA RADIOPACA,MARQUES PROFUNDITAT,EXTREM DISTAL AMB PUNTA OBERTA I ORIFICIS LATERALS ATRAUMÀTICS,RECOMENATS 6,EXTREM PROXIMAL BISELLAT,ESTÈRIL,UN SOL ÚS
E30051010 | Catèter per a drenatge toràcic | CATÈTER DRENATGE TORÀCIC,RECTE,PVC TERMOSENSIBLE TRANSPARENT,PREMUNTAT EN TRÒCAR QUIRÚRGIC PUNTA AGUDA,10F,LLARGÀRIA 22-24CM,LÍNIA RADIOP,MARQUES PROFUNDITAT,EXTR DISTAL ORIFICIS LATERALS ATRAUM,PROX CON SIST DRENATGE,LLIURE LÀTEX,ESTÈRIL,1ÚS
E30051010 | Catèter per a drenatge toràcic | CATÈTER DRENATGE TORÀCIC,RECTE,PVC TERMOSENSIBLE TRANSPARENT,PREMUNTAT EN TRÒCAR QUIRÚRGIC PUNTA AGUDA,12F,LLARGÀRIA 22-24CM,LÍNIA RADIOP,MARQUES PROFUNDITAT,EXTR DISTAL ORIFICIS LATERALS ATRAUM,PROX CON SIST DRENATGE,LLIURE LÀTEX,ESTÈRIL,1ÚS
E30051010 | Catèter per a drenatge toràcic | CATÈTER DRENATGE TORÀCIC,RECTE,PVC TERMOSENSIBLE TRANSPARENT,PREMUNTAT EN TRÒCAR QUIRÚRGIC PUNTA AGUDA,16F,LLARGÀRIA 24-26CM,LÍNIA RADIOP,MARQUES PROFUNDITAT,EXTR DISTAL ORIFICIS LATERALS ATRAUM,PROX CON SIST DRENATGE,LLIURE LÀTEX,ESTÈRIL,1ÚS
E30051010 | Catèter per a drenatge toràcic | CATÈTER DRENATGE TORÀCIC,RECTE,PVC TERMOSENSIBLE TRANSPARENT,PREMUNTAT EN TRÒCAR QUIRÚRGIC PUNTA AGUDA,20F,LLARGÀRIA 40-42CM,LÍNIA RADIOP,MARQUES PROFUNDITAT,EXTR DISTAL ORIFICIS LATERALS ATRAUM,PROX CON SIST DRENATGE,LLIURE LÀTEX,ESTÈRIL,1ÚS
E30051010 | Catèter per a drenatge toràcic | CATÈTER DRENATGE TORÀCIC,RECTE,PVC TERMOSENSIBLE TRANSPARENT,PREMUNTAT EN TRÒCAR QUIRÚRGIC PUNTA AGUDA,24F,LLARGÀRIA 40-42CM,LÍNIA RADIOP,MARQUES PROFUNDITAT,EXTR DISTAL ORIFICIS LATERALS ATRAUM,PROX CON SIST DRENATGE,LLIURE LÀTEX,ESTÈRIL,1ÚS
E30051010 | Catèter per a drenatge toràcic | CATÈTER DRENATGE TORÀCIC,RECTE,PVC TERMOSENSIBLE TRANSPARENT,PREMUNTAT EN TRÒCAR QUIRÚRGIC PUNTA AGUDA,28F,LLARGÀRIA 40-42CM,LÍNIA RADIOP,MARQUES PROFUNDITAT,EXTR DISTAL ORIFICIS LATERALS ATRAUM,PROX CON SIST DRENATGE,LLIURE LÀTEX,ESTÈRIL,1ÚS
E30051010 | Catèter per a drenatge toràcic | CATÈTER DRENATGE TORÀCIC,RECTE,PVC TERMOSENSIBLE TRANSPARENT,PREMUNTAT EN TRÒCAR QUIRÚRGIC PUNTA AGUDA,32F,LLARGÀRIA 40-42CM,LÍNIA RADIOP,MARQUES PROFUNDITAT,EXTR DISTAL ORIFICIS LATERALS ATRAUM,PROX CON SIST DRENATGE,LLIURE LÀTEX,ESTÈRIL,1ÚS
E30381050 | Recipients per a drenatge toràcic amb vàlvula de seguretat | EQ DRENATGE TORÀCIC HUMIT COMPOST 3 CAMBRES, 2 PORTS AMB CAPACITAT 2200(+/-200) ML, ESCALA DE VOLUM INDEPENDENT X CADA PORT, DISPOSITIU REGULADOR SOROLL BOMBOLLEIG, SUPORT PEU, GANXOS DE SUPORT/PENJAR I NANSA ERGONÒMICA. ESTÈRIL, LLIURE LÀTEX, 1SOL ÚS.
E30381050 | Recipients per a drenatge toràcic amb vàlvula de seguretat | EQUIP DRENATGE TORÀCIC HUMIT COMPOST: 3 CAMBRES, CAPAC 2,1L(MÁX ASPIRA 20CM H20)ESCALA VOLUM DRENATGE, 2 VÀLV(+1CMH20/-50CMH20 I FLOTADOR) REGULA NIVELL SOROLL, FLASCÓ 45 ML D'H2O,SUPORT PEU, GANXOS PLÀSTICS, NANSA ERGONÒMICA. ESTÈRIL,LLIURE LÀTEX
E30051020 | Catèter per a drenatge pleural | CATÈTER TORÀCIC DRENATGE PLEURAL PE TRANSP RADIOPAC,6FX29-31CM,MARQUES PROFUND,AG INTROD 13G A/MANEGUET INTEGRAL DE COL·LOCACIÓ,EXTR DISTAL ROM TANCAT,ORIFICIS LATERALS,EXTR PROX CON A SIST DRENATGE+ADAPTADOR CÒNIC P/CLAU 3 PAS,N/LÀTEX,DEHP,ESTÈRIL,1ÚS
E30052010 | Catèter per a recollida de mostra bronquial directa | CATÈTER TELESCÒPIC PER A RECOLLIDA MOSTRA BRONQUIAL TÈCNICA MINI RENTAT PERI-ALVEOLAR AMB FIBROSCOPI,A/BEINA DE MANIPULACIÓ;CATÈTER EXTERN POLIETILÈ Ø1,9MMX89CM-91CM;CATÈTER INTERN PTFE Ø1,0MMX94-96CM,LLIURE LÀTEX,ESTÈRIL,1ÚS(B*)BAIXA_ESTUDI GERÈNCIA
E30052020 | Equips bloqueig endobronquial | EQUIP DE BLOQUEIG PER A PROCEDIMENT DE LLARGA VENTILACIÓ, CATÈTER 9F, LLARGÀRIA: 78 CM I ADAPTADOR, ESTÈRIL.(B*)BAIXA_ESTUDI GERÈNCIA
E30051020 | Catèter per a drenatge pleural | EQ CATÈTER TORÀCIC DRENATGE PLEURAL VIA PERCUTÀNIA:CAT PVC TRANSP RECTE,10FX20-22CM,POSICIONADOR,LÍNIA RADIOP,MARQ PROFUND,EXTR DISTAL ROM A/ORIFICIS LATERALS,RECOMENATS 3,AGULLA ECOG 18G,2 DILATADORS 9F I 11F,GUIA EXTRARÍGIDA "J" 0,038",BISTURÍ,EST,1ÚS
E30051020 | Catèter per a drenatge pleural | EQ CATÈTER TORÀCIC DRENATGE PLEURAL VIA PERCUTÀNIA:CAT PVC TRANSP RECTE,8FX20-22CM,POSICIONADOR,LÍNIA RADIOP,MARQ PROFUND,EXTR DISTAL ROM A/ORIFICIS LATERALS,RECOMENATS 3,AGULLA ECOG 18G,1 DILATADORS DE 9F ,GUIA EXTRARÍGIDA "J" 0,038",BISTUR,EST,1ÚS
E30051020 | Catèter per a drenatge pleural | EQ CATÈTER TORÀCIC DRENATGE PLEURAL VIA PERCUTÀNIA:CAT PVC TRANSP RECTE12FX20-22CM,POSICIONADOR,LÍNIA RADIOP,MARQ PROFUND,EXTR DISTAL ROM A/ORIFICIS LATERALS,RECOMENATS 3,AGULLA ECOG 18G, 2DILATADORS DE 9F I 13F,GUIA EXTRARÍGIDA"J" 0,038",BISTUR,EST,1 ÚS
E30052020 | Equips bloqueig endobronquial | CIRCUIT COAXIAL 1,6 MM D'OXIGENACIÓ PER A TRACTAMENT AMB CARBOGEN AMB BALÓ DE 2 LITRES.(B*)BAIXA_ESTUDI GERÈNCIA
E30051020 | Catèter per a drenatge pleural | EQ CATÈTER TORÀCIC DRENATGE PLEURAL VIA PERCUTÀNIA:CAT PVC TRANSP RECTE16FX40-42CM,POSICIONAD,LÍNIA RADIOP,MARQ PROFUND,EXTR DISTAL ROM A/ORIFICIS LATERALS,RECOMENATS 4,AGULL ECOG 18G, 3 DILATADORS 9F,13F,18F,GUIA EXTRARÍGIDA"J" 0,038",BISTUR,ESTÈR,1 ÚS
E30051020 | Catèter per a drenatge pleural | EQ CATÈTER TORÀCIC DRENATGE PLEURAL VIA PERCUTÀNIA:CAT PVC TRANSP RECTE,20FX40-42CM,POSICIONAD,LÍNIA RADIOP,MARQ PROFUND,EXTR DISTAL ROM A/ORIFICIS LATERALS,RECOMENATS 4,AGULL ECOG 18G,3DILATADORS 9F,14F,22F,GUIA EXTRARÍGIDA "J" 0,038",BISTUR,ESTÈR,1 ÚS
E30051020 | Catèter per a drenatge pleural | EQ CATÈTER TORÀCIC DRENATGE PLEURAL VIA PERCUTÀNIA:CAT PVC TRANSP RECTE,12FX30-32CM,LÍNIA RADIOP,MARQ PROFUND,EXTR DISTAL PUNTA ROMA A/ORIFICIS LATERALS,AGULLA PERCUT,DILATADOR,GUIA "J"50CM +/-2CM,BISTUR,XERINGA, CLAU 4 PAS,CON LUER-LOCK,ESTÈR,1ÚS
E30381050 | Recipients per a drenatge toràcic amb vàlvula de seguretat | RECIPIENT DRENATGE RÍGID PER A GRAVETAT A PNEUMONECTOMIA AMB TRES CAMBRES: CAMBRA RECOL·LECTORA GRADUADA DE 2350(+/-150), CAMBRA PRESSIÓ POSITIVA AMB SEGELL HIDRÀULIC (+1CM), CAMBRA DE PRESSIÓ NEGATIVA (-13CM), TUB DE 1,80(+/-0,20)M. ESTÈRIL, D'UN SOL ÚS
E30051020 | Catèter per a drenatge pleural | EQ CATÈTER TORÀCIC DRENATGE PLEURAL VIA PERCUTÀNIA:CAT PVC TRANSP RECTE,14FX40-42CM,POSICIONAD,LÍNIA RADIOP,MARQ PROFUND,EXTR DISTAL ROM A/ORIFICIS LATERALS,RECOMENATS 4,AGULL ECOG 18G, 2 DILATADORS DE 9F,16F ,GUIA EXTRARÍGIDA"J" 0,038",BISTUR,ESTÈR,1 ÚS
E30051020 | Catèter per a drenatge pleural | EQ CATÈTER TORÀCIC DRENATGE PLEURAL VIA PERCUTÀNIA:CAT PVC TRANSP RECTE,24FX 40-42CM,POSICION,LÍNIA RADIOP,MARQ PROF,EXTR DISTAL ROM A/ORIFICIS LAT,RECO 8,AG ECOG 18G,DILATAD 12F,18F,26F,GUIA EXTRARÍGIDA"J" 0,038",BISTUR,ESTÈR,1ÚS
E30051020 | Catèter per a drenatge pleural | CATÈTER TORÀCIC DRENATGE PLEURAL PE TRANSP RADIOPAC,10FX49-51CM,MARQUES PROFUND,AG INTROD 8G A/MANEGUET INTEGRAL DE COL·LOCACIÓ,EXTR DISTAL ROM TANCAT,ORIFICIS LATERALS,EXTR PROX CON A SIST DRENATGE+ADAPTADOR CÒNIC P/CLAU 3 PAS,N/LÀTEX,DEHP,ESTÈRIL,1ÚS
E30052010 | Catèter per a recollida de mostra bronquial directa | CATÈTER TELESCÒPIC PER A RECOLLIDA MOSTRA BRONQUIAL TÈCNICA MINI RENTAT PERI-ALVEOLAR A CEGUES(SENSE FIBROSCOPI)A/BEINA DE MANIPULACIÓ;CATÈTER EXTERN POLIETILÈ Ø2,7MMX59CM-61CM;CATÈTER INTERN PTFE Ø1,7MMX64-66CM,LLIURE LÀTEX,ESTÈRIL,1ÚS
E30051020 | Catèter per a drenatge pleural | CATÈTER PER A DRENATGE PLEURAL, DE PVC TRANSPARENT, CALIBRE: 8F, LLARGÀRIA: 40 CM, EXTREM PROXIMAL AMB CONNEXIÓ AL SISTEMA DE DRENATGE, EXTREM DISTAL AMB PUNTA ROMA TANCADA I ORIFICIS LATERALS; AMB CLAU DE TRES VIES I AGULLA DE PUNCIÓ, ESTÈRIL.
E30381050 | Recipients per a drenatge toràcic amb vàlvula de seguretat | EQ DRENATGE TORÀCIC PORTÀTIL ADULT/PED, PER GRAVETAT O ASPIRACIÓ EN SEC, 500 (+/-100)ML, COMPOST DE FLASCÓ DE PLÀSTIC RESISTENT ESCALA DE GRADUACIÓ, REGULADOR D'ASPIRACIÓ, TUB PER A CONNEXIÓ A CATÈTER TORÀCIC A/LUER LOCK. ESTÈRIL, LLIURE LÀTEX, 1SOL ÚS.
E30051020 | Catèter per a drenatge pleural | CATÈTER PER A DRENATGE PLEURAL,PVC TRANSPARENT, CALIBRE: 8F, PEDIÀTRIC I LLARGÀRIA: 40 CM, EXTREM PROXIMAL AMB CONNEXIÓ AL SISTEMADRENATGE, EXTREM DISTAL AMB PUNTA ROMA TANCADA I ORIFICIS LATERALS AMB CLAUTRES VIES I AGULLAPUNCI
E30051020 | Catèter per a drenatge pleural | EQ CAT TORÀCIC DRENATGE PLEURAL,VPERCUTÀNIA:CATÈTER PUR PIGTAIL5FX14-16CM,MARQUES PROFUND,EXTR DISTAL ROM OBERT,ORIFICIS LATERALS,RECOMENATS 6,AGULLA ECOG 18G,DILATADOR,GUIA "J" 0,028",LUER-LOCK MASCLE,CLAU 3 PAS,ADAPT,ESTÈRIL,1ÚS
E30051020 | Catèter per a drenatge pleural | EQ CAT TORÀCIC DRENATGE PLEURAL VIA PERCUTÀNIA:CATÈTER PUR PIGTAIL,6FX14-16CM,MARQ PROFUND,EXTR DISTAL ROM OBERT,ORIFIC LATER,AG INTROD 18G,DILAT,GUIA AMPLATZ TFE+GUIA"J" 0,028",LUER-LOCK,CLAU 3PAS,ADAPT MULTIPROP,ESTÈR,1ÚS
E30381050 | Recipients per a drenatge toràcic amb vàlvula de seguretat | RECIPIENT DE POLIPROPILÈ (PP) DE 300 ML, AMB DOBLE CÀMERA DE COL·LECCIÓ, FILTRE HIDROFÒBIC ANTIBACTERIÀ, GRADUACIÓ EN ML IMPRESA I TAP INCORPORAT. ESTÈRIL, LLIURE DE LÀTEX, D'UN SOL ÚS. COMPATIBLE AMB SISTEMA DRENATGE TORÀCIC PORTÀTIL TIPUS THOPAZ O EQ.
E30381050 | Recipients per a drenatge toràcic amb vàlvula de seguretat | RECIPIENT 800 ML, DOBLE CÀMERA DE COL·LECCIÓ, FILTRE HIDROFÒBIC ANTIBACTERIÀ, ANTIVESSAMENT, VÀLVULA ALLIBERADORA DE PRESSIÓ, GRADUACIÓ EN ML I TAP INCORPORAT. ESTÈRIL, LLIURE DE LÀTEX, D'UN SOL ÚS. COMPATIBLE AMB CODI SAP 30015942 SISTEMA THOPAZ O EQ.
E30381050 | Recipients per a drenatge toràcic amb vàlvula de seguretat | TUB DE DRENATGE SIMPLE AMB CONNEXIÓ ESTÀNDARD SIMPLE I FILTRE HIDROFÒBIC ANTIBACTERIÀ I CLAMP. ESTÈRIL, LLIURE DE LÀTEX, D'UN SOL ÚS. COMPATIBLE AMB CODI SAP 30015940 I 30015941 SISTEMA DE DRENATGE TORÀCIC PORTÀTIL TIPUS THOPAZ O EQUIVALENT.
E30381050 | Recipients per a drenatge toràcic amb vàlvula de seguretat | TUB DE DRENATGE DOBLE AMB CONNEXIÓ ESTÀNDARD DOBLE I FILTRE HIDROFÒBIC ANTIBACTERIÀ I CLAMP. ESTÈRIL, LLIURE DE LÀTEX, D'UN SOL ÚS. COMPATIBLE AMB CODI SAP 30015940 I 30015941 SISTEMA DE DRENATGE TORÀCIC PORTÀTIL TIPUS THOPAZ O EQUIVALENT.
E30382999 | Altre material per a drenatges | CINTA DE TRANSPORT DE TELA NEGRA, AMB PEÇA DE PLÀSTIC PER PENJAR DE L'ASPIRADOR DE DRENATGE TORÀCIC TIPUS THOPAZ(B*)BAIXA_ESTUDI GERÈNCIA
E30381050 | Recipients per a drenatge toràcic amb vàlvula de seguretat | VÀLVULA DE DRENATGE TORÀCIC AMBULATORI D'ASPIRACIÓ EN SEC, CAPACITAT 30 ML, RECOL·LECCIÓ DRENATGE AMB ESCALA DE VOLUM I CONNEXIÓ "LUER-LOCK". COMPATIBLE AMB CATÈTER TORÀCIC (24-40FR) I PEDIÀTRIC (8-20FR), PINÇA SUBJECCIÓ. ESTÈRIL, LLIURE LÀTEX, 1SOL ÚS.
E30381050 | Recipients per a drenatge toràcic amb vàlvula de seguretat | EQ DRENATGE PLEURAL D'ASPIRACIÓ BUIT COMPOST:1RECIPIENT TIPUS BULB 1000 ML, CATÈTER 75-80CM, TAP VÀLVULA CATÈTER, GUANTS, 1 CLAMP, COIXINET, 4 COMPRESES GASES 10X10CM, APÒSIT, TOVALLÓ DESINFECTANTS. COMPATIBLE PLEURX O EQ. ESTÈRIL, LLIURE LÀTEX, 1SOL ÚS.
E30381050 | Recipients per a drenatge toràcic amb vàlvula de seguretat | TUB PER A DRENATGE PLEURAL AMB ADAPTADOR, LLARGÀRIA 60(+/-5) CM, COMPATIBLE AMB CATÈTER PLEURX O EQUIVALENT. ESTÈRIL, LLIURE DE LÀTEX, D'UN SOL ÚS.
E30051020 | Catèter per a drenatge pleural | SHUNT EFUSIÓ/DRENATGE PLEURAL DE SILICONA, INCLOU: CATÈTER PLEURAL FENESTRAT, CAMBRA DE BOMBA FLEXIBLE AMB 2 VALVULES ASIMETRIQUES, CATÈTER PERITONEAL FENESTRAT. PER A QUILOTORAX I DRENATGE PLEURAL SEPTIC REFRACTARI. ESTÈRIL(B*)BAIXA_ESTUDI GERÈNCIA
E30052010 | Catèter per a recollida de mostra bronquial directa | CATÈTER TELESCÒPIC PER A RECOLLIDA MOSTRA BRONQUIAL TÈCNICA MINI RENTAT PERI-ALVEOLAR A CEGUES(SENSE FIBROSCOPI)A/BEINA DE MANIPULACIÓ;CATÈTER EXTERN POLIETILÈ Ø4,0MMX84CM-86CM;CATÈTER INTERN PTFE Ø2,1MMX89-91CM,LLIURE LÀTEX,ESTÈRIL,1ÚS
E30051010 | Catèter per a drenatge toràcic | CATÈTER DRENATGE TORÀCIC,RECTE,PVC TERMOSENSIBLE TRANSPARENT,36F,LLARGÀRIA 50-52CM,LÍNIA RADIOPACA,MARQUES PROFUNDITAT,EXTREM DISTAL AMB PUNTA OBERTA ATRAUMÀTICA ARRODONIDA AMB 6 ORIFICIS LATERALS,EXTREM PROXIMAL BISELLAT,LLIURE LÀTEX,ESTÈRIL,UN SOL ÚS
E30051010 | Catèter per a drenatge toràcic | SISTEMA DRENATGE TORÀCIC COMPOST PER SONDA TORÀCICA SILICONA,RADIOPAC,Ø32FX10,2CM,ORIFICIS LATERALS+SONDA GUIA AMB CORREDERA MAGNÈTICA,EXTR DISTAL ROM TANCAT,EXTR PROX CON A SIST DRENATGE PLEURAFLOW O EQUIVALENT,N/LÀTEX,DEHP,ESTÈRIL,1ÚS
E30051010 | Catèter per a drenatge toràcic | CATÈTER DRENATGE TORÀCIC,RECTE,PVC TERMOSENSIBLE TRANSPAR,16F,LLARGÀRIA24-26CM,LÍNIA RADIOP,MARQ PROFUND C/5CM,EXTR DISTAL OBERT ARROD A/2ORIFIC DRENATGE,PROX FORMA EMBUT,PREMUNTAT EN TRÒCAR METÀL·LIC (ALUMINI) A/PUNTA AFILADA,LLIURE LÀTEX,ESTÈRIL,1ÚS
E30051010 | Catèter per a drenatge toràcic | CATÈTER DRENATGE TORÀCIC,RECTE,PVC TERMOSENSIBLE TRANSPAR,20F,LLARGÀRIA39-41CM,LÍNIA RADIOP,MARQ PROFUND C/5CM,EXTR DISTAL OBERT ARROD A/2ORIFIC DRENATGE,PROX FORMA EMBUT,PREMUNTAT EN TRÒCAR METÀL·LIC (ALUMINI) A/PUNTA AFILADA,LLIURE LÀTEX,ESTÈRIL,1ÚS
E30051010 | Catèter per a drenatge toràcic | CATÈTER DRENATGE TORÀCIC,RECTE,PVC TERMOSENSIBLE TRANSPAR,24F,LLARGÀRIA39-41CM,LÍNIA RADIOP,MARQ PROFUND C/5CM,EXTR DISTAL OBERT ARROD A/2ORIFIC DRENATGE,PROX FORMA EMBUT,PREMUNTAT EN TRÒCAR METÀL·LIC (ALUMINI) A/PUNTA AFILADA,LLIURE LÀTEX,ESTÈRIL,1ÚS
E30381050 | Recipients per a drenatge toràcic amb vàlvula de seguretat | CONNECTOR LUER-LOCK MASCLE, DE MATERIAL PLÀSTIC, AMB CON MULTIPROPÒSIT (VÀLVULA DOBLE PER A DRENATGE TORÀCIC/DRENATGE PLEURAL EN NEN NONAT I VÀLVULES TIPUS HEIMLICH). ESTÈRIL, D'UN SOL ÚS.
E30051010 | Catèter per a drenatge toràcic | CATÈTER DRENATGE TORÀCIC,RECTE,PVC TERMOSENSIBLE TRANSPAR,28F,LLARGÀRIA39-41CM,LÍNIA RADIOP,MARQ PROFUND C/5CM,EXTR DISTAL OBERT ARROD A/2ORIFIC DRENATGE,PROX FORMA EMBUT,PREMUNTAT EN TRÒCAR METÀL·LIC (ALUMINI) A/PUNTA AFILADA,LLIURE LÀTEX,ESTÈRIL,1ÚS
E30051020 | Catèter per a drenatge pleural | CATÈTER PER A DRENATGE PLEURAL I/O PNEUMOPERICÀRDIC MATERIAL PLÀSTIC 14FX5,5CM-7,5CM,EXTREM PROXIMAL OBERT A/ORIFICIS LATERALS,CLAU DE TRES VIES,AGULLA INTRODUCT ACER INOX 17G,XERINGA,S/ LÀTEX,ESTÈR,1 ÚS
E30381050 | Recipients per a drenatge toràcic amb vàlvula de seguretat | TUB DRENATGE AMB CONNEXIÓ ESTÀNDARD SIMPLE I FINA, FILTRE HIDROFÒBIC ANTIBACTERIÀ, UNA LLUM, PORT MOSTRES I CLAMP. ESTÈRIL, LLIURE DE LÀTEX, D'UN SOL ÚS. COMPATIBLE AMB CODI SAP 30015940 I 30015941 SISTEMA DE DRENATGE TORÀCIC PORTÀTIL TIPUS THOPAZ O EQ
E30051010 | Catèter per a drenatge toràcic | EQUIP DE PNEUMOTÒRAX D'URGÈNCIA, COMPOST PER: CATÈTER DE 8,5 FR X 6 CM,AGULLA 15G, TUB CONNECTOR, VÀLVULA UNIDIRECCIONAL, XERINGA I ETIQUETA. ESTÈRIL, LLIURE DE LÀTEX, D'UN SOL ÚS.
E30381050 | Recipients per a drenatge toràcic amb vàlvula de seguretat | EQ DRENATGE TORÀCIC HUMIT PEDIÀTRIC, 2 CAMBRES, UN PORT AMB CAPACITAT400(+/-100)ML, ESCALA, CONTROL D'ASPIRACIÓ, VÀLVULA D'ALTA NEGATIVITAT, GANXOSSUPORT/PENJAR I UN PORT PER A CONNECTAR UNA BOSSADRENATGE EXTRA. ESTÈRIL, LLIURE
E30381050 | Recipients per a drenatge toràcic amb vàlvula de seguretat | BOLSA PER A DRENATGE TORÀCIC PEDIÀTRIC DE 2000(+/-100) ML. COMPATIBLE AMB CODI SAP 30040969.
E30051020 | Catèter per a drenatge pleural | ADAPTADOR PER A CATÈTER TORÀCIC DE DRENATGE PLEURAL , PE TRANSPARENT,CLAU TANCAMENT I CLAU DE 3 VIES PER EXTRACCIÓ DE MOSTRES I/O INFUSIÓ .Ø INTERN PER A INSTRUMENTS DE 8 A 36 FR.THAL-QUICK.
E30381050 | Recipients per a drenatge toràcic amb vàlvula de seguretat | BOSSA DE DRENATGE PLEURAL PER A CATÈTER D'IMPLANTACIÓ ABDOMINAL,DE 2000 (+/-100) ML DE CAPACITAT,COMPATIBLE AMB CATÈTER PLEURX O EQUIVALENT. ESTÈRIL,LLIURE DE LÀTEX,LLIURE DE FTALATS,D'UN SOL ÚS.
E30381050 | Recipients per a drenatge toràcic amb vàlvula de seguretat | TUB DRENATGE DOBLE I FI AMB CONNEXIÓ ESTÀNDARD DOBLE, FILTRE HIDROFÒBIC ANTIBACTERIÀ, DOBLE LLUM, PORT MOSTRES I CLAMP. ESTÈRIL, LLIURE DE LÀTEX, D'UN SOL ÚS. COMPATIBLE CODI SAP 30015940 I 30015941 SISTEMA DE DRENATGE TORÀCIC PORTÀTIL TIPUS THOPAZ O EQ
E30381050 | Recipients per a drenatge toràcic amb vàlvula de seguretat | RECIPIENTPOLIPROPILÈ (PP)2000 ML, AMB DOBLE CÀMERACOL·LECCIÓ, FILTRE HIDROFÒBIC ANTIBACTERIÀ, GRADUACIÓ EN ML IMPRESA I TAP INCORPORAT. ESTÈRIL, LLIURELÀTEX, D'UN SOL ÚS. COMPATIBLE AMB SISTEMA DRENATGE TORÀCIC PORTÀTIL TIPUS TH
E30381050 | Recipients per a drenatge toràcic amb vàlvula de seguretat | VÀLVULA UNIDIRECCIONAL D'ASPIRACIÓ TIPUS HEIMLICH AMB CONNEXIÓ "LUER-LOCK", COMPATIBLE AMB CATÈTER TORÀCIC I BOSSA RECOL·LECTORA DE 2000 ML, ESTÈRIL, D'UN SOL ÚS.
E30381050 | Recipients per a drenatge toràcic amb vàlvula de seguretat | TAP SILICONA PER A TUB DRENATGE TORÀCIC DOBLE, MIDES 2CM DE DIÀMETRE I LONGITUD APROXIMADA 7CM, TIPUS THOPAZ O EQUIVALENT. ESTÈRIL(B*)BAIXA_ESTUDI GERÈNCIA
E30381050 | Recipients per a drenatge toràcic amb vàlvula de seguretat | EQ DRENATGE TORÀCIC 1000ML, TUB LLARG A CATÈTER TORÀCIC, VÀLV UNIDIRECCIONAL SEGELLAMENT, RECIPIENT RECOLLIDA ESCALA GRADUACIÓ, CLAU, CONTROL ASP 0-60CMH2O, CLAU/BOSSA BUIDATGE, GANXOS SUPORT/PENJAR. EST,S/LÀTEX, 1ÚS. COMPATIBLE DRENATGE SINAPI O EQ
E30051020 | Catèter per a drenatge pleural | EQ CATÈTER TORÀCIC DRENATGE PLEURAL VIA PERCUTÀNIA:CAT PVC TRANSP RECTE18FX40-42CM,POSICIONAD,LÍNIA RADIOP,MARQ PROFUND,EXTR DISTAL PUNTA ROMA AMB 4 ORIFICIS LATERALS,AG ECOG 18G,DILATAD,GUIA EXTRARÍGIDA"J" 0,038",BISTURÍ,ESTÈR,1 ÚS
E30051020 | Catèter per a drenatge pleural | CATÈTER TORÀCIC DRENATGE PLEURAL,SILICONA,15,5FX23-25CM,AMB VÀLVULA DE SEGURETAT,INTRODUCTOR 16F,GUIA" J ",ADAPTADOR, GASSES, LÍNIA DRENATGE, TUNELITZADOR, XERINGA, AG18G/17G. ESTÈR,1 ÚS. COMPATIBLE AMB PLEUX O EQUIVALENT.
E30381050 | Recipients per a drenatge toràcic amb vàlvula de seguretat | VÀLVULA SIMPLE(PUR) FLEXIBLE TIPUS HEIMLICH, ANTIREFLUX, ANTIPINÇAMENT, TRANSPARENT, PER A CONNECTAR AMB EL DRENATGE PLEURAL O TORÀCIC PEDIÀTRIC/ADULT . ESTÈRIL, D'UN SOL ÚS.
E30051010 | Catèter per a drenatge toràcic | CATÈTER DRENATGE TORÀCIC,ANGULAT,PVC SILICONAT,24F (8,0MM),LLARGÀRIA 44-46CM,PUNTA DISTAL OBERTA I ORIFICIS LATERALS,LÍNIA RADIOPACA,MARQUES DE PROFUNDITAT,AMB CONNECTOR,LLIURE LÀTEX,ESTÈRIL,UN SOL ÚS(B*)BAIXA_ESTUDI GERÈNCIA
E30051010 | Catèter per a drenatge toràcic | EQ DRENAT PLEURAL VIA PERCUTÀNIA TÈC. SELDINGER. CATÈTER PUR 14F(4,7MM)X29(+/-1)CM FORATS LATERALS, AGULLA 18GX5(+/-0,2)CM, GUIA J 0,038"X70(+/-5)CM, DILATADOR 14FRX13(+/-1)CM, TUB CONNEC BOSSA DRENATGE, BISTURÍ,VÀLVULA DRENATGE TORÀCIC, S/LÀTEX,EST,1ÚS
E30381050 | Recipients per a drenatge toràcic amb vàlvula de seguretat | EQUIP DRENATGE TORÀCIC HUMIT PORTÀTIL RÍGID I TUBS,DIGITAL A -5 MBAR,4 CAMBRES,CAPAC 2000 ML,ESCAL VOLUM,CONNE LUER-LOCK,FILTRE ANTIBACT HIDROFÒBIC,ANTIVESSAM, COMPT DRENATG GRAVET,SUP PEU,LLIT,NANSA ERGONÒM,ÚS TARGETA SD.LLIURE
E30051010 | Catèter per a drenatge toràcic | CATÈTER DRENATGE TORÀCIC, RECTE, DE CLORUR DE POLIVINIL SILICONAT, DE 24F (8,0MM), LLARGÀRIA 45CM, PUNTA DISTAL OBERTA I ORIFICIS LATERALS, LÍNIA RADIOPACA, MARQUES DE PROFUNDITAT, AMB CONNECTOR, LLIURE LÀTEX, ESTÈRIL, UN SOL ÚS(B*)BAIXA_ESTUDI GERÈNCIA
E30051020 | Catèter per a drenatge pleural | EQ CAT TORÀCIC DRENATGE PLEURAL VIA PERCUTÀNIA:CATÈTER PUR PIGTAIL8,5FX14-16CM,RADIOPAC,MARQUES PROFUND,EXTREM DISTAL ROM OBERT,ORIFICIS LATER,RECOMENATS 6,AG ECOG 18G,DILATAD,GUIA"J" 0,028",LUER-LOCK MASCL,CLAU 3 PAS,ADAPT,ESTÈR,1ÚS
E30304080 | Productes barrera (cremes amb i sense zinc) | PASTA COMPOSTA D'HIDROCOL·LOIDE PER A LA UTILITZACIÓ CONJUNTA AMB APÒSITS D'HIDROCOL.LOIDES, ESTÈRIL.
E30303040 | Apòsits escuma PUR hidropolim a/silicona gruix <a 3mm | APÒSIT DE ESCUMA DE POLIURETÀ AMB SILICONA GRUIX INFERIOR A 3MM AMB VORA. MIDA SUPERFÍCIE TOTAL 10X10CM +/-2CM
E30310020 | Apòsits d'hidrogel en estructura laminar en placa | APÒSIT D´HIDROGEL EN ESTRUCTURA LAMINAR SENSE VORA. MIDA SUPERFÍCIE ACTIVA 10X10CM +/-2CM
E30311020 | Fibres amb hidrocol·loide | APÒSIT DE FIBRA D´HIDROCOL.LOIDE. MIDA SUPERFÍCIE ACTIVA 10X10CM +/-2CM
E30311020 | Fibres amb hidrocol·loide | APÒSIT DE FIBRA D´HIDROCOL.LOIDE. MIDA SUPERFÍCIE ACTIVA CINTA AMPLADA 2CM +/-0,3CM I LLARGÀRIA IGUAL O SUPERIOR A 30CM
E30302010 | Apòsits bactericides amb plata sense alliberament | APÒSIT BACTERICIDA AMB PLATA METÀL·LICA I TELA DE CARBÓ ACTIVAT. SENSE ALLIBERAMENT DE PLATA. NO OCLUSIU, NO ADHESIU. MIDA TOTAL: 10X10CM +/- 2CM. ESTÈRIL.
E30302010 | Apòsits bactericides amb plata sense alliberament | APÒSIT BACTERICIDA AMB PLATA METÀLICA EN FORMA DE MALLA. NO ADHERENT. MIDA SUPERFÍCIE ACTIVA 10X20CM +/-2CM
E30304010 | Apòsits actius específics per a cobertura post-quirúrgica | AAPÒSIT ADHESIU AMB COMPRESA CENTRAL, IMPERMEABLE,HIPO-ALERGÈNIC, AMB VORES TRANSPARENTS. POST-QUIRURGIC. SUPERFÍCIE TOTAL 5 X 7 CM +/- 1CM. ESTÈRIL.
E30309020 | Malla protectora impregnada en silicona | APÒSIT EN MALLA PROTECTORA DE SILICONA IMPREGNADES A LES DUES CARES, INDICAT PER CREMATS I EPIDERMÒLISI BULLOSA. MIDA SUPERFÍCIE ACTIVA 7,5X10CM +/-2CM
E30309020 | Malla protectora impregnada en silicona | APÒSIT EN MALLA PROTECTORA DE SILICONA IMPREGNADES A LES DUES CARES, INDICAT PER CREMATS I EPIDERMÒLISI BULLOSA. MIDA SUPERFÍCIE ACTIVA 10X18CM +/-2CM
E30310020 | Apòsits d'hidrogel en estructura laminar en placa | APÒSIT D´HIDROGEL EN ESTRUCTURA LAMINAR SENSE VORA. MIDA SUPERFÍCIE ACTIVA 10X20CM +/-2CM
E30302070 | Apòsits bactericides a/alliberament de plata en suport malla | APÒSIT BACTERICIDA AMB PLATA NANOCRISTAL.LINA EN SUPORT DE MALLA. MIDA SUPERFÍCIE ACTIVA 10X20CM +/-2CM
E30303010 | Apòsits escuma PUR sense silicona i sense vora | APÒSITS DE ESCUMA DE POLIURETÀ MULTICAPA SENSE VORA NO ADHERENT. MIDA SUPERFÍCIE ACTIVA 10X10CM +/-2CM
E30303010 | Apòsits escuma PUR sense silicona i sense vora | APÒSIT DE ESCUMA DE POLIURETÀ MULTICAPA SENSE VORA NO ADHERENT. MIDA SUPERFÍCIE ACTIVA 15X15CM +/-2CM
E30310020 | Apòsits d'hidrogel en estructura laminar en placa | HIDROGEL EN ESTRUCTURA LAMINAR AMB SUPORT DE POLIMER PER AL DESBRIDAMENT I LA HIDRATACIÓ DE FERIDES. TRANSPARENT, AMB VORA ADHESIU. MIDA TOTAL: 7,5X10CM +/- 2CM. ESTÈRIL.(B*)BAIXA_ESTUDI GERÈNCIA
E30309040 | Altres malles protectores | APÒSIT DE MALLA DE POLIÈSTER AMB HIDROCOL.LOIDE I VASELINA, FLEXIBLE, INDICAT PER CREMATS I EPIDERMÒLISI BULLOSA. MIDA TOTAL 10X40CM +/-2CM
E30303050 | Apòsits escuma PUR multicapa a/silicona gruix >a 3mm | APÒSIT DE ESCUMA DE POLIURETÀ AMB SILICONA GRUIX SUPERIOR A 3MM SENSE VORA ADHERENT. MIDA SUPERFÍCIE 15X15CM +/-2CM
E30303999 | Altres d'escumes de poliuretà | APÒSIT BIOACTIU CICATRITZANT DE COLÀGEN 100%. MIDA SUPERFÍCIE ACTIVA 5X5CM +/-2CM
E30311010 | Fibres d'alginat | APÒSIT DE FIBRA D´ALGINAT. MIDA SUPERFÍCIE ACTIVA 15X20CM +/-2CM
E30303050 | Apòsits escuma PUR multicapa a/silicona gruix >a 3mm | APÒSIT DE ESCUMA DE POLIURETÀ AMB SILICONA GRUIX SUPERIOR A 3MM AMB VORA. MIDA SUPERFÍCIE TOTAL 17,5X17,5CM +/-2CM
E30303010 | Apòsits escuma PUR sense silicona i sense vora | APÒSIT DE ESCUMA DE POLIURETÀ MULTICAPA SENSE VORA NO ADHERENT. MIDA SUPERFÍCIE ACTIVA 20X20CM +/-2CM
E30303080 | Apòsits escuma PUR forma anatòmica sacre | APÒSIT DE ESCUMA DE POLIURETÀ MULTICAPA FORMA ANATÒMICA SACRE AMB SILICONA A TOT L´APÒSIT. MIDA 23X23CM +/-2CM.
E30311020 | Fibres amb hidrocol·loide | APÒSIT DE FIBRA D´HIDROCOL.LOIDE. MIDA SUPERFÍCIE ACTIVA 15X15CM +/-2CM
E30311020 | Fibres amb hidrocol·loide | APÒSIT DE FIBRA D´HIDROCOL.LOIDE. MIDA SUPERFÍCIE ACTIVA 5X5CM +/-2CM
E30311010 | Fibres d'alginat | CINTA DE FIBRA D´ALGINAT. MIDA SUPERFÍCIE ACTIVA CINTA (MÍN.: 2X30CM)
E30311010 | Fibres d'alginat | APÒSIT DE FIBRA D´ALGINAT. MIDA SUPERFÍCIE ACTIVA 10X10CM +/-2CM
E30304040 | Emulsions i olis de prevenció: àcids grassos hiperoxigenats | OLI AMB ÀCIDS GRASSOS HIPEROXIGENATS, SENSE SILICONA. MÍNIM 95% ÀCID GRASSOS. PRESENTACIÓ OLI EN SPRAI 20ML-30ML
E30304040 | Emulsions i olis de prevenció: àcids grassos hiperoxigenats | OLI AMB ÀCIDS GRASSOS HIPEROXIGENATS, SENSE SILICONA. MÍNIM 95% ÀCID GRASSOS. PRESENTACIÓ OLI EN SPRAI 50ML-60ML
E30304999 | Altres apòsits | APÒSITS DE FIBRES AMB CARBÓ. MIDA SUPERFÍCIE ACTIVA 10X10CM +/-2CM
E30302020 | Apòsits bactericides a/alliberament de plata en suport fibra | APÒSIT BACTERICIDA AMB ALLIBERAMENT DE PLATA EN SUPORT DE FIBRA AMB HIDROCOL.LOIDE. MIDA SUPERFÍCIE ACTIVA 20X30CM +/-2CM
E30302010 | Apòsits bactericides amb plata sense alliberament | APÒSIT BACTERICIDA AMB PLATA METÀL·LICA I TELA DE CARBÓ ACTIVAT. SENSE ALLIBERAMENT DE PLATA. NO OCLUSIU, NO ADHESIU. MIDA TOTAL: 6X10CM +/- 1CM. ESTÈRIL.
E30308030 | Apòsits bioactius amb càrrega iònica | APÒSIT BIOACTIU AMB CÀRREGA IÒNICA. MIDA SUPERFÍCIE ACTIVA 10X10CM +/-2CM
E30304070 | Apòsits d'àcid hialurònic | GEL/CREMA D'US CUTANI, D'ÀCID HIALURÒNIC, EN ESTRUCTURA AMORFA. TUB DE 100G +/-10%.
E30304090 | Apòsits biosintètics de col·làgen (cremats) | APÒSIT SUSTITUTIU CUTANI TEMPORAL BIOSINTÈTIC, FLEXIBLE I BIOCOMPATIBLE, DE SILICONA, NILÓ I COL·LÀGEN D'ORIGEN AMINAL, PER A A CREMATS. ADHESIU. MIDA: 25X38CM +/- 2CM. ESTÈRIL.
E30304100 | Apòsits/compresa d'hidrogel amb oli de mameluca | APÒSIT DE POLIURETÀ AMB HIDROGEL PROTECCIÓ PELL CREMATS. MIDA SUPERFÍCIE ACTIVA 20X20CM +/-2CM
E30304100 | Apòsits/compresa d'hidrogel amb oli de mameluca | APÒSIT DE POLIURETÀ AMB HIDROGEL PROTECCIÓ PELL CREMATS. MIDA SUPERFÍCIE ACTIVA 10X10CM +/-2CM
E30304100 | Apòsits/compresa d'hidrogel amb oli de mameluca | APÒSIT DE POLIURETÀ AMB HIDROGEL PROTECCIÓ PELL CREMATS. MIDA SUPERFÍCIE ACTIVA 2,5X50CM +/-2CM
E30304100 | Apòsits/compresa d'hidrogel amb oli de mameluca | APÒSIT DE POLIURETÀ AMB HIDROGEL PROTECCIÓ PELL CREMATS. MIDA SUPERFÍCIE ACTIVA 20X45CM +/-2CM
E30304050 | Solucions i gels descontaminants de ferides | SOL·LUCIÓ DESCONTAMINANT DE FERIDES AMB SURFACTANT, PHMB I, UNDECILENAMIPROPIL BETAINA O EQUIVALENT, SENSE ALCOHOL. PRESENTACIÓ SOL·LUCIÓ LÍQUIDA 350ML +/-10ML
E30303040 | Apòsits escuma PUR hidropolim a/silicona gruix <a 3mm | APÒSIT DE ESCUMA DE POLIURETÀ AMB SILICONA GRUIX INFERIOR A 3MM AMB VORA. MIDA SUPERFÍCIE TOTAL 7X7CM +/-1CM
E30302050 | Apòsits bactericides d´escuma a/alliberament de plata s/vora | APÒSIT BACTERICIDA AMB ALLIBERAMENT DE PLATA EN SUPORT D´ESCUMA NO ADHERENT, SENSE VORA. MIDA SUPERFÍCIE ACTIVA 10X10CM +/-2CM
E30302060 | Apòsits bactericides a/plata i alliberament-malla protectora | APÒSIT BACTERICIDA EN MALLA D'HIDROCOL·LOIDE, VASELINA I PLATA IÒNICA, PER AL TRACTAMENT DE LES FERIDES AMB SIGNES D'INFECCIÓ. AMB ALLIBERAMENT DE PLATA. NO OCLUSIU, NO ADHESIU. MIDA TOTAL: 10X10CM +/-2CM. ESTÈRIL.(B*)BAIXA_ESTUDI GERÈNCIA
E30304020 | Apòsits de poliuretà amb ibuprofè | APÒSIT NO ADHESIU AMB IBUPROFÉ EN SUPORT D´ESCUMA. MIDA SUPERFÍCIE ACTIVA 10X10CM +/-2CM
E30304020 | Apòsits de poliuretà amb ibuprofè | APÒSIT ADHESIU AMB IBUPROFÉ EN SUPORT D´ESCUMA. MIDA SUPERFÍCIE ACTIVA 10X10CM +/-2CM
E30304020 | Apòsits de poliuretà amb ibuprofè | APÒSIT ADHESIU AMB IBUPROFÉ EN SUPORT D´ESCUMA. MIDA SUPERFÍCIE ACTIVA 15X15CM +/-2CM
E30304020 | Apòsits de poliuretà amb ibuprofè | APÒSIT NO ADHESIU AMB IBUPROFÉ EN SUPORT D´ESCUMA. MIDA SUPERFÍCIE ACTIVA 15X15CM +/-2CM
E30303040 | Apòsits escuma PUR hidropolim a/silicona gruix <a 3mm | APÒSIT DE ESCUMA DE POLIURETÀ AMB SILICONA GRUIX INFERIOR A 3MM AMB VORA. MIDA SUPERFÍCIE TOTAL 15X15CM +/-2CM
E30302050 | Apòsits bactericides d´escuma a/alliberament de plata s/vora | APÒSIT BACTERICIDA AMB ALLIBERAMENT DE PLATA EN SUPORT D´ESCUMA ADHERENT, SENSE VORA, AMB SILICONA. MIDA SUPERFÍCIE ACTIVA 15X15CM +/-2CM
E30304050 | Solucions i gels descontaminants de ferides | GEL DESCONTAMINANT DE FERIDES AMB SURFACTANT. PRESENTACIÓ GEL 30ML +/-10ML
E30303050 | Apòsits escuma PUR multicapa a/silicona gruix >a 3mm | APÒSIT DE ESCUMA DE POLIURETÀ AMB SILICONA GRUIX SUPERIOR A 3MM SENSE VORA ADHERENT. MIDA SUPERFÍCIE 10X10CM +/-2CM
E30303040 | Apòsits escuma PUR hidropolim a/silicona gruix <a 3mm | APÒSIT DE ESCUMA DE POLIURETÀ AMB SILICONA GRUIX INFERIOR A 3MM SENSE VORA ADHERENT. MIDA SUPERFÍCIE ACTIVA 10X10CM +/-2CM
E30302070 | Apòsits bactericides a/alliberament de plata en suport malla | APÒSIT BACTERICIDA AMB PLATA NANOCRISTAL.LINA EN SUPORT DE MALLA. MIDA SUPERFÍCIE ACTIVA 10X10CM +/-2CM
E30310020 | Apòsits d'hidrogel en estructura laminar en placa | APÒSIT D´HIDROGEL EN ESTRUCTURA LAMINAR SENSE VORA. MIDA SUPERFÍCIE ACTIVA 10X40CM +/-2CM
E30303999 | Altres d'escumes de poliuretà | APÒSIT DE SILICONA PEL TRACTAMENT DE CICATRIUS. MIDA TOTAL 10X18CM +/-2CM
E30303050 | Apòsits escuma PUR multicapa a/silicona gruix >a 3mm | APÒSIT DE ESCUMA DE POLIURETÀ AMB SILICONA GRUIX SUPERIOR A 3MM SENSE VORA ADHERENT. MIDA SUPERFÍCIE 20X20CM +/-2CM
E30303999 | Altres d'escumes de poliuretà | APÒSIT BIOACTIU DE COLÀGEN BIOABSORBIBLE. MIDA SUPERFÍCIE ACTIVA 5,5CM X 5,5CM +/-2CM.
E30309040 | Altres malles protectores | APÒSIT DE MALLA PROTECTORA SENSE SILICONA. SUPERFÍCIE ACTIVA 7X7CM +/-2CM
E30307020 | Apòsits bactericides | APÒSIT BACTERICIDA AMB PHMB (POLIHEXAMETILENO BIGUANIDA) MÍNIM 0,3%. MIDA SUPERFÍCIE ACTIVA 10X10CM +/-2CM
E30307020 | Apòsits bactericides | BACTERICIDA SENSE PLATA AMB CADEXÒMER IODAT EN PRESENTACIÓ CREMA. PRESENTACIÓ 10G +/-2CM +/-10%
E30308010 | Apòsits bioact reabsor:matriu modul proteasses inflamatòries | APÒSIT BIOACTIU AMB MATRIU MODULADORA DE PROTEASSES EN SUPORT DE FIBRES AMB HIDROCOL.LOIDE AMB VORA. MIDA SUPERFÍCIE TOTAL 13X13CM +/-2CM
E30308010 | Apòsits bioact reabsor:matriu modul proteasses inflamatòries | APÒSIT BIOACTIU AMB MATRIU MODULADORA DE PROTEASSES EN SUPORT DE FIBRES AMB HIDROCOL.LOIDE SENSE VORA. MIDA SUPERFÍCIE ACTIVA 15X15CM +/-1CM
E30304060 | Apòsits escuma PUR forma anatòmica talò | APÒSIT DE ESCUMA DE POLIURETÀ FORMA ANATÒMICA DE TALÒ AMB SILICONA I VORA ADHESIVA. MIDA SUPERFICIE ACTIVA 20X20CM +/-3CM.
E30302050 | Apòsits bactericides d´escuma a/alliberament de plata s/vora | APÒSIT BACTERICIDA AMB ALLIBERAMENT DE PLATA EN SUPORT D´ESCUMA NO ADHERENT, SENSE VORA. MIDA SUPERFÍCIE ACTIVA 20X20CM +/-2CM
E30307020 | Apòsits bactericides | APÒSITS BACTERICIDES SENSE PLATA AMB CADEXÒMER IODAT EN SUPORT MALLA. MIDA SUPERFÍCIE ACTIVA 6X8CM +/-2CM
E30304030 | Equips tractament ferides per ones de transmissió acústica | EQUIP D'APLICACIÓ DERMA 15X15/225CM2. COMPOST PER: FUNDA PROTECTORA P/SONDA D'APLICACIO ONES, GEL TRASMISOR ONESPRESSIÓ ACÚSTICA, TARGETA RFID PROGRAMADA. TRACTAMENT FERIDES AMB SUPERFÍCIE TOTAL 225CM2.COMPATIBLE AMB GENERADOR D
E30304030 | Equips tractament ferides per ones de transmissió acústica | EQUIP D'APLICACIÓ DERMA 8X8/64CM2. COMPOST PER: FUNDA PROTECTORA P/SONDA D'APLICACIO ONES, GEL TRASMISOR ONES DE PRESSIÓ ACÚSTICA, TARGETA RFID PROGRAMADA. TRACTAMENTE FERIDES AMB SUPERFÍCIE TOTAL DE 64CM2. COMPATIBLE AMB GENERADOR DERMAPACE O EQUIVALENT
E30309020 | Malla protectora impregnada en silicona | APÒSIT EN MALLA PROTECTORA AMB SILICONA ADAPTABLE A DITS. TAMANY DIÀMETRE 2CM +/-5%
E30309020 | Malla protectora impregnada en silicona | APÒSIT EN MALLA PROTECTORA AMB SILICONA ADAPTABLE A DITS. TAMANY DIÀMETRE 2,4CM +/-5%
E30309020 | Malla protectora impregnada en silicona | APÒSIT EN MALLA PROTECTORA AMB SILICONA ADAPTABLE A DITS. TAMANY DIÀMETRE 3CM +/-5%
E30309020 | Malla protectora impregnada en silicona | APÒSIT EN MALLA PROTECTORA AMB SILICONA ADAPTABLE A DITS. TAMANY DIÀMETRE 2,8CM +/-5%
E30307030 | Apòsits bactericides amb clorur de dialquilcarbamil | APÒSIT BACTERIOSTÀTIC SENSE PLATA AMB DIAQUIL CARBAMIL (DACC), SENSE VORA. MIDA SUPERFÍCIE ACTIVA 5X10CM +/-2CM
E30304110 | Apòsits actius específ p/cobertura post-quir antimicrobians | APÒSIT BACTERIOSTÀTIC POSTQUIRÚRGIC SENSE PLATA AMB VORA TRANSPARENT. MIDA SUPERFÍCIE ACTIVA 10X30CM +/-2CM
E30305010 | Apòsits superabsorbents | APÒSIT BACTERIOSTÀTIC SENSE PLATA AMB DIAQUIL CARBAMIL (DACC), AMB VORA, D´ESCUMA AMB SUPERABSORBENT, MIDA 12X12CM +/-2CM
E30304110 | Apòsits actius específ p/cobertura post-quir antimicrobians | APÒSIT BACTERIOSTÀTIC POSTQUIRÚRGIC SENSE PLATA AMB VORA TRANSPARENT. MIDA SUPERFÍCIE ACTIVA 8X15CM +/-2CM
E30307030 | Apòsits bactericides amb clorur de dialquilcarbamil | APÒSIT BACTERIOSTÀTIC SENSE PLATA AMB DIAQUIL CARBAMIL (DACC), SENSE VORA. MIDA SUPERFÍCIE ACTIVA CINTA (MÍN.: 2X50CM)
E30304040 | Emulsions i olis de prevenció: àcids grassos hiperoxigenats | OLI AMB ÀCIDS GRASSOS ESSENCIALS HIPEROXIGENATS I ALTRES COMPONENTS, PER A LA PREVENCIÓ I EL TRACTAMENT D'ÚLCERES. COMPOST PER: 95% COM A MÍNIM D'ÀCIDS GRASSOS ESSENCIAL. FLASCÓ AMB PULVERITZADOR. VOLUM DE 5-7ML.
E30304090 | Apòsits biosintètics de col·làgen (cremats) | APÒSIT SUSTITUTIU CUTANI TEMPORAL BIOSINTÈTIC, FLEXIBLE I BIOCOMPATIBLE, DE SILICONA, NILÓ I COL·LÀGEN D'ORIGEN AMINAL, PER A A CREMATS. ADHESIU. GUANT GRAN. ESTÈRIL.
E30303080 | Apòsits escuma PUR forma anatòmica sacre | APÒSIT ANATOMIC TIPUS ARMILLA ADULT, ABSORVENT, NO ADHERENT, NO OCLUSIU,POLIETILÈ I CEL·LULOSA AMB 4 CAPES: (3 CAPESPOLIETILÈ I 1 CAPA INTERNARAION/CEL·LULOSA). PER A REGULACIÓ CONTINGUT HÍDRICLES FERIDES I CONTROL HUMITAT. EST
E30303080 | Apòsits escuma PUR forma anatòmica sacre | APÒSIT ANATOMIC TIPUS CAMA ADULT, ABSORVENT, NO ADHERENT, NO OCLUSIU,POLIETILÈ I CEL·LULOSA AMB 4 CAPES: (3 CAPESPOLIETILÈ I 1 CAPA INTERNARAION/CEL·LULOSA). PER A REGULACIÓ CONTINGUT HÍDRICLES FERIDES I CONTROL HUMITAT. ESTÈRI
E30303080 | Apòsits escuma PUR forma anatòmica sacre | APÒSIT ANATOMIC TIPUS BRAÇ ADULT, ABSORVENT, NO ADHERENT, NO OCLUSIU,POLIETILÈ I CEL·LULOSA AMB 4 CAPES: (3 CAPESPOLIETILÈ I 1 CAPA INTERNARAION/CEL·LULOSA). PER A REGULACIÓ CONTINGUT HÍDRICLES FERIDES I CONTROL HUMITAT. ESTÈRI
E30302050 | Apòsits bactericides d´escuma a/alliberament de plata s/vora | APÒSIT BACTERICIDA AMB ALLIBERAMENT DE PLATA EN SUPORT D´ESCUMA ADHERENT, SENSE VORA, AMB SILICONA. MIDA SUPERFÍCIE ACTIVA 20X50CM +/-2CM
E30307030 | Apòsits bactericides amb clorur de dialquilcarbamil | APÒSIT BACTERIOSTÀTIC SENSE PLATA AMB DIAQUIL CARBAMIL (DACC), SENSE VORA. MIDA SUPERFÍCIE ACTIVA CINTA (MÍN.: 5X200CM)
E30311020 | Fibres amb hidrocol·loide | APÒSIT DE FIBRA DE POLIACRILAT AMB HIDROCOL.LOIDE SENSE VORES, ADHERENT. MIDA SUPERFÍCIE ACTIVA 10X10CM +/-2CM
E30311020 | Fibres amb hidrocol·loide | APÒSIT DE FIBRA DE POLIACRILAT AMB HIDROCOL.LOIDE SENSE VORES ADHERENT. MIDA SUPERFÍCIE ACTIVA 15X15CM +/-2CM
E30304090 | Apòsits biosintètics de col·làgen (cremats) | APÒSIT SUSTITUTIU CUTANI TEMPORAL BIOSINTÈTIC, FLEXIBLE I BIOCOMPATIBLE, DE SILICONA, NILÓ I COL·LÀGEN D'ORIGEN AMINAL, PER A A CREMATS. ADHESIU. MIDA: 38X51CM +/- 2CM. ESTÈRIL.(B*)BAIXA_ESTUDI GERÈNCIA
E30303080 | Apòsits escuma PUR forma anatòmica sacre | APÒSIT D'ESCUMA DE POLIURETÀ (PU) AMB FORMA ANATÒMICA PER A TALÓ, PER LA GESTIÓ DEL EXSUDATS. SEMIOCLUSIU, AMB VORA ADHESIVA. MIDA TOTAL: 20 X 26CM +/- 2 CM I SUPERFÍCIE IGUAL O SUPERIOR A 450CM2.ESTÈRIL.(B*)BAIXA_ESTUDI GERÈNCIA
E30304110 | Apòsits actius específ p/cobertura post-quir antimicrobians | APÒSIT PER A COBERTURA POST-QUIRÚRGICA AMB PLATA, CAPA INTERIOR ABSORBENT I CAPA EXTERIOR SEMIPERMEABLE. MIDA SUPERFÍCIE TOTAL 10X25CM +/-1CM AMPLE I +/-2CM LLARG. ESTÈRIL
E30304110 | Apòsits actius específ p/cobertura post-quir antimicrobians | APÒSIT PER A COBERTURA POST-QUIRÚRGICA AMB PLATA, CAPA INTERIOR ABSORBENT I CAPA EXTERIOR SEMIPERMEABLE. MIDA SUPERFÍCIE TOTAL 10X35CM +/-1CM AMPLE I +/-2CM LLARG. ESTÈRIL(B*)BAIXA_ESTUDI GERÈNCIA
E30307020 | Apòsits bactericides | APÒSIT BACTERICIDA HIDROBALANÇ, EN PLACA AMB PHMB, POLIHEXAMETILÈ BIGUANIDA, PER AL TRACTAMENTLES FERIDES AMB SIGNES D'INFECCIÓ MITJANÇANT REGULACIÓ CONTINGUR HIDRICLA FERIDA. NO OCLUSIU, ADHESIU. MIDA TOTAL: 5X5CM +/-1CM. ESTÈR
E30309020 | Malla protectora impregnada en silicona | APÒSIT EN MALLA PROTECTORA D´ACETAT DE CEL.LULOSA IMPREGNADA AMB SILICONA A LES DUES CARES, INDICAT PER CREMATS I TRACTAMENTS D´EMPELTS. MIDA SUPERFÍCIE ACTIVA 20X30CM +/-2CM
E30304010 | Apòsits actius específics per a cobertura post-quirúrgica | APÒSIT POST-QUIRÙRGIC FILM TRANSPARENT AMB ESCUMA EN FORMAT MALLA. MIDA 15X10CM +/-2CM
E30304010 | Apòsits actius específics per a cobertura post-quirúrgica | APÒSIT POST-QUIRÙRGIC FILM TRANSPARENT AMB ESCUMA EN FORMAT MALLA. MIDA 25X10CM +/-2CM
E30304080 | Productes barrera (cremes amb i sense zinc) | CREMA BARRERA DE PROTECCIÓ PER LES AGRESIONS EXTERNES, IRRITACIONS I DERMATITIS. COMPOSTA PER OXID DE ZINC AL 30% I ALTRES COMPONENTS. TUB 90G. +/-10%. ESTÈRIL.
E30304080 | Productes barrera (cremes amb i sense zinc) | CREMA BARRERA HIDRÒFUGA AMB POLÍMERS, SILICONA I ALTRES COMPONENTS, AMB ZINC (ZN). TUB DE 100G +/-10%. ESTÈRIL.(B*)BAIXA_ESTUDI GERÈNCIA
E30304080 | Productes barrera (cremes amb i sense zinc) | CREMA BARRERA HIDRÒFUGA AMB COL·LAGEN, POLÍMERS, SILICONA I ALTRES COMPONENTS, SENSE ZINC (ZN). TUB DE 200G +/-10%. ESTÈRIL.(B*)BAIXA_ESTUDI GERÈNCIA
E30303999 | Altres d'escumes de poliuretà | APÒSIT DESBRIDANT OSMÒTIC. MIDA SUPERFÍCIE ACTIVA 10X10CM +/-2CM
E30303999 | Altres d'escumes de poliuretà | APÒSIT DESBRIDANT OSMÒTIC. MIDA SUPERFÍCIE ACTIVA DIÀMETRE 5,5CM +/-1CM
E30303999 | Altres d'escumes de poliuretà | APÒSIT DESBRIDANT OSMÒTIC. MIDA SUPERFÍCIE ACTIVA DIÀMETRE 4CM +/-1CM
E30304999 | Altres apòsits | APÒSIT DE TEIXIT NO TEIXIT, DE DOBLE CAPA, IMPREGNAT EN ÒXID DE COURE, SENSE VORES, MIDES 10X20CM +/-2CM. ESTÈRIL
E30304999 | Altres apòsits | APÒSIT DE TEIXIT NO TEIXIT, DE DOBLE CAPA, IMPREGNAT EN ÒXID DE COURE, SENSE VORES, MIDES 20X20CM +/-2CM. ESTÈRIL
E30304999 | Altres apòsits | APÒSIT DE TEIXIT NO TEIXIT, DE TRIPLE CAPA, IMPREGNAT EN ÒXID DE COURE, SENSE VORES, MIDES 10X12CM +/-2CM. ESTÈRIL
E30304050 | Solucions i gels descontaminants de ferides | SOL.LUCIÓ LÍQUIDA DESCONTAMINANT DE FERIDES AMB FUNCIÓ BACTERICIDA. PRESENTACIÓ SOLUCIÓ LÍQUIDA 1000ML +/-10ML
E30303030 | Apòsits escuma poliuretà hidropolimèric amb hidrocol·loide | APÒSIT DE ESCUMA DE POLIURETÀ AMB FIBRA D¿HIDROCOL.LOIDE AMB SILICONA ALA TOTALITAT DE L¿APÒSIT. AMB VORA. MIDA SUPERFÍCIE ACTIVA 10X10CM +/-2CM
E30304070 | Apòsits d'àcid hialurònic | SOLUCIÓ D¿ÀCID HIALURÒNIC AMB PLATA METÀLICA I VITAMINA E AMB FUNCIÓ D¿ABSORCIÓ D¿EXUDAT I REPITELITZACIÓ CUTÀNIA, FORMAT ESPRAI 125ML +/-5ML.
E30304080 | Productes barrera (cremes amb i sense zinc) | SOL.LUCIÓ BARRERA UNIDOSI SENSE ZINC DE TETRAPOLÍMER ACRILAT. PRESENTACIÓ UNIDOSIS 0,7 ML +/-0,2ML. TIPUS LLAPIS O EQUIVALENT.(B*)BAIXA_ESTUDI GERÈNCIA
E30304080 | Productes barrera (cremes amb i sense zinc) | SOL·LUCIÓ AMB SILICONA PER A LA RETIRADA ATRAUMÀTICA D'ADHESIUS MÈDICS,APOSITS EN FERIDES I DISPOSITIUS. FORMAT ESPRAI 100ML +/-20ML
E30303999 | Altres d'escumes de poliuretà | APÒSITS DE POLIURETÀ EN FORMA DE DISC, ABSORBENTS, TERAPÈUTICS QUE MINIMITZEN EL DOLOR, PER ALS MUGRONS DE LA DONA LACTANT.
E30303040 | Apòsits escuma PUR hidropolim a/silicona gruix <a 3mm | APÒSIT DE ESCUMA DE POLIURETÀ MULTICAPA, FLEXIBLE VERTICAL I HORITZONTALMENT, AMB SISTEMA DE MARCATGE PER CM2, AMB SILICONA A LA TOTALITAT DE L¿APÒSIT, AMB VORA. MIDA 4X5CM +/-1CM
E30303050 | Apòsits escuma PUR multicapa a/silicona gruix >a 3mm | APÒSIT DE ESCUMA DE POLIURETÀ AMB SILICONA GRUIX INFERIOR A 3MM SENSE VORA ADHERENT. MIDA SUPERFÍCIE ACTIVA 5X5CM +/-2CM
E30305020 | Apòsits hidrocol·loides en placa extrafins | APÒSIT HIDROCOL·LOIDE EN PLACA GRUIX INFERIOR A 3MM (EXTRAFINS) SENSE VORA, AMB PECTINA, PER FERIDES MOLT COMPLEXES/GRANS CREMATS. MIDA SUPERFÍCIE ACTIVA 10X10CM +/-2CM
E30307030 | Apòsits bactericides amb clorur de dialquilcarbamil | APÒSIT BACTERIOSTÀTIC AMB HIDROGEL AMB RECOBRIMENT D¿ACIDS GRASSOS. MIDA 7,5X7,5CM (+/-2CM)
E30304999 | Altres apòsits | APÒSIT DE VISCOSA, COTÓ I POLIÈSTER, CONDUCTOR DE L¿EXUDAT, PER A FERIDES COMPLEXES I ALTAMENT EXSUDATIVES. MIDA SUPERFICIE ACTIVA 10X10CM +/-2CM, SENSE VORA. RETALLABLE. ESTÈRIL
E30303999 | Altres d'escumes de poliuretà | LLET REGENERADORA, REPARADORA I HIDRATANT, INDICAT PELLS FRÀGILS I PELLS MARIPOSA, LLIURE DE PARABENS, COLORANTS I ALÈRGENS, ENVÀS 200ML +/-10ML
E30304040 | Emulsions i olis de prevenció: àcids grassos hiperoxigenats | EMULSIÓ AMB 50-60% D¿ÀCIDS GRASSOS HIPEROXIGENATS, SENSE SILICONA. PRESENTACIÓ EMULSIÓ AMB DOSIFICADOR NO ESPRAI DE 100ML +/-10ML(B*)BAIXA_ESTUDI GERÈNCIA
E30308010 | Apòsits bioact reabsor:matriu modul proteasses inflamatòries | APÒSIT BIOACTIU AMB MATRIU MODULADORA DE PROTEASSES EN SUPORT DE FIBRESAMB HIDROCOL.LOIDE SENSE VORA. MIDA SUPERFÍCIE ACTIVA 10X10CM +/-1CM
E30307020 | Apòsits bactericides | GEL DE MEL DE MANUKA 100%, SENSE ADITIUS, NI CONVERVANTS, NI COLORANTS.GRAU MÈDIC. FORMAT TUB 25G. ESTÈRIL
E30307030 | Apòsits bactericides amb clorur de dialquilcarbamil | APÒSIT BACTERIOSTÀTIC SENSE PLATA AMB DIAQUIL CARBAMIL (DACC), SENSE VORA. MIDA SUPERFÍCIE ACTIVA 4X6CM +/-2CM
E30303030 | Apòsits escuma poliuretà hidropolimèric amb hidrocol·loide | APÒSIT DE ESCUMA DE POLIURETÀ AMB SILICONA GRUIX SUPERIOR A 3MM AMB VORA AMB TALLS. FORMA TIPUS RONYÓ (MULTIFORMA). MIDA SUPERFÍCIE TOTAL 20X15CM +/-2CM
E30302020 | Apòsits bactericides a/alliberament de plata en suport fibra | APÒSIT BACTERICIDA AMB ALLIBERAMENT DE PLATA EN SUPORT DE FIBRA AMB HIDROCOL.LOIDE. MIDA SUPERFÍCIE ACTIVA 5X5CM +/-2CM
E30309020 | Malla protectora impregnada en silicona | APÒSIT EN MALLA PROTECTORA DE SILICONA IMPREGNADES A UNA SOLA CARA, INDICAT PER CREMATS I EPIDERMÒLISI BULLOSA. MIDA SUPERFÍCIE ACTIVA 13X15CM +/-2CM
E30304010 | Apòsits actius específics per a cobertura post-quirúrgica | APÒSIT ADHESIU AMB COMPRESA CENTRAL TRANSPARENT D'HIDROPOLÍMER ABSORBENT, SEMI-PERMEABLE, HIPO-ALERGÈNIC. POST-QUIRÚRGIC. SUPERFÍCIE ACTIVA 5X7CM +/- 1CM. ESTÈRIL.
E30304050 | Solucions i gels descontaminants de ferides | GEL ANTIBACTERIANA CICATRITZANT AMB ALGINAT HIDRATAT AL 3,5%. TUB 50G +/-5G
E30304050 | Solucions i gels descontaminants de ferides | GEL ANTIBACTERIANA CICATRITZANT AMB ALGINAT HIDRATAT AL 3,5%. POT 500G +/-10G
E30304050 | Solucions i gels descontaminants de ferides | GEL ANTIBACTERIANA CICATRITZANT AMB ALGINAT HIDRATAT AL 5,5%. TUB 50G +/-5G
E30304050 | Solucions i gels descontaminants de ferides | GEL ANTIBACTERIANA CICATRITZANT AMB ALGINAT HIDRATAT AL 5,5%. POT 500G +/-10G
E30304100 | Apòsits/compresa d'hidrogel amb oli de mameluca | APÒSIT MANTA DE HIDROGEL AMB OLI DE MALALEUCA PER PROTECCIÓ PELL DE CREMATS DE PRIMER, SEGON I TERCER GRAU. MIDA 245X160CM +/-10CM
E30304100 | Apòsits/compresa d'hidrogel amb oli de mameluca | APÒSIT MANTA DE HIDROGEL AMB OLI DE MALALEUCA PER PROTECCIÓ PELL DE CREMATS DE PRIMER, SEGON I TERCER GRAU. MIDA 100X100CM +/-10CM
E30305010 | Apòsits superabsorbents | APÒSIT SUPERABSORBENT, NO ADHESIU, POLIMÈRIC MULTIFUNCIONAL, AMB GLICERINA, DESBRIDANT. SENSE VORES RETALLABLE. MIDA 10X10CM +/-2CM.
E30304999 | Altres apòsits | PEGAT TORÀCIC PER NEUMOTÒRAX O HEMOTÒRAX AMB 6 PORTS PER FACILITAR LA VENTILACIÓ I FACILITAR LA PRESIÓ NEGATIVA DURANT LA INHALACIÓ, MIDA 11X19CM +/-1CM I GRUIX 0,5CM +/-0,1CM. TRANSPARENT. DRENATGE PER GRAVETAT. ESTÈRIL, LLIURE DE LÀTEX.
E30304080 | Productes barrera (cremes amb i sense zinc) | SOL·LUCIÓ EN SPRAI SILICONA 100% PER A LA RETIRADA ATRAUMÀTICA D'ADHESIUS MÈDICS, APOSITS EN FERIDES I DISPOSITIUS. 50ML.
E30304080 | Productes barrera (cremes amb i sense zinc) | SOL.LUCIÓ BARRERA SENSE ZINC. ESPONJA IMPREGNADA. PRESENTACIÓ SOBRE 1ML +/-0,5ML
E30304110 | Apòsits actius específ p/cobertura post-quir antimicrobians | APÒSIT PER A COBERTURA POST-QUIRÚRGICA AMB PLATA EN SUPORT DE POLIÈSTER. MIDA SUPERFÍCIE TOTAL 10X30CM +/-1CM. ESTÈRIL.
E30304040 | Emulsions i olis de prevenció: àcids grassos hiperoxigenats | EMULSIÓ AMB ÀCIDS GRASSOS HIPEROXIGENATS, SENSE SILICONA. MÍNIM 30% ÀCID GRASSOS. PRESENTACIÓ EMULSIÓ AMB DOSIFICADOR NO ESPRAI DE 110ML +/-10ML
E30304010 | Apòsits actius específics per a cobertura post-quirúrgica | APÒSIT PER A COBERTURA POST-QUIRÚRGICA AMB CAPA INTERIOR ABSORBENT DE FIBRES D´HIDROCOLOIDE I CAPA EXTERIOR SEMIPERMEABLE. MIDA SUPERFÍCIE TOTAL 9X25CM +/-1CM AMPLE I +/-2CM LLARG. ESTÈRIL
E30304100 | Apòsits/compresa d'hidrogel amb oli de mameluca | APÒSIT DE POLIURETÀ AMB HIDROGEL PROTECCIÓ PELL CREMATS. MIDA SUPERFÍCIE ACTIVA 60X40CM +/-5CM
E30302050 | Apòsits bactericides d´escuma a/alliberament de plata s/vora | APÒSIT BACTERICIDA AMB ALLIBERAMENT DE PLATA EN SUPORT D´ESCUMA SENSE FILM DE POLIURETÀ, SENSE VORA AMB SILICONA. MIDA SUPERFÍCIE ACTIVA 20X50CM +/-2CM
E30304050 | Solucions i gels descontaminants de ferides | SOL.LUCIÓ LÍQUIDA DESCONTAMINANT DE FERIDES AMB FUNCIÓ BACTERICIDA, FUNGICIDA I ESPORICIDA, APTE PER OCULAR I MUCOSES. PRESENTACIÓ SOLUCIÓ LÍQUIDA 120ML +/-10ML
E30303080 | Apòsits escuma PUR forma anatòmica sacre | APÒSIT DE ESCUMA DE POLIURETÀ MULTICAPA FORMA ANATÒMICA SACRE AMB SILICONA A TOT L´APÒSIT. MIDA 15X19CM +/-2CM.
E30304999 | Altres apòsits | APÒSIT POLIVINIL-ALCOHOL. MIDA SUPERFICIE ACTIVA 15X15CM +/-2CM. ESTÈRIL
E30302010 | Apòsits bactericides amb plata sense alliberament | APÒSIT BACTERICIDA AMB PLATA METÀLICA I HIDROCOL.LOIDE EN SUPORT MALLA.MIDA SUPERFÍCIE ACTIVA 10X10CM +/-2CM
E30310010 | Apòsits d'hidrogel en estructura amorfa de gel | HIDROGEL EN ESTRUCTURA AMORFA, SENSE ALGINAT NI CLORUR DE SODI. PRESENTACIÓ 15G-20G +/-10%
E30305020 | Apòsits hidrocol·loides en placa extrafins | APÒSIT HIDROCOL.LOIDE EN PLACA GRUIX INFERIOR A 3MM (EXTRAFINS) SENSE VORA, TRANSLLÚCID I RETIRADA ATRAUMÀTICA. MIDA SUPERFÍCIE ACTIVA 5X5CM +/-2CM
E30305020 | Apòsits hidrocol·loides en placa extrafins | APÒSIT HIDROCOL.LOIDE EN PLACA GRUIX INFERIOR A 3MM (EXTRAFINS) SENSE VORA, TRANSLLÚCID I RETIRADA ATRAUMÀTICA. MIDA SUPERFÍCIE ACTIVA 10X10CM +/-2CM
E30305020 | Apòsits hidrocol·loides en placa extrafins | APÒSIT HIDROCOL.LOIDE EN PLACA GRUIX INFERIOR A 3MM (EXTRAFINS) SENSE VORA, TRANSLLÚCID I RETIRADA ATRAUMÀTICA. MIDA SUPERFÍCIE ACTIVA 15X15CM +/-2CM
E30303020 | Apòsits escuma PUR sense silicona i amb vora | APÒSIT ESCUMA DE POLIURETÀ MULTICAPA AMB VORA MIDA SUPERFÍCIE TOTAL 12X12CM +/-2CM
E30303020 | Apòsits escuma PUR sense silicona i amb vora | APÒSIT ESCUMA DE POLIURETÀ MULTICAPA AMB VORA MIDA SUPERFÍCIE TOTAL 17X17CM +/-2CM
E30303020 | Apòsits escuma PUR sense silicona i amb vora | APÒSIT ESCUMA DE POLIURETÀ MULTICAPA AMB VORA. MIDA SUPERFÍCIE TOTAL 22X22CM +/-2CM
E30303010 | Apòsits escuma PUR sense silicona i sense vora | APÒSIT DE ESCUMA DE POLIURETÀ MULTICAPA SENSE VORA ADHERENT. MIDA SUPERFÍCIE ACTIVA 10X10CM +/-2CM
E30303010 | Apòsits escuma PUR sense silicona i sense vora | APÒSIT DE ESCUMA DE POLIURETÀ MULTICAPA SENSE VORA ADHERENT. MIDA SUPERFÍCIE ACTIVA 15X15CM +/-2CM
E30303050 | Apòsits escuma PUR multicapa a/silicona gruix >a 3mm | APÒSIT DE ESCUMA DE POLIURETÀ AMB SILICONA GRUIX SUPERIOR A 3MM AMB VORA. MIDA SUPERFÍCIE TOTAL 10X10CM +/-2CM
E30303050 | Apòsits escuma PUR multicapa a/silicona gruix >a 3mm | APÒSIT DE ESCUMA DE POLIURETÀ AMB SILICONA GRUIX SUPERIOR A 3MM AMB VORA. MIDA SUPERFÍCIE TOTAL 15X15CM +/-2CM
E30309020 | Malla protectora impregnada en silicona | APÒSIT EN MALLA PROTECTORA DE SILICONA IMPREGNADES A UNA SOLA CARA. MIDA SUPERFÍCIE ACTIVA 10X18CM +/-2CM
E30309020 | Malla protectora impregnada en silicona | APÒSIT EN MALLA PROTECTORA DE SILICONA IMPREGNADES A LES DUES CARES . MIDA SUPERFÍCIE ACTIVA 5X7CM +/-2CM
E30309020 | Malla protectora impregnada en silicona | APÒSIT EN MALLA PROTECTORA D´ACETAT DE CEL.LULOSA IMPREGNADA AMB SILICONA A LES DUES CARES, INDICAT PER CREMATS I TRACTAMENTS D´EMPELTS. MIDA SUPERFÍCIE ACTIVA 15X15CM +/-2CM
E30309020 | Malla protectora impregnada en silicona | APÒSIT EN MALLA PROTECTORA DE SILICONA IMPREGNADES A LES DUES CARES, INDICAT PER CREMATS I EPIDERMÒLISI BULLOSA. MIDA SUPERFÍCIE ACTIVA 20X30CM +/-2CM
E30304110 | Apòsits actius específ p/cobertura post-quir antimicrobians | APÒSIT PER A COBERTURA POST-QUIRÚRGICA AMB PLATA EN SUPORT DE POLIÈSTER. MIDA SUPERFÍCIE TOTAL 10X35CM +/-1CM. ESTÈRIL.
E30304999 | Altres apòsits | APÒSIT POLIVINIL-ALCOHOL AMB PLATA PER CAPTURA I BLOQUEIG DE FLUIDS. MIDA SUPERFICIE ACTIVA 10X10 +/-2CM, SENSE VORA. ESTÈRIL
E30304999 | Altres apòsits | APÒSIT POLIVINIL-ALCOHOL AMB PLATA PER CAPTURA I BLOQUEIG DE FLUIDS. MIDA SUPERFICIE ACTIVA 15X15 +/-2CM, SENSE VORA. ESTÈRIL(B*)BAIXA_ESTUDI GERÈNCIA
E30304080 | Productes barrera (cremes amb i sense zinc) | PROTECTOR CUTANI FUNCIÓ BARRERA NO IRRITANT SENSE ALCOHOL, LLIURE DE LÀTEX. PRESENTACIÓ SPRAI 30ML +/-5ML
E30304080 | Productes barrera (cremes amb i sense zinc) | CREMA BARRERA NO IRRITANT DE COPOLÍMER D´ACRILAT, SENSE ZINC. PRESENTACIÓ CREMA 100G +/-10G
E30304060 | Apòsits escuma PUR forma anatòmica talò | APÒSIT DE ESCUMA DE POLIURETÀ AMB FORMA ANATÒMICA DE TALÓ SENSE VORA. NO ADHESIU. MIDA MÍNIMA SUPERFÍCIE TOTAL 200CM2 +/- 5%.
E30304050 | Solucions i gels descontaminants de ferides | SOL.LUCIÓ LÍQUIDA DESCONTAMINANT DE FERIDES AMB FUNCIÓ BACTERICIDA, FUNGICIDA I ESPORICIDA, APTE PER OCULAR I MUCOSES. PRESENTACIÓ SOLUCIÓ LÍQUIDA 250ML +/-10ML
E30303080 | Apòsits escuma PUR forma anatòmica sacre | APÒSIT D'ESCUMA DE POLIURETÀ (PU) HIDROPOLIMÈRIC AMB HIDROCOLOIDE I VASELINA, PER A LA GESTIÓ DE L'EXSUDAT DE FERIDES. SEMIOCLUSIU, ADHESIU, AMB VORA. MIDA TOTAL: 10X10CM. ESTÈRIL.(B*)BAIXA_ESTUDI GERÈNCIA
E30303050 | Apòsits escuma PUR multicapa a/silicona gruix >a 3mm | APÒSIT DE ESCUMA DE POLIURETÀ MULTICAPA, FLEXIBLE VERTICAL I HORITZONTALMENT, AMB SISTEMA DE MARCATGE PER CM2, AMB SILICONA A LA TOTALITAT DE L´APÒSIT, AMB VORA. MIDA 10X10CM +/-2CM
E30303050 | Apòsits escuma PUR multicapa a/silicona gruix >a 3mm | APÒSIT DE ESCUMA DE POLIURETÀ MULTICAPA, FLEXIBLE VERTICAL I HORITZONTALMENT, AMB SISTEMA DE MARCATGE PER CM2, AMB SILICONA A LA TOTALITAT DE L´APÒSIT, AMB VORA. MIDA 15X15CM +/-2CM
E30303050 | Apòsits escuma PUR multicapa a/silicona gruix >a 3mm | APÒSIT DE ESCUMA DE POLIURETÀ MULTICAPA SENSE VORA, ADHERENT PER ÚLCERES I EPIDERMÒLISIS BULLOSA AMB SILICONA A LA TOTALITAT DE L´APÒSIT. MIDA SUPERFÍCIE ACTIVA 15X15CM +/-2CM
E30303050 | Apòsits escuma PUR multicapa a/silicona gruix >a 3mm | APÒSIT D´ESCUMA DE PULIURETÀ HIDROFÍLIC I DE SILICONA AMB INDICADOR VISUAL DE CANVI. AMB VORA. MIDA TOTAL 15X15CM +/-2CM
E30304010 | Apòsits actius específics per a cobertura post-quirúrgica | APÒSIT PER A COBERTURA POST-QUIRÚRGICA AMB CAPA INTERIOR ABSORBENT DE FIBRES D´HIDROCOLOIDE I CAPA EXTERIOR SEMIPERMEABLE. MIDA SUPERFÍCIE TOTAL 9X10CM +/-1CM AMPLE I +/-2CM LLARG. ESTÈRIL
E30302999 | Altres apòsits amb plata | APÒSIT BACTERICIDA AMB ALLIBERAMENT DE PLATA, FORMA DE DISC, MIDA DIÀMETRE TOTAL 2,54CM +/-0,05CM I ORIFICI 4,0MM. ESTÈRIL.
E30302999 | Altres apòsits amb plata | APÒSIT BACTERICIDA AMB ALLIBERAMENT DE PLATA, FORMA DE DISC, MIDA DIÀMETRE TOTAL 2,54CM +/-0,05CM I ORIFICI 7,0MM. ESTÈRIL.
E30303040 | Apòsits escuma PUR hidropolim a/silicona gruix <a 3mm | APÒSIT DE ESCUMA DE POLIURETÀ AMB SILICONA GRUIX INFERIOR A 3MM AMB VORA. MIDA SUPERFÍCIE TOTAL 5X5CM +/-2CM
E30303040 | Apòsits escuma PUR hidropolim a/silicona gruix <a 3mm | APÒSIT DE ESCUMA DE POLIURETÀ AMB SILICONA GRUIX INFERIOR A 3MM SENSE VORA ADHERENT. MIDA SUPERFÍCIE ACTIVA 15X15CM +/-2CM
E30303040 | Apòsits escuma PUR hidropolim a/silicona gruix <a 3mm | APÒSIT DE ESCUMA DE POLIURETÀ AMB SILICONA GRUIX INFERIOR A 3MM SENSE VORA ADHERENT. MIDA SUPERFÍCIE ACTIVA 20X50CM +/-2CM
E30304060 | Apòsits escuma PUR forma anatòmica talò | APÒSIT DE ESCUMA DE POLIURETÀ AMB FORMA ANATÒMICA DE TALÓ SENSE VORA, ADHESIVA AMB SILICONA. MIDA MÍNIMA SUPERFÍCIE TOTAL 200CM2 +/- 5%.
E30302010 | Apòsits bactericides amb plata sense alliberament | APÒSIT BACTERICIDA AMB PLATA METÀLICA EN FORMA DE MALLA. NO ADHERENT. MIDA SUPERFÍCIE ACTIVA 10X10CM +/-2CM
E30302020 | Apòsits bactericides a/alliberament de plata en suport fibra | APÒSIT BACTERICIDA AMB ALLIBERAMENT DE PLATA EN SUPORT DE FIBRA AMB HIDROCOL.LOIDE. MIDA SUPERFÍCIE ACTIVA 10X10CM +/-2CM
E30302020 | Apòsits bactericides a/alliberament de plata en suport fibra | APÒSIT BACTERICIDA AMB ALLIBERAMENT DE PLATA EN SUPORT DE FIBRA AMB HIDROCOL.LOIDE. MIDA SUPERFÍCIE ACTIVA 15X15CM +/-2CM
E30302050 | Apòsits bactericides d´escuma a/alliberament de plata s/vora | APÒSIT BACTERICIDA AMB ALLIBERAMENT DE PLATA EN SUPORT D´ESCUMA NO ADHERENT, SENSE VORA. MIDA SUPERFÍCIE ACTIVA 15X15CM +/-2CM
E30302070 | Apòsits bactericides a/alliberament de plata en suport malla | APÒSIT BACTERICIDA AMB NANOCRISTAL.LINA PLATA EN SUPORT DE MALLA. MIDA SUPERFÍCIE ACTIVA 40X40CM +/-2CM
E30304110 | Apòsits actius específ p/cobertura post-quir antimicrobians | APÒSIT BACTERIOSTÀTIC POSTQUIRÚRGIC SENSE PLATA AMB VORA TRANSPARENT. MIDA SUPERFÍCIE ACTIVA 10X20CM +/-2CM
E30302020 | Apòsits bactericides a/alliberament de plata en suport fibra | APÒSIT BACTERICIDA DESBRIDANT AMB ALLIBERAMENT DE PLATA EN SUPORT DE FIBRA AMB HIDROCOL.LOIDE. MIDA SUPERFÍCIE ACTIVA 10X10CM +/-2CM
E30302020 | Apòsits bactericides a/alliberament de plata en suport fibra | APÒSIT BACTERICIDA DESBRIDANT AMB ALLIBERAMENT DE PLATA EN SUPORT DE FIBRA AMB HIDROCOL.LOIDE. MIDA SUPERFÍCIE ACTIVA 15X15CM +/-2CM
E30305010 | Apòsits superabsorbents | APÒSIT SUPERABSORBENT, AMB CAPACITAT D´ABSORCIÓ SUPERIOR A 1,6G/CM2, SENSE VORES, NO RETALLABLE, AMB FIBRES DE CEL.LULOSA. MIDA 12X12CM +/-2CM
E30304010 | Apòsits actius específics per a cobertura post-quirúrgica | APÒSIT ADHESIU AMB COMPRESA CENTRAL TRANSPARENT D'HIDROPOLÍMER ABSORBENT, SEMI-PERMEABLE, HIPO-ALERGÈNIC. POST-QUIRÚRGIC. SUPERFÍCIE ACTIVA 8X15CM +/- 1CM. ESTÈRIL.
E30304010 | Apòsits actius específics per a cobertura post-quirúrgica | APÒSIT ADHESIU AMB COMPRESA CENTRAL TRANSPARENT D'HIDROPOLÍMER ABSORBENT, SEMI-PERMEABLE, HIPO-ALERGÈNIC. POST-QUIRÚRGIC. SUPERFÍCIE ACTIVA 10X24CM +/- 1CM. ESTÈRIL.
E30304010 | Apòsits actius específics per a cobertura post-quirúrgica | APÒSIT ADHESIU AMB COMPRESA CENTRAL TRANSPARENT D'HIDROPOLÍMER ABSORBENT, SEMI-PERMEABLE, HIPO-ALERGÈNIC. POST-QUIRÚRGIC. SUPERFÍCIE ACTIVA 10X35CM +/- 1CM. ESTÈRIL.
E30302070 | Apòsits bactericides a/alliberament de plata en suport malla | APÒSIT BACTERICIDA EN LLAMINA DE PLATA DE NILÓ-ELASTÀ PER AL TRACTAMENTDE FERIDES AMB SIGNES D'INFECCIÓ,ELÀSTIC. MIDA 20X40CM +/-2CM. ESTÈRIL.
E30302070 | Apòsits bactericides a/alliberament de plata en suport malla | APÒSIT BACTERICIDA EN LLAMINA DE PLATA DE NILÓ-ELASTÀ PER AL TRACTAMENTDE FERIDES AMB SIGNES D'INFECCIÓ,ELÀSTIC. MIDA 10X10CM +/-1CM. ESTÈRIL.
E30307020 | Apòsits bactericides | APÒSIT DE MEL EN SUPORT D'ALGINAT. MIDA 10X10+/-1CM. ESTÈRIL
E30304010 | Apòsits actius específics per a cobertura post-quirúrgica | APÒSIT ADHESIU AMB COMPRESA CENTRA DE VISCOSA I POLIESTER, IMPERMEABLE, HIPO-ALERGÈNIC, AMB CAPA ADHESIVA DE SILICONA FLEXIBLE TRANSPARENT . POST-QUIRURGIC. SUPERFÍCIE TOTAL 10 X 15 CM +/- 1CM. ESTÈRIL.
E30304010 | Apòsits actius específics per a cobertura post-quirúrgica | APÒSIT ADHESIU AMB COMPRESA CENTRA DE VISCOSA I POLIESTER, IMPERMEABLE, HIPO-ALERGÈNIC, AMB CAPA ADHESIVA DE SILICONA FLEXIBLE TRANSPARENT . POST-QUIRURGIC. SUPERFÍCIE TOTAL 9 X 10 CM +/- 1CM. ESTÈRIL.
E30304110 | Apòsits actius específ p/cobertura post-quir antimicrobians | APÒSIT PER A COBERTURA POST-QUIRÚRGICA AMB PLATA, CAPA INTERIOR ABSORBENT I CAPA EXTERIOR SEMIPERMEABLE. MIDA SUPERFÍCIE TOTAL 9X15CM +/-1CM AMPLE I +/-2CM LLARG. ESTÈRIL
E30304050 | Solucions i gels descontaminants de ferides | SOL.LUCIÓ LÍQUIDA DESCONTAMINANT DE FERIDES AMB FUNCIÓ BACTERICIDA. PRESENTACIÓ SOLUCIÓ LÍQUIDA 5000ML +/-10ML
E30303999 | Altres d'escumes de poliuretà | APÒSIT DESBRIDANT OSMÒTIC. MIDA SUPERFÍCIE ACTIVA DIÀMETRE 3CM +/-1CM
E30305010 | Apòsits superabsorbents | APÒSIT SUPERABSORBENT AMB CAPACITAT D'ABSORCIÓ >1,6G/CM2, AMB VORES, AMB SILICONA A LA TOTALITAT DE L´APÒSIT. MIDA SUPERFÍCIE TOTAL 12X12CM +/-2CM.
E30302030 | Apòsits bactericides d´escuma a/alliberament de plata a/vora | APÒSIT BACTERICIDA AMB ALLIBERAMENT DE PLATA, ESCUMA SUPERABSORBENT ADHERENT, AMB VORES I SILICONA A LA TOTALITAT DE L¿APOSIT. MIDA 12,5X12,5 CM+/-2CM.
E30302030 | Apòsits bactericides d´escuma a/alliberament de plata a/vora | APÒSIT BACTERICIDA AMB ALLIBERAMENT DE PLATA, ESCUMA SUPERABSORBENT ADHERENT, AMB VORES I SILICONA A LA TOTALITAT DE L¿APOSIT. MIDA 15X15 CM+/-2CM.
E30309040 | Altres malles protectores | APÒSIT EN MALLA PROTECTORA DE COTÓ 100% AMB PARAFINA. MIDA 15CM +/-2CM X 2M +/-10CM
E30305010 | Apòsits superabsorbents | APÒSIT SUPERABSORBENT AMB CAPACITAT D'ABSORCIÓ >1,6G/CM2, AMB VORES, AMB SILICONA A LA TOTALITAT DE L´APÒSIT. MIDA SUPERFÍCIE TOTAL 17,5X17,5CM +/-2CM.
E30304070 | Apòsits d'àcid hialurònic | CREMA/POMADA D'US CUTANI, D'ÀCID HIALURÒNIC AL 0,2% I COL.LAGENASA EN ESTRUCTURA AMORFA. TUB DE 30G +/-10%.
E30304080 | Productes barrera (cremes amb i sense zinc) | SOL.LUCIÓ BARRERA UNIDOSI SENSE ZINC DE TETRAPOLÍMER ACRILAT. PRESENTACIÓ UNIDOSIS 2,7 ML +/-0,2ML. TIPUS LLAPIS O EQUIVALENT.
E30305010 | Apòsits superabsorbents | APÒSIT SUPERABSORBENT, NO ADHESIU, POLIMÈRIC MULTIFUNCIONAL, AMB GLICERINA, DESBRIDANT. SENSE VORES RETALLABLE. MIDA 17X19CM +/-2CM.
E30308010 | Apòsits bioact reabsor:matriu modul proteasses inflamatòries | APÒSIT BIOACTIU AMB MATRIU MODULADORA DE PROTEASSES EN SUPORT DE FIBRESAMB HIDROCOL.LOIDE AMB VORA. MIDA SUPERFÍCIE TOTAL 10X10CM +/-2CM
E30309040 | Altres malles protectores | APÒSIT DE MALLA DE POLIÈSTER AMB HIDROCOL.LOIDE I VASELINA, FLEXIBLE, INDICAT PER CREMATS I EPIDERMÒLISI BULLOSA. MIDA TOTAL 20X30CM +/-2CM
E30305010 | Apòsits superabsorbents | APÒSIT SUPERABSORBENT AMB CAPACITAT D'ABSORCIÓ >1,6G/CM2,AMB SILICONA I VORES. MIDA SUPERFÍCIE TOTAL 15X25CM +/-2CM.
E30303999 | Altres d'escumes de poliuretà | APÒSIT ANTIOXIDANT PER A FERIDES. COMPOST PER MATRIU LIOFILITZADA VEGETAL ABSORBENT I SOLUCIÓ D'HIDRATACIÓ A BASE D'ACETIL CISTEÏNA I CÚRCUMA. MIDA: 9X4CM +/-1CM
E30307020 | Apòsits bactericides | CADEXOMER IODAT EN POLS 3G
E30303999 | Altres d'escumes de poliuretà | TOVALLOLETA PER A NETEJA I ELIMINACIÓ DE RESTES ADHESIUS EN APÒSITS I DISPOSITIUS MÈDICS. 100% SILICONA. LLIURE D'ALCOHOL, LÁTEX I FTALATS.
E30311020 | Fibres amb hidrocol·loide | APÒSIT DE FIBRA D´HIDROCOL.LOIDE AMB NUCLI GELIFICANT, NO RETRÀCTIL. MIDA 10X10CM +/-2CM
E30311020 | Fibres amb hidrocol·loide | APÒSIT DE FIBRA D´HIDROCOL.LOIDE AMB NUCLI GELIFICANT, NO RETRÀCTIL. MIDA 15X15CM +/-2CM
E30303050 | Apòsits escuma PUR multicapa a/silicona gruix >a 3mm | APÒSIT DE ESCUMA DE POLIURETÀ AMB SILICONA GRUIX SUPERIOR A 3MM AMB VORA. MIDA SUPERFÍCIE TOTAL 12,5X12,5CM +/-2CM
E30304010 | Apòsits actius específics per a cobertura post-quirúrgica | APÒSIT ADHESIU AMB COMPRESA CENTRA DE VISCOSA I POLIESTER, IMPERMEABLE, HIPO-ALERGÈNIC, AMB CAPA ADHESIVA DE SILICONA FLEXIBLE TRANSPARENT . POST-QUIRURGIC. SUPERFÍCIE TOTAL 10 X 25 CM +/- 1CM. ESTÈRIL.
E30304010 | Apòsits actius específics per a cobertura post-quirúrgica | APÒSIT ADHESIU AMB COMPRESA CENTRA DE VISCOSA I POLIESTER, IMPERMEABLE, HIPO-ALERGÈNIC, AMB CAPA ADHESIVA DE SILICONA FLEXIBLE TRANSPARENT . POST-QUIRURGIC. SUPERFÍCIE TOTAL 10 X 30 CM +/- 1CM. ESTÈRIL.
E30302020 | Apòsits bactericides a/alliberament de plata en suport fibra | APÒSIT BACTERICIDA ABSORVENT AMB ALLIBERAMENT DE PLATA EN SUPORT D´ALGINAT . MIDA SUPERFÍCIE ACTIVA 10X10CM +/-2CM
E30304040 | Emulsions i olis de prevenció: àcids grassos hiperoxigenats | EMULSIÓ AMB ÀCIDS GRASSOS HIPEROXIGENATS, SENSE SILICONA. MÍNIM 30% ÀCID GRASSOS. PRESENTACIÓ EMULSIÓ AMB DOSSIFICADOR NO ESPRAI DE 200ML +/-10ML
E30304040 | Emulsions i olis de prevenció: àcids grassos hiperoxigenats | OLI AMB ÀCIDS GRASSOS HIPEROXIGENATS, SENSE SILICONA. MÍNIM 95% ÀCID GRASSOS. PRESENTACIÓ OLI EN SPRAI 200ML +/-10ML
E30307020 | Apòsits bactericides | APÒSIT BACTERICIDA EN SUPORT PASTA AMB ALGINAT I PLATA IÒNICA. PRESENTACIÓ TUB 15G +/-10%
E30304010 | Apòsits actius específics per a cobertura post-quirúrgica | APÒSIT PER A COBERTURA POST-QUIRÚRGICA AMB CAPA INTERIOR ABSORBENT DE FIBRES D´HIDROCOLOIDE I CAPA EXTERIOR SEMIPERMEABLE. MIDA SUPERFÍCIE TOTAL 9X35CM +/-1CM AMPLE I +/-2CM LLARG. ESTÈRIL
E30304080 | Productes barrera (cremes amb i sense zinc) | CREMA BARRERA DE PROTECCIÓ PER LES AGRESIONS EXTERNES, IRRITACIONS I DERMATITIS. COMPOSTA PER ÒXID DE ZINC AL 20% I ALTRES COMPONENTS. TUB 50G +/-10%.
E30303030 | Apòsits escuma poliuretà hidropolimèric amb hidrocol·loide | APÒSIT DE ESCUMA DE POLIURETÀ AMB FIBRA D´HIDROCOL.LOIDE AMB VORA DE SILICONA. MIDA SUPERFÍCIE ACTIVA 17X17CM +/-2CM
E30303020 | Apòsits escuma PUR sense silicona i amb vora | APÒSIT ESCUMA POLIURETÀ (PU) MULTICAPA OVALAT.TRILAMINAR COMPOST PER:UNA CAPA EXTERNA DE POLIURETÀ IMPERMEABLE I UNA CAPA INTERMITJA ABSORBENT HIDROPOLIMÈRICA.SEMIOCLUSIU, AMB VORA ADHESIVA. MIDES: 19 X 22 CM.
E30309040 | Altres malles protectores | APÒSIT DE MALLA DE POLIÈSTER AMB HIDROCOL.LOIDE I VASELINA, FLEXIBLE, INDICAT PER CREMATS I EPIDERMÒLISI BULLOSA. MIDA TOTAL 10X10CM +/-2CM
E30309040 | Altres malles protectores | APÒSIT DE MALLA DE POLIÈSTER AMB HIDROCOL.LOIDE I VASELINA, FLEXIBLE, INDICAT PER CREMATS I EPIDERMÒLISI BULLOSA. MIDA TOTAL 15X15CM +/-2CM
E30303080 | Apòsits escuma PUR forma anatòmica sacre | APÒSIT D'ESCUMA DE POLIURETÀ (PU) HIDROPOLIMÈRIC AMB HIDROCOLOIDE I VASELINA, PER A LA GESTIÓ DE L'EXSUDAT DE FERIDES. SEMIOCLUSIU, ADHESIU, AMB VORA. PER A SACRE. MIDA TOTAL: 20X20CM +/-3CM. ESTÈRIL.(B*)BAIXA_ESTUDI GERÈNCIA
E30304040 | Emulsions i olis de prevenció: àcids grassos hiperoxigenats | OLI AMB ÀCIDS GRASSOS HIPEROXIGENATS, AMB SILICONA. MÍNIM 94% ÀCID GRASSOS. PRESENTACIÓ OLI EN SPRAI 100ML +/-10ML
E30304050 | Solucions i gels descontaminants de ferides | GEL DESCONTAMINANT DE FERIDES AMB SURFACTANT. PRESENTACIÓ GEL 250ML +/-10ML
E30307020 | Apòsits bactericides | MEL AMB ACTIVITAT OSMÒTICA I ANTIBACTERIANA D'AMPLI ESPECTRE, PER A DESBRIDAMENT DE TEIXIT NECRÒTIC. TUB DE 25 GRAMS +/-5G
E30303050 | Apòsits escuma PUR multicapa a/silicona gruix >a 3mm | APÒSIT D´ESCUMA DE POLIURETÀ HIDROFÍLIC I DE SILICONA AMB INDICADOR VISUAL DE CANVI. AMB VORA. MIDA TOTAL 12X12CM +/-2CM
E30305010 | Apòsits superabsorbents | APÒSIT SUPERABSORBENT, AMB CAPACITAT D´ABSORCIÓ SUPERIOR A 1,6G/CM2, SENSE VORES, NO RETALLABLE, AMB FIBRES DE CEL.LULOSA. MIDA 10X30CM +/-2CM
E30305010 | Apòsits superabsorbents | APÒSIT SUPERABSORBENT, AMB CAPACITAT D´ABSORCIÓ SUPERIOR A 1,6G/CM2, SENSE VORES, NO RETALLABLE, AMB FIBRES DE CEL.LULOSA. MIDA 17X17CM +/-2CM
E30311020 | Fibres amb hidrocol·loide | APÒSIT DE FIBRA DE POLIACRILAT AMB HIDROCOL.LOIDE SENSE VORES AMB SONDA D´APLICACIÓ GRADUADA ESTÈRIL. MIDA SUPERFÍCIE ACTIVA MÍNIM 5X40CM
E30308010 | Apòsits bioact reabsor:matriu modul proteasses inflamatòries | APÒSIT BIOACTIU AMB MATRIU MODULADORA DE PROTEASSES EN SUPORT MALLA. MIDA SUPERFÍCIE ACTIVA 10X10CM +/-2CM
E30304080 | Productes barrera (cremes amb i sense zinc) | CREMA BARRERA PROTECTORA DE LA PELL, NO IRRITANT AMB DIMETICONA SENSE ZINC, TRANSPARENT. PRESENTACIÓ CREMA 110G +/-10G
E30303030 | Apòsits escuma poliuretà hidropolimèric amb hidrocol·loide | APÒSIT DE ESCUMA DE POLIURETÀ AMB FIBRA D´HIDROCOL.LOIDE AMB VORA DE SILICONA. MIDA SUPERFÍCIE ACTIVA 12,5X12,5CM +/-2CM
E30303999 | Altres d'escumes de poliuretà | EMULSIÓ REGENERADORA CEL.LULAR, BACTERIOSTÀTIC. PRESENTACIÓ DOSIFICADOR 50ML+/-10%.
E30304050 | Solucions i gels descontaminants de ferides | SOL.LUCIÓ LÍQUIDA DESCONTAMINANT DE FERIDES AMB FUNCIÓ BACTERICIDA, FUNGICIDA I ESPORICIDA, APTE PER OCULAR I MUCOSES. PRESENTACIÓ SOLUCIÓ LÍQUIDA 500ML +/-10ML
E30304070 | Apòsits d'àcid hialurònic | GEL/CREMA D'US CUTANI, D'ÀCID HIALURÒNIC, EN ESTRUCTURA AMORFA. TUB DE 25G +/-10%.
E30308040 | Apòsits bioactius en pols | APÒSIT BIOACTIU CICATRITZANT EN POLS. PRESENTACIÓ 0,75G +/-10%
E30010010 | Agulles hipodèrmiques convencionals | AGULLA HIPODÈRMICA CONVENCIONAL DE 18G X 1 1/2" (1,2MM X 40MM), CÀNULA D'ACER INOXIDABLE AMB PUNTA TRIBISELLADA SILICONADA, CONNEXIÓ A LUER I LUER-LOOK, CODI DE COLOR INTERNACIONAL, SENSE LÀTEX, ESTÈRIL, D'UN SOL ÚS, ENVÀS INDIVIDUAL
E30010010 | Agulles hipodèrmiques convencionals | AGULLA HIPODÈRMICA CONVENCIONAL DE 30G X 1/2" (0,3MM X 12MM), CÀNULA D'ACER INOXIDABLE AMB PUNTA TRIBISELLADA SILICONADA, CONNEXIÓ A LUER I LUER-LOOK, CODI DE COLOR INTERNACIONAL, SENSE LÀTEX, ESTÈRIL, D'UN SOL ÚS, ENVÀS INDIVIDUAL
E30090010 | Xeringues de 3 cossos con luer central | XERINGA DE 3 COSSOS DE 2 ML AMB CONNEXIÓ LUER CONCÈNTRICA, COS TRANSPARENT LUBRICAT SILICONAT AMB ESCALA DE GRADUACIÓ 0,1ML IMPRESA IMBORRABLE, ÈMBOL AMB TOPALL DE SEGURETAT I JUNTA ESTANCA, SENSE LÀTEX, ESTÈRIL, D'UN SOL ÚS, ENVÀS INDIVIDUAL
E30090010 | Xeringues de 3 cossos con luer central | XERINGA DE 3 COSSOS DE 5 ML AMB CONNEXIÓ LUER CONCÈNTRICA, COS TRANSPARENT LUBRICAT SILICONAT AMB ESCALA DE GRADUACIÓ 0,2ML IMPRESA IMBORRABLE, ÈMBOL AMB TOPALL DE SEGURETAT I JUNTA ESTANCA, SENSE LÀTEX, ESTÈRIL, D'UN SOL ÚS, ENVÀS INDIVIDUAL
E30090020 | Xeringues de 3 cossos con luer excentric | XERINGA DE 3 COSSOS DE 20 ML AMB CONNEXIÓ LUER EXCÈNTRICA, COS TRANSPARENT LUBRICAT SILICONAT AMB ESCALA IMPRESA IMBORRABLE DE GRADUACIÓ DE 1ML, ÈMBOL AMB ANELLA DE SEGURETAT, SENSE LÀTEX, ESTÈRIL, D'UN SOL ÚS, ENVÀS INDIVIDUAL
E30090020 | Xeringues de 3 cossos con luer excentric | XERINGA DE 3 COSSOS DE 50ML MARCAT FINS A 60ML AMB CONNEXIÓ LUER EXCÈNTRICA, COS TRANSPARENT LUBRICANT SILICONAT AMB ESCALA IMPRESA IMBORRABLE DE GRADUACIÓ 1ML, ÈMBOL AMB ANELLA DE SEGURETAT, SENSE LÀTEX, ESTÈRIL, D'UN SOL ÚS, ENVÀS INDIVIDUAL
E30090030 | Xeringues de 3 cossos con luer-lock central | XERINGA DE 3 COSSOS DE 50ML MARCAT FINS A 60ML, CON LUER-LOCK CONCÈNTRIC, COS TRANSPARENT LUBRICANT SILICONAT AMB ESCALA IMPRESA IMBORRABLE DE GRADUACIÓ 1ML, ÈMBOL AMB ANELLA DE SEGURETAT I JUNTA ESTANCA, SENSE LÀTEX, ESTÈRIL,D'UN SOL ÚS,ENVÀS INDIVIDUAL
E30090060 | Xeringues per a irrigació | XERINGA 3 COSSOS DE 100ML AMB CONNEXIÓ CONCÈNTRICA PER A CATÈTER-SONDA I AMB ADAPTADOR CONNEXIÓ LUER, COS TRANSPARENT LUBRICAT AMB ESCALA GRADUACIÓ IMPRESA IMBORRABLE DE 2ML, ÈMBOL AMB ANELLA SEGURETAT, SENSE LÀTEX, ESTÈRIL, D'UN SOL ÚS, ENVÀS INDIVIDUAL
E30090040 | Xeringues 2 cossos | XERINGA DE 2 COSSOS DE 2ML AMB CONNEXIÓ LUER CONCÈNTRIC, COS TRANSPARENT LUBRICANT SILICONAT AMB ESCALA IMPRESA IMBORRABLE DE GRADUACIÓ 0,1ML, ÈMBOL AMB ANELLA DE SEGURETAT, SENSE LÀTEX, ESTÈRIL, D'UN SOL ÚS, ENVÀS INDIVIDUAL
E30090040 | Xeringues 2 cossos | XERINGA DE 2 COSSOS DE 5ML AMB CONNEXIÓ LUER EXCÈNTRIC, COS TRANSPARENT LUBRICANT SILICONAT AMB ESCALA IMPRESA IMBORRABLE DE GRADUACIÓ 0,2ML, ÈMBOL AMB ANELLA DE SEGURETAT, SENSE LÀTEX, ESTÈRIL, D'UN SOL ÚS, ENVÀS INDIVIDUAL
E30090040 | Xeringues 2 cossos | XERINGA DE 2 COSSOS DE 10ML AMB CONNEXIÓ LUER EXCÈNTRIC ,COS TRANSPARENT LUBRICANT SILICONAT AMB ESCALA IMPRESA IMBORRABLE DE GRADUACIÓ 0,5ML, ÈMBOL AMB ANELLA DE SEGURETAT, SENSE LÀTEX, ESTÈRIL, D'UN SOL ÚS, ENVÀS INDIVIDUAL
E30090070 | Xeringues insulina | XERINGA DE 3 COSSOS DE 0,5ML AMB AGULLA FIXA DE 29G X 1/2" (0,33MM X 12,7MM), ESCALA PER A INSULINA EN 50 UI., GRADUACIÓ DE 1 EN 1 UNITAT, SENSE LÀTEX, D'UN SOL ÚS
E30090080 | Xeringues tuberculina/vacunes | XERINGA DE 3 COSSOS DE 1 ML AMB AGULLA FIXA DE 27G(0,40MM) X 10MM (3/8"), COS TRASPARENT AMB ESCALA DE GRADUACIÓ CENTESIMAL, ÈMBOL AMB ANELLA DE SEGURETAT, SENSE LÀTEX, ESTÈRIL, D'UN SOL ÚS
E30090070 | Xeringues insulina | XERINGA DE 3 COSSOS DE 1ML AMB AGULLA FIXA DE 29G X 1/2" (0,33MM X 12,7MM), ESCALA PER A INSULINA EN 100 UI., GRADUACIÓ DE 1 EN 1 UNITAT, SENSE LÀTEX, D'UN SOL ÚS
E30090060 | Xeringues per a irrigació | XERINGA DE 3 COSSOS DE 50ML MARCAT FINS A 60ML, CONNEXIÓ PER A CATÈTER-SONDA, COS CILÍNDRIC TRANSPARENT LUBRICANT SILICONAT AMB ESCALA IMPRESA IMBORRABLE DE GRADUACIÓ 1ML, ÈMBOL AMB ANELLA DE SEGURETAT, SENSE LÀTEX, ESTÈRIL, D'UN SOL ÚS, ENVÀS INDIVIDUAL
E30090040 | Xeringues 2 cossos | XERINGA DE 2 COSSOS DE 20ML AMB CONNEXIÓ LUER EXCÈNTRIC, COS TRANSPARENT LUBRICANT SILICONAT AMB ESCALA IMPRESA IMBORRABLE DE GRADUACIÓ 1ML, ÈMBOL AMB ANELLA DE SEGURETAT, SENSE LÀTEX, ESTÈRIL, D'UN SOL ÚS, ENVÀS INDIVIDUAL
E30090999 | Altres xeringues i accessoris sense BS | XERINGA 3 COSSOS DE VIDRE DE 10 ML AMB CON LUER-LOCK METÀL·LIC CONCÈNTRIC, COS CILÍNDRIC AMB ESCALA IMPRESA IMBORRABLE DE 0,2ML, VIDRE D'ALTA RESISTÈNCIA, NO ESTÈRIL PERÒ ES POT ESTERILITZAR, ENVÀS INDIVIDUAL(B*)BAIXA_ESTUDI GERÈNCIA
E30090030 | Xeringues de 3 cossos con luer-lock central | XERINGA DE 3 COSSOS DE 5ML AMB CONNEXIÓ LUER-LOCK CONCÈNTRIC, COS TRANSPARENT LUBRICAT SILICONAT AMB ESCALA IMPRESA IMBORRABLE DE GRADUACIÓ 0,2ML, ÈMBOL AMB ANELLA DE SEGURETAT I JUNTA ESTANCA, SENSE LÀTEX, ESTÈRIL, D'UN SOL ÚS, ENVÀS INDIVIDUAL
E30090030 | Xeringues de 3 cossos con luer-lock central | XERINGA DE 3 COSSOS DE 10ML AMB CONNEXIÓ LUER-LOCK CONCÈNTRIC, COS TRANSPARENT LUBRICAT SILICONAT AMB ESCALA IMPRESA IMBORRABLE DE GRADUACIÓ 0,2ML, ÈMBOL AMB ANELLA DE SEGURETAT I JUNTA ESTANCA, SENSE LÀTEX, ESTÈRIL, D'UN SOL ÚS, ENVÀS INDIVIDUAL
E30090030 | Xeringues de 3 cossos con luer-lock central | XERINGA DE 3 COSSOS DE 20ML AMB CONNEXIÓ LUER-LOCK CONCÈNTRIC, COS TRANSPARENT LUBRICANT SILICONAT AMB ESCALA IMPRESA IMBORRABLE DE GRADUACIÓ 1ML, ÈMBOL AMB ANELLA DE SEGURETAT I JUNTA ESTANCA, SENSE LÀTEX, ESTÈRIL, D'UN SOL ÚS, ENVÀS INDIVIDUAL
E30090110 | Xeringues per a administració oral | XERINGA 3COSSOS DE 10-12ML PER A ADMINISTRACIÓ ORAL DE FÀRMACS, AMB TAP ESTANC, COS DE POLIPROPILÈ TRANSPARENT, JUNTA ESTANQUITAT, ALETES SUBJECCIÓ GRADUACIÓ EN ML, SENSE LÀTEX, NO ESTÈRIL
E30090110 | Xeringues per a administració oral | XERINGA 3COSSOS DE 5-7ML PER A ADMINISTRACIÓ ORAL DE FÀRMACS, AMB TAP ESTANC, COS DE POLIPROPILÈ TRANSPARENT, JUNTA ESTANQUITAT, ALETES SUBJECCIÓ GRADUACIÓ EN ML, SENSE LÀTEX, NO ESTÈRIL
E30090110 | Xeringues per a administració oral | XERINGA 3 COSSOS DE 1ML PER A ADMINISTRACIÓ ORAL DE FÀRMACS, AMB TAP ESTANC, DOBLE GRADUACIÓ, COS DE POLIPROPILÈ TRANSPARENT, JUNTA ESTANQUITAT, ALETES SUBJECCIÓ ÀMPLIES, ADAPTABLE PER A FLASCONS, NO LUER, SENSE LÀTEX, NO ESTÈRIL
E30090030 | Xeringues de 3 cossos con luer-lock central | XERINGA DE 3 COSSOS DE 3ML AMB CONNEXIÓ LUER-LOCK CONCÈNTRIC, COS TRANSPARENT LUBRICAT SILICONAT AMB ESCALA IMPRESA IMBORRABLE DE GRADUACIÓ 0,1ML, ÈMBOL AMB ANELLA DE SEGURETAT I JUNTA ESTANCA, SENSE LÀTEX, ESTÈRIL, D'UN SOL ÚS, ENVÀS INDIVIDUAL
E30010020 | Agulles amb equip d'infusió | EQUIP D'INFUSIÓ AMB AGULLA D'ACER INOX SILICONADA DE 19G (1,1MM) X 20MM, ALETES PLEGABLES, TUB D'EXTENSIÓ FLEXIBLE TRANSPARENT DE 30 CM DE LONGITUD, CODI COLOR INTERNACIONAL, CONNEXIÓ LUER-LOCK, SENSE LÀTEX, ESTÈRIL, D'UN SOL ÚS
E30010020 | Agulles amb equip d'infusió | EQUIP D'INFUSIÓ AMB AGULLA D'ACER INOX TRIBISELLADA SILICONADA DE 21G (0,8MM) X 20MM, ALETES PLEGABLES, MEMBRANA PERFORABLE, TUB D'EXTENSIÓ FLEXIBLE TRANSPARENT DE 30 CM DE LONGITUD, CODI COLOR INTERNACIONAL, SENSE LÀTEX, ESTÈRIL, D'UN SOL ÚS
E30010020 | Agulles amb equip d'infusió | EQUIP D'INFUSIÓ AMB AGULLA D'ACER INOX SILICONADA DE 25G (0,5MM) X 19MM, ALETES PLEGABLES, TUB D'EXTENSIÓ FLEXIBLE TRANSPARENT DE 30CM DE LONGITUD, CONNEXIÓ LUER-LOCK, CODI COLOR INTERNACIONAL, SENSE LÀTEX, ESTÈRIL, D'UN SOL ÚS
E30010020 | Agulles amb equip d'infusió | EQUIP D'INFUSIÓ AMB AGULLA D'ACER INOX SILICONADA DE 27G (0,4MM) X 19MM, ALETES PLEGABLES, TUB D'EXTENSIÓ FLEXIBLE TRANSPARENT DE 30CM DE LONGITUD, CONNEXIÓ LUER-LOCK, CODI COLOR INTERNACIONAL, SENSE LÀTEX, ESTÈRIL, D'UN SOL ÚS
E30010020 | Agulles amb equip d'infusió | EQUIP D'INFUSIÓ AMB AGULLA D'ACER INOX TRIBISELLADA SILICONADA DE 19G (1,1MM) X 27MM, ALETES PLEGABLES, TUB D'EXTENSIÓ FLEXIBLE TRANSPARENT DE 9 CM +/-2CM DE LONGITUD, CODI COLOR INTERNACIONAL, CONNEXIÓ LUER-LOCK, SENSE LÀTEX, ESTÈRIL, D'UN SOL ÚS
E30010020 | Agulles amb equip d'infusió | EQUIP D'INFUSIÓ AMB AGULLA D'ACER INOX SILICONADA DE 21G (0,8MM) X 22MM, ALETES PLEGABLES, TUB D'EXTENSIÓ FLEXIBLE TRANSPARENT DE 7 CM +/-2CM DE LONGITUD, CODI COLOR INTERNACIONAL, CONNEXIÓ LUER-LOCK, SENSE LÀTEX, ESTÈRIL, D'UN SOL ÚS
E30010020 | Agulles amb equip d'infusió | EQUIP D'INFUSIÓ AMB AGULLA D'ACER INOX TRIBISELLADA SILICONADA DE 25G (0,5MM) X 16MM, ALETES PLEGABLES, TUB D'EXTENSIÓ FLEXIBLE TRANSPARENT DE 9 CM +/-2CM DE LONGITUD, CODI COLOR INTERNACIONAL, CONNEXIÓ LUER-LOCK, SENSE LÀTEX, ESTÈRIL, D'UN SOL ÚS
E30010090 | Agulles de Seldinger | AGULLA DE SELDINGER PER A ACCÉS INTRAVASCULAR DE 18G X 2 3/4" (1,2MM X 70MM), D'ACER INOXIDABLE, ACCEPTA GUÍA DE DIÀMETRE 0,038" (1MM), SENSE ALETES LATERALS, SENSE LÀTEX, ESTÈRIL, D'UN SOL ÚS
E30010090 | Agulles de Seldinger | AGULLA DE SELDINGER PER A ACCÉS INTRAVASCULAR, 18G X 2" (1,2 MM X 50,8 MM), D'ACER INOXIDABLE, AMB CATÈTER DE TEFLÓ, ESTÈRIL(B*)BAIXA_ESTUDI GERÈNCIA
E30010010 | Agulles hipodèrmiques convencionals | AGULLA HIPODÈRMICA CONVENCIONAL DE 27G X 1/2" (0,4MM X 13MM), CÀNULA D'ACER INOXIDABLE AMB PUNTA TRIBISELLADA SILICONADA, CONNEXIÓ A LUER I LUER-LOOK, CODI DE COLOR INTERNACIONAL, SENSE LÀTEX, ESTÈRIL, D'UN SOL ÚS, ENVÀS INDIVIDUAL
E30010010 | Agulles hipodèrmiques convencionals | AGULLA HIPODÈRMICA CONVENCIONAL DE 25G X 5/8" (0,5MM X 16MM), CÀNULA D'ACER INOXIDABLE AMB PUNTA TRIBISELLADA SILICONADA, CONNEXIÓ A LUER I LUER-LOOK, CODI DE COLOR INTERNACIONAL, SENSE LÀTEX, ESTÈRIL, D'UN SOL ÚS, ENVÀS INDIVIDUAL
E30010010 | Agulles hipodèrmiques convencionals | AGULLA HIPODÈRMICA CONVENCIONAL DE 23G X 1" (0,6MM X 25MM), CÀNULA D'ACER INOXIDABLE AMB PUNTA TRIBISELLADA SILICONADA, CONNEXIÓ A LUER I LUER-LOOK, CODI DE COLOR INTERNACIONAL, SENSE LÀTEX, ESTÈRIL, D'UN SOL ÚS, ENVÀS INDIVIDUAL
E30010010 | Agulles hipodèrmiques convencionals | AGULLA HIPODÈRMICA CONVENCIONAL DE 21G X 1" (0,8MM X 25MM), CÀNULA D'ACER INOXIDABLE AMB PUNTA TRIBISELLADA SILICONADA, CONNEXIÓ A LUER I LUER-LOOK, CODI DE COLOR INTERNACIONAL, SENSE LÀTEX, ESTÈRIL, D'UN SOL ÚS, ENVÀS INDIVIDUAL
E30010010 | Agulles hipodèrmiques convencionals | AGULLA HIPODÈRMICA CONVENCIONAL DE 20G X 1" (0,9MM X 25MM), CÀNULA D'ACER INOXIDABLE AMB PUNTA TRIBISELLADA SILICONADA, CONNEXIÓ A LUER I LUER-LOOK, CODI DE COLOR INTERNACIONAL, SENSE LÀTEX, ESTÈRIL, D'UN SOL ÚS, ENVÀS INDIVIDUAL
E30010010 | Agulles hipodèrmiques convencionals | AGULLA HIPODÈRMICA CONVENCIONAL DE 19G X 1" (1,1MM X 25MM), CÀNULA D'ACER INOXIDABLE AMB PUNTA TRIBISELLADA SILICONADA, CONNEXIÓ LUER LOCK, CODI DE COLOR INTERNACIONAL, SENSE LÀTEX, ESTÈRIL, D'UN SOL ÚS, ENVÀS INDIVIDUAL
E30010010 | Agulles hipodèrmiques convencionals | AGULLA HIPODÈRMICA CONVENCIONAL DE 22G X 1 1/4" (0,7MM X 30MM), CÀNULA D'ACER INOXIDABLE AMB PUNTA TRIBISELLADA SILICONADA, CONNEXIÓ A LUER I LUER-LOOK, CODI DE COLOR INTERNACIONAL, SENSE LÀTEX, ESTÈRIL, D'UN SOL ÚS, ENVÀS INDIVIDUAL
E30010010 | Agulles hipodèrmiques convencionals | AGULLA HIPODÈRMICA CONVENCIONAL DE 21G X 1 1/2" (0,8MM X 40MM), CÀNULA D'ACER INOXIDABLE AMB PUNTA TRIBISELLADA SILICONADA, CONNEXIÓ A LUER I LUER-LOOK, CODI DE COLOR INTERNACIONAL, SENSE LÀTEX, ESTÈRIL, D'UN SOL ÚS, ENVÀS INDIVIDUAL
E30010010 | Agulles hipodèrmiques convencionals | AGULLA HIPODÈRMICA CONVENCIONAL DE 20G X 1 1/2" (0,9MM X 40MM), CÀNULA D'ACER INOXIDABLE AMB PUNTA TRIBISELLADA SILICONADA, CONNEXIÓ A LUER I LUER-LOOK, CODI DE COLOR INTERNACIONAL, SENSE LÀTEX, ESTÈRIL, D'UN SOL ÚS, ENVÀS INDIVIDUAL
E30010090 | Agulles de Seldinger | AGULLA DE SELDINGER PER A ACCÉS INTRAVASCULAR, 16G X 2 3/4" (1,6 MM X 69,8 MM), D'ACER INOXIDABLE, AMB CATÈTER DE TEFLÓ, ESTÈRIL(B*)BAIXA_ESTUDI GERÈNCIA
E30090999 | Altres xeringues i accessoris sense BS | XERINGA L.O.R AMB CAPACITAT DE 8ML, DE 3 COSSOS, AMB CONNEXIÓ LUER, COS AMB MARQUES DE GRADUACIÓ ELÍPTIQUES, PER LA TÈCNICA DE PÈRDUA DE RESISTÈNCIA EN LA LOCALITZACIÓ DE L'ESPAI EPIDURAL, SENSE LÀTEX, ESTÈRIL, D'UN SOL ÚS, ENVÀS INDIVIDUAL
E30090010 | Xeringues de 3 cossos con luer central | XERINGA DE 3 COSSOS DE 10 ML AMB CONNEXIÓ LUER CONCÈNTRICA, COS TRANSPARENT LUBRICAT SILICONAT AMB ESCALA DE GRADUACIÓ 0,2ML IMPRESA IMBORRABLE, ÈMBOL AMB TOPALL DE SEGURETAT I JUNTA ESTANCA, SENSE LÀTEX, ESTÈRIL, D'UN SOL ÚS, ENVÀS INDIVIDUAL
E30090030 | Xeringues de 3 cossos con luer-lock central | XERINGA DE 3 COSSOS DE 1ML CONNEXIÓ LUER-LOCK CONCÈNTRIC AMB ESPAI MORT, COS TRASPARENT LUBRICAT SILICONAT ESCALA IMPRESA IMBORRABLE DE GRADUACIÓ CENTESIMAL, ÈMBOL AMB ANELLA DE SEGURETAT I JUNTA ESTANCA, SENSE LÀTEX, ESTÈRIL, D'UN SOL ÚS, ENVÀS INDIV
E30090070 | Xeringues insulina | XERINGA DE 3 COSSOS DE 1 ML AMB AGULLA FIXA DE 25G X 5/8" (0,5MM X 16MM), ESCALA PER A INSULINA EN 100 UI., GRADUACIÓ DE 1 EN 1 UNITAT, SENSE LÀTEX, ESTÈRIL, D'UN SOL ÚS
E30090010 | Xeringues de 3 cossos con luer central | XERINGA DE 3 COSSOS DE 1 ML AMB CONNEXIÓ LUER CONCÈNTRICA, COS TRANSPARENT LUBRICAT SILICONAT AMB ESCALA DE GRADUACIÓ CENTESIMAL IMPRESA IMBORRABLE, ÈMBOL AMB TOPALL DE SEGURETAT I JUNTA ESTANCA, SENSE LÀTEX, ESTÈRIL, D'UN SOL ÚS, ENVÀS INDIVIDUAL
E30090070 | Xeringues insulina | XERINGA DE 3 COSSOS DE 0,5ML AMB AGULLA FIXA DE 30G X 5/16" (0,30MM X 8MM), ESCALA PER A INSULINA EN 100 UI., GRADUACIÓ DE 1 EN 1 UNITAT, SENSE LÀTEX, D'UN SOL ÚS
E30090070 | Xeringues insulina | XERINGA DE 3 COSSOS DE 1 ML SENSE AGULLA, AMB CONNEXIÓ LUER CONCÈNTRICA, ESCALA PER A INSULINA EN 100 UI., GRADUACIÓ DE 1 EN 1 UNITAT, SENSE LÀTEX, ESTÈRIL INTERIOR, D'UN SOL ÚS
E30090070 | Xeringues insulina | XERINGA DE 3 COSSOS DE 0,3 ML AMB AGULLA FIXA DE 30G X 5/16" (0,3MM X 8MM), ESCALA PER A INSULINA EN 100 UI., GRADUACIÓ DE 1 EN 1 UNITAT, SENSE LÀTEX, ESTÈRIL, D'UN SOL ÚS
E30010220 | Agulles d'infusió intraòssia | AGULLA PER A INFUSIÓ INTRAÒSSIA MODIFICADA CALIBRE 18G X 3 CM LONGITUD, AMB ORIFICIS LATERALS SENSE LÀTEX,ESTÈRIL, D'UN SOL ÚS
E30010020 | Agulles amb equip d'infusió | EQUIP D'INFUSIÓ AMB AGULLA D'ACER INOX TRIBISELLADA SILICONADA DE 23G (0,6MM) X 20MM, ALETES PLEGABLES, MEMBRANA PERFORABLE, TUB D'EXTENSIÓ FLEXIBLE TRANSPARENT DE 30CM DE LONGITUD, CODI COLOR INTERNACIONAL, SENSE LÀTEX, ESTÈRIL, D'UN SOL ÚS
E30090080 | Xeringues tuberculina/vacunes | XERINGA DE 3 COSSOS DE 1ML AMB AGULLA NO FIXE DE 25G X 5/8" (0,5MM X 16MM), COS TRASPARENT AMB ESCALA DE GRADUACIÓ CENTESIMAL, ÈMBOL AMB ANELLA DE SEGURETAT, SENSE LÀTEX, ESTÈRIL, D'UN SOL ÚS, ENVÀS INDIVIDUAL
E30121010 | Llanceta punxador | LLANCETA PER A PUNCIÓ CAPIL·LAR DE 30G (0,315MM), PER A DISPOSITIU AUTOMÀTIC RECARGABLE, AGULLA D'ACER INOXIDABLE RECOBERTA DE POLIETÈ DE BAIXA DENSITAT, SENSE LÀTEX, ESTÈRIL, D´UN SOL ÚS. COMPATIBLE AMB ELS PRINCIPALS PUNXADORS DEL MERCAT
E30010220 | Agulles d'infusió intraòssia | AGULLA PER A INFUSIÓ INTRAÒSSIA MODIFICADA CALIBRE 14G X 3 CM LONGITUD, AMB ORIFICIS LATERALS SENSE LÀTEX,ESTÈRIL, D'UN SOL ÚS
E30090080 | Xeringues tuberculina/vacunes | XERINGA DE 3 COSSOS DE 1ML AMB AGULLA NO FIXE DE 26G X 1/2" (0,45MM X 12MM), COS TRASPARENT AMB ESCALA DE GRADUACIÓ 0,02ML, ÈMBOL AMB ANELLA DE SEGURETAT, SENSE LÀTEX, ESTÈRIL, D'UN SOL ÚS, ENVÀS INDIVIDUAL
E30090120 | Xeringues per a injectors angiogràfics | XERINGA DE PLÀSTIC DE 3 COSSOS DE 200 ML PER INJECTOR ANGIOGRÀFIC, CONNEXIÓ LUER-LOCK. COS CILÍNDRIC TRANSPARENT. SENSE LÀTEX I ESTÈRIL(B*)BAIXA_ESTUDI GERÈNCIA
E30010260 | Equip punció paracentesi | EQUIP DE PARACACENTESI AMB AGULLA DRENATGE 18GX70MM AMB FORATS LATERALS I PUNTA EXTRAÏBLE, CLAU TRES VIES, TUB PVC 200CM DE LONGITUD, CONNEXIÓ 8X12MM I TUB 10CM RECTE. ESTÈRIL, UN SOL ÚS, ENVÀS INDIV
E30121999 | Altres llancetes | MICRO GANIVETA PER MOSTRA DE SANG EN PEDIATRIA (BEBÈS).MIDES: AMPLADA 2,93MM, 6,94MM DE LONGITUD, PART PROTEGIDA 3,61MM, ESTÈRIL, SOL ÚS.
E30010220 | Agulles d'infusió intraòssia | AGULLA PER A INFUSIÓ INTRAÒSSIA MODIFICADA CALIBRE 16G X 3 CM LONGITUD, AMB ORIFICIS LATERALS SENSE LÀTEX,ESTÈRIL, D'UN SOL ÚS
E30090070 | Xeringues insulina | XERINGA DE 3 COSSOS DE 1 ML AMB AGULLA NO FIXE DE 26G (0,45MM) X 12MM (1/2"), ESCALA PER A INSULINA EN 100 UI., GRADUACIÓ DE 2 EN 2 UNITATS, SENSE LÀTEX, ESTÈRIL, ENVÀS INDIVIDUAL, D'UN SOL ÚS
E30010210 | Agulla introductora guia metàl·lica | EQUIP D'AGULLES PER A ACCÉS PERCUTÀNI PER A INTRODUIR GUIA, AGULLA EXTERIOR DE CALIBRE 18GX14CM, AGULLA INTERIOR DE CALIBRE 22GX22CM, D'ACER INOX, PUNTA ECOGRÀFICA, SENSE LÀTEX, ESTÈRIL, D'UN SOL ÚS. COMPATIBLE AMB GUIA TIPUS MITTY-POLLACK O EQUIVALENT
E30090070 | Xeringues insulina | XERINGA DE 3 COSSOS DE 0,3ML AMB AGULLA FIXA DE 30G X 5/16" (0,3MM X 8MM), ESCALA PER A INSULINA EN 100 UI., GRADUACIÓ DE 1/2 EN 1/2 UNITAT, SENSE LÀTEX, D'UN SOL ÚS
E30090030 | Xeringues de 3 cossos con luer-lock central | XERINGA DE 3 COSSOS DE 30ML AMB CONNEXIÓ LUER-LOCK CONCÈNTRIC, COS TRANSPARENT LUBRICAT SILICONAT AMB ESCALA IMPRESA IMBORRABLE DE GRADUACIÓ 1ML, ÈMBOL AMB ANELLA DE SEGURETAT I JUNTA ESTANCA, SENSE LÀTEX, ESTÈRIL, D'UN SOL ÚS, ENVÀS INDIVIDUAL
E30010010 | Agulles hipodèrmiques convencionals | AGULLA HIPODÈRMICA CONVENCIONAL DE 21G X 2" (0,8MM X 50MM), CÀNULA D'ACER INOXIDABLE AMB PUNTA TRIBISELLADA SILICONADA, CONNEXIÓ A LUER I LUER-LOOK, CODI DE COLOR INTERNACIONAL, SENSE LÀTEX, ESTÈRIL, D'UN SOL ÚS, ENVÀS INDIVIDUAL
E30010999 | Altres agulles sense BS | AGULLA DE TRANSFERÈNCIA AMB PUNTA TIPUS ESCALPEL 16G. CÀNULA D'ACER INOXIDABLE.CONUS LUER DE POLIPROPILÈ, PROTECTOR DE POLIPROPILÈ. ENVÀS UNITARI ESTÈRIL(B*)BAIXA_ESTUDI GERÈNCIA
E30090120 | Xeringues per a injectors angiogràfics | XERINGA DE 3COSSOS AMB CAPACITAT DE 12ML PER A INJECCIÓ DE CONTRAST MANUAL, DE POLICARBONAT, AMB ANELLES LATERALS DE FIXACIÓ, CONNECTOR LUER-LOCK ROTATIU, ÈMBOL AMB ANELLA, ESTÈRIL, D'UN SOL ÚS
E30090120 | Xeringues per a injectors angiogràfics | XERINGA DE 3COSSOS, DE 3ML DE CAPACITAT, PER A INJECCIÓ DE CONTRAST, DE POLICARBONAT TRANSPARENT, GRADUADA, ÈMBOL D'ALTA PRECISIÓ DE COLOR BLANC I CAPÇAL DE SILICONA, CONNECTDE SILICONA, CONNECTOR LUER FIXE, ESTÈRIL, D'UN SOL ÚS, ENVÀS INDIVIDUAL
E30010999 | Altres agulles sense BS | AGULLA D'INJECCIÓ CITOSCÒPICA TIPUS WILLIAMS DE 23G (0,6MM) X 8MM, PUNTA TIPUS CHIBA, D'ACER INOXIDABLE I POLIURETÀ, CATÈTER DE 3,7FR DE DIÀMETRE I 35CM DE LLARG, SENSE LÀTEX, ESTÈRIL, D'UN SOL ÚS
E30090060 | Xeringues per a irrigació | XERINGA DE POLIETILÈ DE 60ML AMB PERA PER A SUCCIÓ-IRRIGACIÓ, AMB ESCALA DE 10ML (NO APTA PER A MESURA), PERA DE CAUTXÚ, ÈSTÈRIL, D'UN SOL ÚS, ENVÀS INDIVIDUAL
E30010210 | Agulla introductora guia metàl·lica | AGULLA PER A PUNCIÓ VASCULAR (ARTERIAL O VENOSA) DE 20G (DIÀMETRE INTERN 0,60MM / DIÀMETRE EXTERN 0,90MM) I LONGITUD 35MM, D'ACER INOXIDABLE, CONNEXIÓ LUER-LOK FEMELLA, PROTECTOR D'AGULLA, PER INTRODUIR GUIA O CÀTETER, ESTÈRIL, D'UN SOL ÚS
E30010999 | Altres agulles sense BS | AGULLA PER A DISECCIÓ / HISTOLÒGICA AMB PUNTA FINA D'ACER INOXIDABLE I MÀNEC DE PLÀSTIC, LLARGÀRIA DE 140MM
E30010180 | Agulles amb filtre per a reconstitució de fàrmacs | AGULLA HIPODÈRMICA ESPECIAL PER A TRANFERÈNCIA DE16G X 1" (1,6MMX25MM), PUNTA TIPUS ESCALPEL I ORIFICI LATERAL QUE MILLORA EL PROCÈS DE PREPARACIÓ DE MEDICAMENTS LÍQUIDS, CONNEXIÓ A LUER I LUER-LOK,CODI COLOR INTERNACIONAL,SENSE LÀTEX,ESTÈRIL,D'UN SOL ÚS
E30010010 | Agulles hipodèrmiques convencionals | AGULLA HIPODÈRMICA CONVENCIONAL DE 16G X 1 1/2" (1,6MM X 40MM), CÀNULA D'ACER INOXIDABLE AMB PUNTA TRIBISELLADA SILICONADA, CONNEXIÓ A LUER I LUER-LOOK, CODI DE COLOR INTERNACIONAL, SENSE LÀTEX, ESTÈRIL, D'UN SOL ÚS, ENVÀS INDIVIDUAL
E30010050 | Agulles per a paracentesi | AGULLA PER A PUNCIÓ D'ASCITIS (PARACENTESI), TRIBISELLADA DE 18G I 70MM DE LONGITUD, PUNTA EXTRAÏBLE I ORIFICIS LATERALS, MADRIL D´ACER INOXIDABLE AMB TAPÓ, TUB DE PROTECCIÓ, CONNEXIÓ LUER-LOCK, SENSE LÀTEX, ESTÈRIL, D'UN SOL ÚS
E30010010 | Agulles hipodèrmiques convencionals | AGULLA HIPODÈRMICA CONVENCIONAL DE 27G X 1 1/2 "(0,4MM X 40MM), CÀNULA D'ACER INOXIDABLE AMB PUNTA TRIBISELLADA SILICONADA, CONNEXIÓ A LUER I LUER-LOOK, CODI DE COLOR INTERNACIONAL, SENSE LÀTEX, ESTÈRIL, D'UN SOL ÚS, ENVÀS INDIVIDUAL
E30090120 | Xeringues per a injectors angiogràfics | XERINGA AMB CAPACITAT 200ML PER A INJECTOR ANGIOGRÀFIC, PLÀSTIC TRANSPARENT, TUB D'OMPLIMENT RÀPID ADAPTABLE A INJECTOR. COMPATIBLE AMB INJECTOR DE CONTRAST PROVIS150, PROVIS200, PROVIS60/150, AVANTA SOBREMESA, AVANTA PEDESTAL, MARKVPROVIS O EQUIVALENT
E30090120 | Xeringues per a injectors angiogràfics | XERINGA CAPACITAT 150ML P/INJECTOR ANGIOGRÀFIC,PLÀSTIC TOTALMENT TRANSP P/PROCEDIMENTS ALTA PRESSIÓ FINS A 1200PSI/84BAR,TUB OMPLIMENT,CONUS A/DOS DESNIVELLS I CONN LUER-LOCK,NO LÀTEX,ESTÈRIL.COMP A/INJECTOR CONTRAST ANGIOMAT 6000 I ILUMENA (A/ADAP)O EQ
E30090080 | Xeringues tuberculina/vacunes | XERINGA DE 3 COSSOS DE 1ML AMB AGULLA NO FIXA DE 26G X 3/8" (0,45MM X 10MM), COS TRASPARENT AMB ESCALA DE GRADUACIÓ CENTESIMAL, ÈMBOL AMB ANELLA DE SEGURETAT, SENSE LÀTEX, ESTÈRIL, D'UN SOL ÚS, ENVÀS INDIVIDUAL
E30090010 | Xeringues de 3 cossos con luer central | XERINGA DE 3 COSSOS DE 20 ML AMB CONNEXIÓ LUER CONCÈNTRICA, COS TRANSPARENT AMB ESCALA GRADUADA 1ML IMPRESA, ALETES PER MILLOR SUPORT DELS DITS, ANELLA DE SEGURETAT, APIRÒGENA, SENSE LÀTEX, ESTÈRIL, D'UN SOL ÚS, ENVÀS INDIVIDUAL
E30090110 | Xeringues per a administració oral | XERINGA 3COSSOS DE 1-2ML PER A ADMINISTRACIÓ ORAL DE FÀRMACS, AMB TAP ESTANC, COS DE POLIPROPILÈ TRANSPARENT, JUNTA ESTANQUITAT, ALETES SUBJECCIÓ GRADUACIÓ EN ML, SENSE LÀTEX, NO ESTÈRIL
E30090110 | Xeringues per a administració oral | XERINGA 3 COSSOS DE 3ML PER A ADMINISTRACIÓ ORAL DE FÀRMACS, AMB TAP ESTANC, DOBLE GRADUACIÓ, COS DE POLIPROPILÈ ÀMBAR O SIMILAR, JUNTA ESTANQUITAT, ALETES SUBJECCIÓ ÀMPLIES, ADAPTABLE PER A FLASCONS, NO LUER, SENSE LÀTEX, NO ESTÈRIL
E30090110 | Xeringues per a administració oral | XERINGA 3 COSSOS DE 5-7ML PER A ADMINISTRACIÓ ORAL DE FÀRMACS, AMB TAP ESTANC, DOBLE GRADUACIÓ (MIL·LILITRES I CULLERA POSTRE), COS DE POLIPROPILÈ OPAC, JUNTA ESTANQUITAT, ALETES SUBJECCIÓ ÀMPLIES, ADAPTABLE PER A FLASCONS, SENSE LÀTEX, NO ESTÈRIL
E30090110 | Xeringues per a administració oral | XERINGA 3 COSSOS DE 10-12ML PER A ADMINISTRACIÓ ORAL DE FÀRMACS, AMB TAP ESTANC, DOBLE GRADUACIÓ (MIL·LILITRES I CULLERA POSTRE), COS DE POLIPROPILÈ OPAC, JUNTA ESTANQUITAT,ALETES SUBJECCIÓ ÀMPLIES, ADAPTABLE PER A FLASCONS, SENSE LÀTEX, NO ESTÈRIL
E30090999 | Altres xeringues i accessoris sense BS | XERINGA DOBLE PER A ASPIRACIÓ/INJECCIÓ UNA SOLA MA, AMB MECANISME DE PISTONS, CON LUER-LOCK UNIVERSAL, CAPACITAT 10ML, ESTÈRIL UN SOL ÚS
E30090100 | Xeringues precarregades | XERINGA PRECARREGADA DE CLORUR SÒDIC (NACL 0,9%) DE 10ML, COS TRANSPARENT, ESCALA GRADUACIÓ 0,2ML, PER A RENTAT DE CATÈTERS INTRAVENOSOS, CONNEXIÓ LUER-LOCK, TAP PROTECTOR, SENSE LÀTEX, PVC I DEHP, ESTÈRIL INTERNA I EXTERNAMENT, D'UN SOL ÚS,ENVÀS INDIV
E30090999 | Altres xeringues i accessoris sense BS | FILTRE DE XERINGA MEMBRANA POLIETERSULFONA,PORO 5µM I DIÀM 25MM,CONNEX ENTRADA LUER FEMELLA I CONNEXIÓ SORTIDA LUER MASCLE,PER L'ADMINISTRACIÓ MEDICAMENTS I ESTERILITZ TAMPONS,MEDIS CULTIU,ADDITIUS,FÀRMACS I SÈRUMS
E30090080 | Xeringues tuberculina/vacunes | XERINGA DE 3 COSSOS DE 1 ML AMB AGULLA FIXA DE 26G(0,45MM) X 12,7MM (1/2"), COS TRASPARENT AMB ESCALA DE GRADUACIÓ CENTESIMAL, ÈMBOL AMB ANELLA DE SEGURETAT, SENSE LÀTEX, ESTÈRIL, D'UN SOL ÚS
E30010090 | Agulles de Seldinger | AGULLA DE SELDINGER PER A ACCÉS INTRAVASCULAR DE 18G X 2 3/4" (1,2MM X 70MM), D'ACER INOXIDABLE, CONNEXIÓ LUER-LOK, AMB ALETES LATERALS, SENSE LATEX, ESTÈRIL, D'UN SOL ÚS
E30010220 | Agulles d'infusió intraòssia | EQUIP AGULLA/TRÒCAR PER A INFUSIÓ/PERFUSIÓ INTRAÒSSIA, CONSTA:ESTILET,CATÈTER 15GX25MM,LÍNIA PROLONGADORA A/CONN LUER I LUERLOCK APÒSIT FIXADOR,PACIENT (ADULTS) MÉS DE 3KG,ESTÈRIL,ENVÀS INDIV.COMPATIBLE A/MOTOR DE PROPULSIÓ EZ-IO G3 O EQUIV
E30010220 | Agulles d'infusió intraòssia | EQUIP AGULLA/TRÒCAR PER A INFUSIÓ/PERFUSIÓ INTRAÒSSIA, CONSTA:ESTILET,CATÈTER 15GX15MM,LÍNIA PROLONGADORA A/CONN LUER I LUERLOCK APÒSIT FIXADOR,PACIENT (PEDIÀTRIC) DE 3KG A 39KG,ESTÈRIL,ENVÀS INDIV.COMPATIBLE A/MOTOR DE PROPULSIÓ EZ-IO G3 O EQUIV
E30010999 | Altres agulles sense BS | CATÈTER PER PUNCIÓ RENAL PERCUTÀNIA, DIÀMETRE EXTERN CÀNULA 5F, CONSTA DE VAINA INTRODUCTORA SOBRE PUNTA TRÒCAR D´ACER INOX. ESTILET AMB PUNTA CÒNICA ECOGÈNICA DE 18G. PER A GUIA DE 0,038". ESTÈRIL
E30090100 | Xeringues precarregades | XERINGA PRECARREGADA DE CLORUR SÒDIC (NACL 0,9%) DE 3ML, COS TRANSPARENT, ESCALA GRADUACIÓ 0,5ML, PER A RENTAT DE CATÈTERS INTRAVENOSOS, CONNEXIÓ LUER-LOCK, TAP PROTECTOR, SENSE LÀTEX, PVC I DEHP, ESTÈRIL INTERNAMENT, D'UN SOL ÚS, ENVÀS INDIV
E30010999 | Altres agulles sense BS | AGULLA PER CÀRREGAR MEDICACIÓ SENSE FILTRE AMB PUNTA ROMA AMB ANGLE (40º-45º) DE 18G X 1½ " (1,2MM X 40MM), D'ACER INOXIDABLE SILICONADA, CONNEXIÓ DE POLIPROPILÈ PER A LUER I LUER LOCK, CODI DE COLOR INTERNACIONAL, SENSE LÀTEX, ESTÈRIL, D'UN SOL ÚS
E30121010 | Llanceta punxador | LLANCETA AMB DISPOSITIU PER A PUNCIÓ CAPIL·LAR DE 21G (0,81MM) X 3MM LLARGÀRIA, ESTÈRIL, D´UN SOL ÚS(B*)BAIXA_ESTUDI GERÈNCIA
E30090100 | Xeringues precarregades | XERINGA PRECARREGADA DE CLORUR SÒDIC (NACL 0,9%) DE 5ML, COS TRANSPARENT, ESCALA GRADUACIÓ 0,5ML, PER A RENTAT DE CATÈTERS INTRAVENOSOS, CONNEXIÓ LUER-LOCK, TAP PROTECTOR, SENSE LÀTEX, PVC I DEHP, ESTÈRIL INTERNA I EXTERNAMENT, D'UN SOL ÚS, ENVÀS INDIV
E30010180 | Agulles amb filtre per a reconstitució de fàrmacs | AGULLA PER RECONSTITUCIÓ MEDICAMENTS DE 16GX38,1MM LLARG, D'ACER INOX, PUNTA HUBER QUE REDUEIX L'ENTRADA DE PARTÍCULES, PURGA D'AIRE (POLIPROPILÈ) 13MM COLOR VERD, AMB LUER, SENSE DEHP NI PVC.
E30010220 | Agulles d'infusió intraòssia | EQUIP AGULLA/TRÒCAR PER A INFUSIÓ/PERFUSIÓ INTRAÒSSIA, CONSTA:ESTILET,CATÈTER 15GX45MM,LÍNIA PROLONGADORA A/CONN LUER I LUERLOCK APÒSIT FIXADOR,PACIENT (ADULTS) MÉS DE 40KG,ESTÈRIL,ENVÀS INDIV.COMPATIBLE A/MOTOR DE PROPULSIÓ EZ-IO G3 O EQUIV
E30090070 | Xeringues insulina | XERINGA DE 3 COSSOS DE 1ML AMB AGULLA FIXA DE 30G X 5/16" (0.30MM X 8MM), ESCALA PER A INSULINA EN 100 UI., GRADUACIÓ DE 1 EN 1 UNITAT, SENSE ESPAI MORT, SENSE LÀTEX, D'UN SOL ÚS
E30090040 | Xeringues 2 cossos | XERINGA2 COSSOS2,5ML AMB CONNEXIÓ LUER CONCÈNTRIC, COS TRANSPARENT LUBRICAT SILICONAT AMB ESCALA IMPRESA IMBORRABLEGRADUACIÓ CENTESIMAL, ÈMBOL COLOR BLAU AMB ANELLASEGURETAT, SENSE LÀTEX, ESTÈRIL, D'UN SOL ÚS, ENVÀS INDIVIDUAL(B*)BAIXA_ESTUDI GERÈNCIA
E30090040 | Xeringues 2 cossos | XERINGA DE 2 COSSOS DE 5ML AMB CONNEXIÓ LUER EXCÈNTRIC ,COS TRANSPARENT LUBRICANT SILICONAT AMB ESCALA IMPRESA IMBORRABLE DE GRADUACIÓ 0,5ML,ÈMBOL DE COLOR AMB ANELLA DE SEGURETAT, SENSE LÀTEX, ESTÈRIL, D'UN SOL ÚS, ENVÀS INDIVIDUAL
E30090999 | Altres xeringues i accessoris sense BS | FIRAZYR- KIT DOSIFICADOR COMPOST DE XERINGA I CONNECTOR PER POSOLOGIA PEDIÀTRICA. VEURE NOTA INTERNA
E30121010 | Llanceta punxador | LLANCETA PER A PUNCIÓ CAPIL·LAR DE 30G (0,315MM), PER A DISPOSITIU AUTOMÀTIC RECARGABLE, AGULLA D'ACER INOXIDABLE RECOBERTA DE POLIETÈ DE BAIXA DENSITAT, SENSE LÀTEX, ESTÈRIL, D´UN SOL ÚS. CAIXA 50 UNITATS. COMP AMB ELS PRINCIPALS PUNXADORS DEL MERCAT
E30090030 | Xeringues de 3 cossos con luer-lock central | XERINGA DE 3 COSSOS DE 3ML AMB CONNEXIÓ NRFIT CONCÈNTRIC, COS TRANSPARENT LUBRICAT SILICONAT AMB ESCALA IMPRESA IMBORRABLE DE GRADUACIÓ 0,2ML, ÈMBOL AMB ANELLA DE SEGURETAT I JUNTA ESTANCA, SENSE LÀTEX, ESTÈRIL, D'UN SOL ÚS, ENVÀS INDIVIDUAL
E30090030 | Xeringues de 3 cossos con luer-lock central | XERINGA DE 3 COSSOS DE 5ML AMB CONNEXIÓ NRFIT CONCÈNTRIC, COS TRANSPARENT LUBRICAT SILICONAT AMB ESCALA IMPRESA IMBORRABLE DE GRADUACIÓ 0,2ML, ÈMBOL AMB ANELLA DE SEGURETAT I JUNTA ESTANCA, SENSE LÀTEX, ESTÈRIL, D'UN SOL ÚS, ENVÀS INDIVIDUAL
E30090030 | Xeringues de 3 cossos con luer-lock central | XERINGA DE 3 COSSOS DE 10ML AMB CONNEXIÓ NRFIT CONCÈNTRIC, COS TRANSPARENT LUBRICAT SILICONAT AMB ESCALA IMPRESA IMBORRABLE DE GRADUACIÓ 0,2ML,ÈMBOL AMB ANELLA DE SEGURETAT I JUNTA ESTANCA, SENSE LÀTEX, ESTÈRIL, D'UN SOL ÚS, ENVÀS INDIVIDUAL
E30010999 | Altres agulles sense BS | AGULLA PER CARREGAR MEDICACIÓ, CONNEXIÓ NRFIT,SENSE FILTRE AMB PUNTA ROMA 18G X 50MM, D'ACER INOXIDABLE SILICONADA, CODI DE COLOR INTERNACIONAL, SENSE LÀTEX, ESTÈRIL, D'UN SOL ÚS
E30090999 | Altres xeringues i accessoris sense BS | XERINGA L.O.R AMB CAPACITAT DE 10ML, DE 3 COSSOS, CONNEXIÓ NRFIT LUER/SPLIT, COS AMB MARQUES DE GRADUACIÓ ELÍPTIQUES, PER LA TÈCNICA DE PÈRDUA DE RESISTÈNCIA EN LA LOCALITZACIÓ DE L'ESPAI EPIDURAL, SENSE LÀTEX, ESTÈRIL, D'UN SOL ÚS, ENVÀS INDIVIDUAL
E30090120 | Xeringues per a injectors angiogràfics | XERINGA AMB CAPACITAT 200ML PER A INJECTOR ANGIOGRÀFIC, PLÀSTIC TRANSPARENT, TUB D'OMPLIMENT FORMA J ADAPTABLE A INJECTOR I PUNTA LLISCANT. COMPATIBLE AMB INJECTOR DE CONTRAST NEMOTO PRESS DUO ELITE O EQUIVALENT
E30010260 | Equip punció paracentesi | EQUIP DRENATGE PUNCIÓ PERCUTÀNIA AMB PUNTA EN FORMA DE PIGTAIL DE 8FR X25CM AMB TRÒCAR DE 18G COMPATIBLE AMB TÈCNICA SELDINGER. ESTÈRIL. UN SOL ÚS.
E30010010 | Agulles hipodèrmiques convencionals | AGULLA HIPODÈRMICA CONVENCIONAL DE 25G X 1" (0,5MM X 25MM), CÀNULA D'ACER INOXIDABLE AMB PUNTA TRIBISELLADA SILICONADA, CONNEXIÓ A LUER I LUER-LOOK, CODI DE COLOR INTERNACIONAL, SENSE LÀTEX, ESTÈRIL, D'UN SOL ÚS, ENVÀS INDIVIDUAL
E30010010 | Agulles hipodèrmiques convencionals | AGULLA HIPODÈRMICA CONVENCIONAL DE 33G (0,2MM X 9MM), CÀNULA D'ACER INOXIDABLE AMB PUNTA TRIBISELLADA SILICONADA, CONNEXIÓ LUER-LOOK, BAIX ESPAI MORT, SENSE LÀTEX, ESTÈRIL, D'UN SOL ÚS, ENVÀS INDIVIDUAL
E30010210 | Agulla introductora guia metàl·lica | AGULLA PER A ACCÉS PERCUTÀNI PER A INTRODUIR GUIA, CALIBRE 18GX20CM, D'ACER INOX, PUNTA ECOGRÀFICA, SENSE LÀTEX, ESTÈRIL, D'UN SOL ÚS. COMPATIBLE AMB GUIA TIPUS MITTY-POLLACK O EQUIVALENT(B*)BAIXA_ESTUDI GERÈNCIA
E30090030 | Xeringues de 3 cossos con luer-lock central | XERINGA DE 3 COSSOS DE 1 ML AMB CONNEXIÓ LUER-LOCK CONCÈNTRIC, COS TRANSPARENT AMB ESCALA DE GRADUACIÓ CENTESIMAL IMPRESA IMBORRABLE, ÈMBOL DE COLOR AMB TOPALL DE SEGURETAT I JUNTA ESTANCA, SENSE LÀTEX, ESTÈRIL, D'UN SOL ÚS, ENVÀS INDIVIDUAL
E30010180 | Agulles amb filtre per a reconstitució de fàrmacs | AGULLA PER CÀRREGAR MEDICACIÓ AMB FILTRE MEMBRANA 5 MICRES, PUNTA ROMA DE 18G X 1 1/2"(1,2MMX40MM),D'ACER INOXIDABLE SILICONADA, CONNEXIÓ DE POLIPROPILÈ PER A LUER I LUER LOCK, CODI DE COLOR INTERNACIONAL, SENSE LÀTEX,ESTÈRIL, D'UN SOL ÚS
E30090120 | Xeringues per a injectors angiogràfics | XERINGA DE 3COSSOS, DE 10ML DE CAPACITAT, PER A INJECCIÓ DE CONTRAST, DE POLICARBONAT TRANSPARENT, GRADUADA, ÈMBOL D'ALTA PRECISIÓ DE COLOR BLAU CLAR I CAPÇAL DE SILICONA, CONNECTOR ROTATIU LUER-LOCK, ESTÈRIL, D'UN SOL ÚS, ENVÀS INDIVIDUAL
E30090120 | Xeringues per a injectors angiogràfics | XERINGA DE 3COSSOS, DE 3ML DE CAPACITAT, PER A INJECCIÓ DE CONTRAST, DE POLICARBONAT TRANSPARENT, GRADUADA, ÈMBOL D'ALTA PRECISIÓ DE COLOR GROC I CAPÇAL DE SILICONA, CONNECTOR LUER-LOCK FIXE, ESTÈRIL, D'UN SOL ÚS, ENVÀS INDIVIDUAL
E30090070 | Xeringues insulina | XERINGA DE 3 COSSOS DE 0,5ML AMB AGULLA FIXA DE 29G X 1/2" (0,33MM X 12,7MM), ESCALA PER A INSULINA DE 50 UI., GRADUACIÓ DE 1 EN 1 UNITAT, SENSE LÀTEX, ESTÈRIL, ENVÀS INDIVIDUAL, D'UN SOL ÚS
E30010020 | Agulles amb equip d'infusió | EQUIP D'INFUSIÓ RECTE AMB AGULLA EN ANGLE D´INSERCIÓ 90º D'ACER INOX RECTE SILICONADA DE 29GX10MM, AMB LUER-LOCK, CATÈTER TUBULAR FLEXIBLE 60CM +/-5CM,ALMOHADILLA ADHESIVA PER A FIXACIÓ,CODI COLOR INTERNACIONAL,SENSE LÀTEX,ESTÈRIL,D'UN SOL ÚS
E30090010 | Xeringues de 3 cossos con luer central | XERINGA DE 3 COSSOS DE 2,5 ML AMB CONNEXIÓ LUER CONCÈNTRICA, COS TRANSPARENT LUBRICAT SILICONAT AMB ESCALA DE GRADUACIÓ CENTESIMAL IMPRESA IMBORRABLE, ÈMBOL AMB TOPALL DE SEGURETAT I JUNTA ESTANCA, SENSE LÀTEX, ESTÈRIL, D'UN SOL ÚS, ENVÀS INDIVIDUAL
E30090070 | Xeringues insulina | XERINGA DE 3 COSSOS DE 0,5ML AMB AGULLA FIXA DE 30G X 5/16" (0,30MM X 8MM), ESCALA PER A INSULINA DE 50 UI., GRADUACIÓ DE 1 EN 1 UNITAT, SENSE LÀTEX, ESTÈRIL, ENVÀS INDIVIDUAL, D'UN SOL ÚS
E30090010 | Xeringues de 3 cossos con luer central | XERINGA DE 3 COSSOS DE 1 ML AMB CONNEXIÓ LUER CONCÈNTRICA, COS TRANSPARENT LUBRICAT SENSE SILICONA AMB ESCALA DE GRADUACIÓ CENTESIMAL IMPRESA IMBORRABLE, ÈMBOL AMB TOPALL DE SEGURETAT I JUNTA ESTANCA, SENSE LÀTEX, ESTÈRIL, D'UN SOL ÚS, ENVÀS INDIVIDUAL
E30010010 | Agulles hipodèrmiques convencionals | AGULLA HIPODÈRMICA CONVENCIONAL DE 32G X 1/2" (0,25MM X 13MM) CÀNULA D'ACER INOXIDABLE AMB PUNTA TRIBISELLADA SILICONADA, CONNEXIÓ A LUER I LUER-LOOK, CODI DE COLOR INTERNACIONAL, SENSE LÀTEX, ESTÈRIL, D'UN SOL ÚS, ENVÀS INDIVIDUAL
E30010999 | Altres agulles sense BS | AGULLA PER CÀRREGAR MEDICACIÓ SENSE FILTRE AMB PUNTA ROMA AMB ANGLE (40º-45º) DE 18G X 1" (1,2MM X 25MM),D'ACER INOXIDABLE SILICONADA, CONNEXIÓDE POLIPROPILÈ PER A LUER I LUER LOCK, CODI DE COLOR INTERNACIONAL VERMELL, SENSE LÀTEX,ESTÈRIL, D'UN SOL ÚS
E30010020 | Agulles amb equip d'infusió | EQUIP D'INFUSIÓ RECTE AMB AGULLA EN ANGLE D´INSERCIÓ 90º D'ACER INOX RECTE SILICONADA DE 29GX8MM, AMB LUER-LOCK, CATÈTER TUBULAR FLEXIBLE 60CM +/-5CM,ALMOHADILLA ADHESIVA PER A FIXACIÓ,CODI COLOR INTERNACIONAL,SENSE LÀTEX,ESTÈRIL,D'UN SOL ÚS
E30010020 | Agulles amb equip d'infusió | EQUIP D´INFUSIÓ RECTE AMB AGULLA DE 27G, CÀNULA INSERCIÓ 23G(0,68MM)X13MM I TUB FLEXIBLE DE 110CM+/-10CM AMB CONNEXIÓ LUER-LOCK, SUPORT DE TEIXIT NO TEIXIT ADHESIU PER A FIXACIÓ, ESTÈRIL, UN SOL ÚS.
E30090040 | Xeringues 2 cossos | XERINGA DE 2 COSSOS DE 1ML AMB CONNEXIÓ LUER CONCÈNTRIC, COS TRANSPARENT SENSE LÀTEX NI SILICONA AMB ESCALA IMPRESA IMBORRABLE DE GRADUACIÓ 0,1ML,ÈMBOL AMB ANELLA DE SEGURETAT, SENSE ESPAI MORT NI GRADUACIÓ ADDICIONAL, ESTÈRIL, UN SOL ÚS, ENVÀS INDIV
E30090040 | Xeringues 2 cossos | XERINGA DE 2 COSSOS DE 10ML AMB CONNEXIÓ LUER EXCÈNTRIC ,COS TRANSPARENT LUBRICANT SILICONAT AMB ESCALA IMPRESA IMBORRABLE DE GRADUACIÓ 0,5ML,ÈMBOL DE COLOR AMB ANELLA DE SEGURETAT, SENSE LÀTEX, ESTÈRIL, D'UN SOL ÚS, ENVÀS INDIVIDUAL
E30090999 | Altres xeringues i accessoris sense BS | XERINGA DE 200 ML, LINIA EN Y, 150 CM EN ESPIRAL, AMB DUES VÀLVULES ANTIREFLUXE I TUB D¿OMPLIMENT.(B*)BAIXA_ESTUDI GERÈNCIA
E30090040 | Xeringues 2 cossos | XERINGA DE 2 COSSOS DE 2ML AMB CONNEXIÓ LUER EXCÈNTRIC ,COS TRANSPARENTLUBRICANT SILICONAT AMB ESCALA IMPRESA IMBORRABLE DE GRADUACIÓ 0,5ML,ÈMBOL DE COLOR AMB ANELLA DE SEGURETAT, SENSE LÀTEX, ESTÈRIL, D'UN SOL ÚS, ENVÀS INDIVIDUAL
E30090100 | Xeringues precarregades | XERINGA PRECARREGADA DE CLORUR SÒDIC (NACL 0,9%) DE 5ML, COS TRANSPARENT, ESCALA GRADUACIÓ 0,5ML, PER A RENTAT DE CATÈTERS INTRAVENOSOS, CONNEXIÓ LUER-LOCK, TAP PROTECTOR, SENSE LÀTEX, PVC I DEHP, ESTÈRIL INTERNAMENT, D'UN SOL ÚS, ENVÀS INDIV
E30090100 | Xeringues precarregades | XERINGA PRECARREGADA DE CLORUR SÒDIC (NACL 0,9%) DE 10ML, COS TRANSPARENT, PER A RENTAT DE CATÈTERS INTRAVENOSOS, CONNEXIÓ LUER-LOCK, TAP PROTECTOR, SENSE LÀTEX, PVC I DEHP, ESTÈRIL INTERNAMENT, D'UN SOL ÚS, ENVÀS INDIV
E30010220 | Agulles d'infusió intraòssia | DISPOSITIU AUTOMÀTIC PER INFUSIÓ INTRAÒSSIA, ADULT, DIÀMETRE AGULLA 15G. CODI DE COLOR. UN SOL ÚS
E30010220 | Agulles d'infusió intraòssia | DISPOSITIU AUTOMÀTIC PER INFUSIÓ INTRAÒSSIA, PEDIÀTRIC, DIÀMETRE AGULLA 18G. CODI DE COLOR. UN SOL ÚS
E30090030 | Xeringues de 3 cossos con luer-lock central | XERINGA DE 3 COSSOS DE 1ML CONNEXIÓ LUER-LOCK CONCÈNTRIC SENSE ESPAI MORT, COS TRASPARENT LUBRICAT SILICONAT ESCALA IMPRESA IMBORRABLE DE GRADUACIÓ CENTESIMAL, ÈMBOL AMB ANELLA DE SEGURETAT I JUNTA ESTANCA, SENSE LÀTEX, ESTÈRIL, D'UN SOL ÚS, ENVÀS INDIV
E30010999 | Altres agulles sense BS | AGULLA PER A ACCÈS PERCUTANI, PUNTA TROCAR ECOGRÀFICA TIPUS ECHOTIP O EQUIVALENT, AMB DOS PARTS AGULLA I ESTILET, DE 18G X 20CM +/-1CM, SENSE LÀTEX, ESTÈRIL, D'UN SOL ÚS, ENVÀS INDIVIDUAL
E30090120 | Xeringues per a injectors angiogràfics | XERINGA AMB CAPACITAT 200ML PER A INJECTOR ANGIOGRÀFIC, PLÀSTIC TRANSPARENT, TUB D'OMPLIMENT RÀPID, GRADUACIÓ IMBORRABLE, ALLARGADERA EN Y DE 150CM, CONNEXIÓ LUER-LOCK. COMPATIBLE AMB INJECTORS DE CONTRAST SISTEMA MEDTRON O EQUIVALENT
E30010090 | Agulles de Seldinger | AGULLA DE SELDINGER PER A ACCÉS INTRAVASCULAR DE 21G X 3 1/2" (0,81MM X 90MM), D'ACER INOXIDABLE, ACCEPTA GUÍA DE DIÀMETRE 0,018" (0,5MM), SENSE ALETES LATERALS, BISELADA, SENSE LÀTEX, ESTÈRIL, D'UN SOL ÚS
E30010090 | Agulles de Seldinger | AGULLA DE SELDINGER PER A ACCÉS INTRAVASCULAR DE 18G X 6" (1,2MM X 150MM), D'ACER INOXIDABLE, ACCEPTA GUÍA DE DIÀMETRE 0,038" (1MM), SENSE ALETES LATERALS, BISELADA, SENSE LÀTEX, ESTÈRIL, D'UN SOL ÚS
E30090120 | Xeringues per a injectors angiogràfics | XERINGA DE 3COSSOS, DE 3ML DE CAPACITAT, PER A INJECCIÓ DE CONTRAST, DE POLICARBONAT TRANSPARENT, GRADUADA, ÈMBOL D'ALTA PRECISIÓ DE COLOR BLAU CLAR I CAPÇAL DE SILICONA, CONNECTOR LUER-LOCK FIXE, ESTÈRIL, D'UN SOL ÚS, ENVÀS INDIVIDUAL
E30090120 | Xeringues per a injectors angiogràfics | XERINGA DE 3COSSOS, DE 3ML DE CAPACITAT, PER A INJECCIÓ DE CONTRAST, DE POLICARBONAT TRANSPARENT, GRADUADA, ÈMBOL D'ALTA PRECISIÓ DE COLOR VERMELL I CAPÇAL DE SILICONA, CONNECTOR LUER-LOCK FIXE, ESTÈRIL, D'UN SOL ÚS, ENVÀS INDIVIDUAL
E30010090 | Agulles de Seldinger | AGULLA DE SELDINGER PER A ACCÉS INTRAVASCULAR DE 21G X 2" (0,81MM X 50-52MM), D'ACER INOXIDABLE, MARQUES CENTIMETRADESA LA TOTALITAT DE L´AGULLA I VISUALITZACIÓ PER ECÒGRAF DE LA PUNTA, SENSE ALETES LATERALS, SENSE LÀTEX, ESTÈRIL, D'UN SOL ÚS
E30010090 | Agulles de Seldinger | AGULLA DE SELDINGER PER A ACCÉS INTRAVASCULAR DE 21G X 2 3/4" (0,81MM X 70MM), D'ACER INOXIDABLE, ACCEPTA GUÍA DE DIÀMETRE 0,018" (0,5MM), SENSE ALETES LATERALS, SENSE LÀTEX, ESTÈRIL, D'UN SOL ÚS
E30090020 | Xeringues de 3 cossos con luer excentric | XERINGA 3COSSOS 10ML CONNEXIÓ LUER EXCÈNTRICA,COS TRANSPAR LUBRICAT SILICONAT A/ESCALA IMPRESA IMBORRABLE GRADUACIÓ 0,5ML,ÈMBOL A/ANELLA SEGURETAT,N/LÀTEX,ESTÈRIL,1ÚS,ENVÀS INDIV.COMPATIBLE A/PROTECTOR PLOMAT TIPUS TSS O EQUIVALENT
E30090120 | Xeringues per a injectors angiogràfics | XERINGA DE 3COSSOS, DE 1ML DE CAPACITAT, PER A INJECCIÓ DE CONTRAST, DE POLICARBONAT TRANSPARENT, GRADUADA, ÈMBOL D'ALTA PRECISIÓ DE COLOR BLAU CLAR I CAPÇAL DE SILICONA, CONNECTOR LUER-LOCK FIXE, ESTÈRIL, D'UN SOL ÚS, ENVÀS INDIVIDUAL
E30090120 | Xeringues per a injectors angiogràfics | XERINGA DE 3COSSOS, DE 1ML DE CAPACITAT, PER A INJECCIÓ DE CONTRAST, DE POLICARBONAT TRANSPARENT, GRADUADA, ÈMBOL D'ALTA PRECISIÓ DE COLOR BLANC I CAPÇAL DE SILICONA, CONNECTOR LUER-LOCK FIXE, ESTÈRIL, D'UN SOL ÚS, ENVÀS INDIVIDUAL
E30090120 | Xeringues per a injectors angiogràfics | XERINGA DE 3COSSOS, DE 1ML DE CAPACITAT, PER A INJECCIÓ DE CONTRAST, DE POLICARBONAT TRANSPARENT, GRADUADA, ÈMBOL D'ALTA PRECISIÓ DE COLOR VERMELL I CAPÇAL DE SILICONA, CONNECTOR LUER-LOCK FIXE, ESTÈRIL, D'UN SOL ÚS, ENVÀS INDIVIDUAL
E30010090 | Agulles de Seldinger | AGULLA DE SELDINGER PER A ACCÉS INTRAVASCULAR DE 21G X 6" (0,81MM X 150MM), D'ACER INOXIDABLE, ACCEPTA GUÍA DE DIÀMETRE 0,018" (0,5MM), SENSE ALETES LATERALS, SENSE LÀTEX, ESTÈRIL, D'UN SOL ÚS(B*)BAIXA_ESTUDI GERÈNCIA
E30010090 | Agulles de Seldinger | AGULLA DE SELDINGER PER A ACCÉS INTRAVASCULAR DE 18G X 3 1/2" (1,2MM X 90MM), D'ACER INOXIDABLE, ACCEPTA GUÍA DE DIÀMETRE 0,038" (1MM), SENSE ALETES LATERALS, BISELADA, SENSE LÀTEX, ESTÈRIL, D'UN SOL ÚS
E30121999 | Altres llancetes | LLANCETA D´ACER GRAU MÈDIC PER A PUNCIÓ CAPILAR,MIDES: 40MM DE LONGITUD, 5MM D'AMPLA I 1MM DE PUNTA AMB ANGLE DE 18 GRAUS, ESTÈRIL, D'UN SOL ÚS, ENVÀS INDIVIDUAL
E30010010 | Agulles hipodèrmiques convencionals | AGULLA HIPODÈRMICA CONVENCIONAL DE 23G X 3 1/8" (0,6MM X 80MM), CÀNULA D'ACER INOXIDABLE AMB PUNTA TRIBISELLADA SILICONADA, CONNEXIÓ A LUER I LUER-LOOK, CODI DE COLOR INTERNACIONAL, SENSE LÀTEX, ESTÈRIL, D'UN SOL ÚS, ENVÀS INDIVIDUAL
E30010090 | Agulles de Seldinger | AGULLA DE SELDINGER PER A ACCÉS INTRAVASCULAR DE 18G X 8" (1,2MM X 200MM), D'ACER INOXIDABLE, ACCEPTA GUÍA DE DIÀMETRE 0,038" (1MM), SENSE ALETES LATERALS, SENSE LÀTEX, ESTÈRIL, D'UN SOL ÚS(B*)BAIXA_ESTUDI GERÈNCIA
E30010999 | Altres agulles sense BS | AGULLA PER A INJECCIÓ D'HIDROXIAPATITA CALCI, RÍGIDA AMB SUPORTDOBLE BISELL, EXTREM DISTAL 25G (0,5MM) X10MM I ANGULACIÓ70º, COS CENTRAL 16G (1,7MM), LONGITUD TOTAL 38MM, ESTÈRIL, D'UN SOL ÚS. COMPATIBLE AMB XERINGA PRECARREGADA
E30010999 | Altres agulles sense BS | AGULLA RÍGIDA TRANSORAL 250MM+/-5MM LONGITUD,EXTR DISTAL 24G(0,6MM),16G (1,7MM)EIX MAL·LEABLE,ESTÈRIL, UN SOL ÚS. PER A L'INSERCIÓ D'IMPLANT INJECTABLE AMB MICROESFERES DE CALCI D'HIDROXIAPATITA,SUSPESES EN GEL PORTADOR AMB CARBOXILMETILCELULOSA DE SODI.
E30010090 | Agulles de Seldinger | AGULLA DE SELDINGER PER A ACCÉS INTRAVASCULAR DE 18G X 2 3/4" (1,2MM X 70-72MM), D'ACER INOXIDABLE, MARQUES CENTIMETRADES A LA TOTALITAT DE L´AGULLA I VISUALITZACIÓ PER ECÒGRAF DE LA PUNTA, SENSE ALETES LATERALS, SENSE LÀTEX, ESTÈRIL, UN SOL ÚS
E30090030 | Xeringues de 3 cossos con luer-lock central | XERINGA DE 3 COSSOS DE 2,5ML AMB CONNEXIÓ LUER-LOCK CONCÈNTRIC, COS TRANSPARENT LUBRICAT SILICONAT AMB ESCALA IMPRESA IMBORRABLE DE GRADUACIÓ 0,1ML, ÈMBOL AMB ANELLA DE SEGURETAT I JUNTA ESTANCA, SENSE LÀTEX, ESTÈRIL, D'UN SOL ÚS, ENVÀS INDIVIDUAL
E30090081 | Xeringues tuberculina/vacunes amb sistema de seguretat | XERINGA DE 3 COSSOS DE 1ML AMB AGULLA FIXA DE 26G X 3/8" (0,45MM X 10MM), SENSE ESPAI MORT. SISTEMA DE SEGURETAT ACTIU. ESCALA GRADUACIÓ CENTESIMAL PER A TUBERCULINA, JUNTA ESTANCA, SENSE LÀTEX, ESTÈRIL, ENVÀS INDIVIDUAL, D'UN SOL ÚS
E30121020 | Llancetes amb sistema de seguretat | LLANCETA PER A PUNCIÓ CAPIL·LAR DE 23G (0,57MM) X 2,0MM PROFUNDITAT. SISTEMA DE SEGURETAT PASSIU. SENSE LÀTEX, ESTÈRIL, D´UN SOL ÚS
E30121020 | Llancetes amb sistema de seguretat | LLANCETA PER A PUNCIÓ CAPIL·LAR DE 21G (0,8MM) X 3MM PROFUNDITAT. SISTEMA DE SEGURETAT PASSIU. SENSE LÀTEX, ESTÈRIL, D´UN SOL ÚS
E30121020 | Llancetes amb sistema de seguretat | LLANCETA PER A PUNCIÓ CAPIL·LAR DE 18G (1,2MM) X 1,8MM PROFUNDITAT. SISTEMA DE SEGURETAT PASSIU. SENSE LÀTEX, ESTÈRIL, D´UN SOL ÚS
E30010021 | Agulles amb equip d'infusió amb sistema de seguretat | EQUIP D'INFUSIÓ A/CATÈTER I.V.DOBLE ENTRADA EN"Y",POLIURETÀ BIOCOMPAT RADIOOPAC.SISTEMA DE SEGURETAT PASSIVA (INTEGRAT DISPOSITIU).AGULLA A/BISELL TRIFACETAT DE 22GX3/4"(0,9X19MM),TUB FLEX A/CLAMP,ALETES FLEX,CODI COLOR INTER,NO LÀTEX,ESTÈRIL,D'UN SOL ÚS
E30121020 | Llancetes amb sistema de seguretat | LLANCETA PER A PUNCIÓ CAPIL·LAR DE 29G (0,28MM) X 1,5MM PROFUNDITAT. SISTEMA DE SEGURETAT PASSIU. SENSE LÀTEX, ESTÈRIL, D´UN SOL ÚS
E30121020 | Llancetes amb sistema de seguretat | LLANCETA PER A PUNCIÓ CAPIL·LAR DE 30G (0,30MM) X 1,5MM PROFUNDITAT. SISTEMA DE SEGURETAT PASSIU. DISSENY ERGONÒMIC, CODI COLOR, SENSE LÀTEX, ESTÈRIL, ENVÀS INDIVIDUAL, D'UN SOL ÚS
E30010021 | Agulles amb equip d'infusió amb sistema de seguretat | EQUIP D'INFUSIÓ RECTE (POLIURETÀ RADIOOPAC).SISTEMA SEGURETAT PASSIU (INTEGRAT AL DISPOSITIU).AGULLA D'ACER TRIBISELLADA SILICONADA DE 22GX3/4"(09MMX19MM),CON L-L,CATÈTER FLEXIBLE,DOBLE ALETA PER FIXACIÓ EPICRANEAL,CODI COLOR INTERN,NO LÀTEX,ESTÈRIL,1ÚS
E30010261 | Equip punció paracentesi amb sistema de seguretat | EQUIP TORACO/PARACENTESI.SISTEMA DE SEGURETAT PASSIU. AGULLA-CATÈTER AMB MARQUES PROFUNDITAT DE 8CHX12,5CM, XERINGA 50ML AMB CON LUER-LOCK, BOSSA DRENATGE 2000ML, INDICADOR MOSTRA AMB CANVI DE COLOR, VÀLVULA UNIDIRECCIONAL, POLIURETÀ, ESTÈRIL, UN SOL ÚS
E30121020 | Llancetes amb sistema de seguretat | LLANCETA PER A PUNCIÓ CAPIL·LAR DE 17G (1,47MM) X 2,0MM PROFUNDITAT. SISTEMA DE SEGURETAT PASSIU. DISSENY ERGONÒMIC, CODI COLOR, SENSE LÀTEX, ESTÈRIL, ENVÀS INDIVIDUAL, D'UN SOL ÚS
E30010021 | Agulles amb equip d'infusió amb sistema de seguretat | EQUIP D´INFUSIÓ AMB DISPOSITIU D´INSERCIÓ AUTOMÀTICA, AGULLA DE 27G, CÀNULA INSERCIÓ 23G(0,68MM)X6MM I TUB FLEXIBLE 12CM +/-2CM AMB CONNEXIÓ LUER-LOCK, SUPORT ADHESIU PER A LA FIXACIÓ, SISTEMA DE SEGURETAT PASSIU, ESTÈRIL, UN SOL ÚS.
E30010021 | Agulles amb equip d'infusió amb sistema de seguretat | EQUIP D´INFUSIÓ AMB DISPOSITIU D´INSERCIÓ AUTOMÀTICA, AGULLA DE 27G, CÀNULA INSERCIÓ 23G(0,68MM)X9MM I TUB FLEXIBLE 12CM +/-2CM AMB CONNEXIÓ LUER-LOCK, SUPORT ADHESIU PER A LA FIXACIÓ, SISTEMA DE SEGURETAT PASSIU, ESTÈRIL, UN SOL ÚS.
E30010021 | Agulles amb equip d'infusió amb sistema de seguretat | EQUIP ADM SC DE MEDICACIÓ, CONSTA DE: APLICADOR DE 9 MM AMB ZONA ADHESIVA PER APLICAR SOBRE LA PELL AMB CÀNULA DE 25G I AGULLA RETRÀCTIL 28G (BSP), LÍNIA 80 (+/-10) CM DE LONGITUD AMB VOLUM PURGAT 0,176 (+/-0,05) ML, CONNEXIÓ DE 360°, S/LÀTEX,EST,IND,1ÚS
E30010021 | Agulles amb equip d'infusió amb sistema de seguretat | EQUIP D'INFUSIÓ AMB AGULLA D'ACER MICROSILICONAT, DE 19G (1MM) X 19MM, ALETES PLEGABLES, TUB D'EXTENSIÓ FLEXIBLE TRANSPARENT DE 30 CM DE LONGITUD, FLUX DE 60ML/MINUT. SISTEMA DE SEGURETAT ACTIU. CODI COLOR INTERNACIONAL,SENSE LÀTEX,SENSE DEHP,ESTÈRIL,1ÚS
E30010021 | Agulles amb equip d'infusió amb sistema de seguretat | EQUIP D'INFUSIÓ A/CATÈTER I.V.DOBLE ENTRADA EN"Y",POLIURETÀ BIOCOMPAT RADIOOPAC.SISTEMA DE SEGURETAT PASSIVA (INTEGRAT DISPOSITIU).AGULLA A/BISELL TRIFACETAT DE 24GX3/4"(0,7X19MM),TUB FLEX A/CLAMP,ALETES FLEX,CODI COLOR INTER,NO LÀTEX,ESTÈRIL,D'UN SOL ÚS
E30090071 | Xeringues insulina amb sistema de seguretat | XERINGA DE 3 COSSOS DE 0,3ML AMB AGULLA FIXA DE 31G X 5/16" (0,25MM X 8,0MM). SISTEMA DE SEGURETAT ACTIU. ESCALA PER A INSULINA EN 30 UI., GRADUACIÓ DE 1 EN 1 UNITAT, SENSE LÀTEX, ESTÈRIL, D'UN SOL ÚS
E30010021 | Agulles amb equip d'infusió amb sistema de seguretat | EQUIP D´INFUSIÓ AMB DISPOSITIU D´INSERCIÓ AUTOMÀTICA, AGULLA DE 27G, CÀNULA INSERCIÓ 23G(0,68MM)X9MM I TUB FLEXIBLE 60CM +/-5CM AMB CONNEXIÓ LUER-LOCK, SUPORT ADHESIU PER A LA FIXACIÓ, SISTEMA DE SEGURETAT PASSIU, ESTÈRIL, UN SOL ÚS.
E30090071 | Xeringues insulina amb sistema de seguretat | XERINGA DE 3 COSSOS DE 0,5ML AMB AGULLA FIXA DE 30G X 3/8" (0,3MM X 8MM). SISTEMA DE SEGURETAT ACTIU. ESCALA PER A INSULINA EN 100 UI., GRADUACIÓ DE 1/2 EN 1/2 UNITAT, SENSE LÀTEX, ESTÈRIL, D'UN SOL ÚS
E30090031 | Xeringues 3 cossos con luer-lock central amb sist seguretat | XERINGA DE 3 COSSOS DE 10 ML AMB CONNEXIÓ LUER-LOCK CENTRIC.SISTEMA DE SEGURETAT ACTIVA. COS TRANSPARENT LUBRICAT SILICONAT I ESCALA IMPRESA INESBORRABLE GRADUACIÓ 0,2ML/INTERVALS 1,0ML, ÈMBOL AMB ANELLA DE SEGURETAT,NO LÀTEX,ESTÈRIL,ENVÀS INDIVIDUAL,1ÚS
E30090031 | Xeringues 3 cossos con luer-lock central amb sist seguretat | XERINGA DE 3 COSSOS DE 3 ML AMB CONNEXIÓ LUER-LOCK CENTRIC. SISTEMA DE SEGURETAT ACTIVA. COS TRANSPARENT LUBRICAT SILICONAT I ESCALA IMPRESA INESBORRABLE GRADUACIÓ 0,1ML/INTERVALS 0,5ML,ÈMBOL AMB ANELLA DE SEGURETAT, NO LÀTEX,ESTÈRIL,ENVÀS INDIVIDUAL,1ÚS
E30090031 | Xeringues 3 cossos con luer-lock central amb sist seguretat | XERINGA DE 3 COSSOS DE 5 ML AMB CONNEXIÓ LUER-LOCK CENTRIC. SISTEMA DE SEGURETAT ACTIVA. COS TRANSPARENT LUBRICAT SILICONAT I ESCALA IMPRESA INESBORRABLE GRADUACIÓ 0,2ML/INTERVALS 1ML, ÈMBOL AMB ANELLA DE SEGURETAT, NO LÀTEX,ESTÈRIL, ENVÀS INDIVIDUAL,1ÚS
E30090071 | Xeringues insulina amb sistema de seguretat | XERINGA DE 3 COSSOS DE 1ML AMB AGULLA FIXA DE 29G X 1/2" (0,33MM X 12,5MM). SISTEMA DE SEGURETAT ACTIU. ESCALA PER A INSULINA EN 100 UI., GRADUACIÓ DE 1 EN 1 UNITAT, SENSE LÀTEX, ESTÈRIL, D'UN SOL ÚS
E30010011 | Agulles hipodèrmiques convencionals amb sistema de seguretat | AGULLA HIPODÈRMICA CONVENCIONAL DE 21G X 1 1/2" (0,8MM X 38MM). SISTEMA DE SEGURETAT ACTIU. CÀNULA D'ACER INOX, PUNTA TRIBISELLADA SILICONADA, CONNEXIÓ A LUER I LUER-LOOK, CODI DE COLOR INTERNACIONAL, SENSE LÀTEX, ESTÈRIL, D'UN SOL ÚS, ENVÀS INDIVIDUAL
E30010011 | Agulles hipodèrmiques convencionals amb sistema de seguretat | AGULLA HIPODÈRMICA CONVENCIONAL19G X 1" (1,1MM X 25MM). SISTEMASEGURETAT ACTIU. CÀNULA D'ACER INOX, PUNTA TRIBISELLADA SILICONADA, CONNEXIÓ A LUER I LUER-LOOK, CODICOLOR INTERNACIONAL, SENSE LÀTEX, ESTÈRIL, D'UN SOL ÚS, ENVÀS IN
E30010011 | Agulles hipodèrmiques convencionals amb sistema de seguretat | AGULLA HIPODÈRMICA CONVENCIONAL DE 25G X 5/8" (0,5MM X 16MM). SISTEMA DE SEGURETAT ACTIU. CÀNULA D'ACER INOX, PUNTA TRIBISELLADA SILICONADA, CONNEXIÓ A LUER I LUER-LOOK, CODI DE COLOR INTERNACIONAL, SENSE LÀTEX, ESTÈRIL, D'UN SOL ÚS, ENVÀS INDIVIDUAL
E30010011 | Agulles hipodèrmiques convencionals amb sistema de seguretat | AGULLA HIPODÈRMICA CONVENCIONAL DE 21G X 1" (0,8MM X 25MM). SISTEMA DE SEGURETAT ACTIU. CÀNULA D'ACER INOX, PUNTA TRIBISELLADA SILICONADA, CONNEXIÓ A LUER I LUER-LOOK, CODI DE COLOR INTERNACIONAL, SENSE LÀTEX, ESTÈRIL, D'UN SOL ÚS, ENVÀS INDIVIDUAL
E30010011 | Agulles hipodèrmiques convencionals amb sistema de seguretat | AGULLA HIPODÈRMICA CONVENCIONAL DE 23G X 1" (0,6MM X 25MM). SISTEMA DE SEGURETAT ACTIU. CÀNULA D'ACER INOX, PUNTA TRIBISELLADA SILICONADA, CONNEXIÓ A LUER I LUER-LOOK, CODI DE COLOR INTERNACIONAL, SENSE LÀTEX, ESTÈRIL, D'UN SOL ÚS, ENVÀS INDIVIDUAL
E30090071 | Xeringues insulina amb sistema de seguretat | XERINGA DE 3 COSSOS DE 0,5ML AMB AGULLA FIXA DE 30G X 5/16" (0,3MM X 8,0MM). SISTEMA DE SEGURETAT ACTIU. ESCALA PER A INSULINA EN 50 UI., GRADUACIÓ DE 1 EN 1 UNITAT, SENSE LÀTEX, ESTÈRIL, D'UN SOL ÚS
E30010021 | Agulles amb equip d'infusió amb sistema de seguretat | EQUIP D'INFUSIÓ RECTE (POLIURETÀ RADIOOPAC).SISTEMA SEGURETAT PASSIU (INTEGRAT AL DISPOSITIU).AGULLA D'ACER TRIBISELLADA SILICONADA DE 24GX3/4"(0,7MMX19MM),CON L-L,CATÈTER FLEXIBLE,DOBLE ALETA PER FIXACIÓ EPICRANEAL,CODI COLOR INTERN,NO LÀTEX,ESTÈRIL,1ÚS
E30010011 | Agulles hipodèrmiques convencionals amb sistema de seguretat | AGULLA HIPODÈRMICA CONVENCIONAL21G X 1 1/2" (0,9MM X 40MM). SISTEMASEGURETAT ACTIU. CÀNULA D'ACER INOX, PUNTA TRIBISELLADA SILICONADA, CONNEXIÓ A LUER I LUER-LOOK, CODICOLOR INTERNACIONAL, SENSE LÀTEX, ESTÈRIL, D'UN SOL ÚS, ENVÀ
E30010261 | Equip punció paracentesi amb sistema de seguretat | EQUIP PARACENTESI ELIMINAR LÍQUID ASCÍTIC CAVITAT PERITONEAL.SISTEMA DE SEGURETAT PASSIU.CONSTA:AGULLA 16GX6CM LLARG,BOSSA GRADU/10L A/SIST/BUIDATGE,LÍNIES CONNEX/LUER-LOOK SEGUR,LÍNIA CONNEX BOSSA A/CLAU 3V,XER 60ML LUER-LOCK,TAP SEGUR,NO LÀTEX,ESTÈ,1ÚS
E30010011 | Agulles hipodèrmiques convencionals amb sistema de seguretat | AGULLA HIPODÈRMICA CONVENCIONAL DE 20G X 1" (0,91MM X 25MM). SISTEMA DE SEGURETAT ACTIU. CÀNULA D'ACER INOX, PUNTA TRIBISELLADA SILICONADA, CONNEXIÓ A LUER I LUER-LOOK, CODI DE COLOR INTERNACIONAL, SENSE LÀTEX, ESTÈRIL, D'UN SOL ÚS, ENVÀS INDIVIDUAL
E30010011 | Agulles hipodèrmiques convencionals amb sistema de seguretat | AGULLA HIPODÈRMICA CONVENCIONAL DE 20G X 1 1/2" (0,9MM X 40MM). SISTEMA DE SEGURETAT ACTIU. CÀNULA D'ACER INOX, PUNTA TRIBISELLADA SILICONADA, CONNEXIÓ A LUER I LUER-LOOK, CODI DE COLOR INTERNACIONAL, SENSE LÀTEX, ESTÈRIL, D'UN SOL ÚS,ENVÀS INDIVIDUAL
E30010170 | Agulles per a injector/bolígraf d'insulina | AGULLA PER A INJECTOR/BOLÍGRAF D'INSULINA DE DIÀMETRE 29G (0,33MM) X 12MM DE LONGITUD, CAPÇAL DE PLÀSTIC TRANSPARENT, COMPATIBLE AMB TOTS TIPUS D'INJECTORS, SENSE LÀTEX, ESTÈRIL.
E30010170 | Agulles per a injector/bolígraf d'insulina | AGULLA PER A INJECTOR/BOLÍGRAF D'INSULINA DE DIÀMETRE 29G (0,25MM) X 12,7MM DE LONGITUD, CAPÇAL DE PLÀSTIC TRANSPARENT, COMPATIBLE AMB TOTS TIPUS D'INJECTORS, SENSE LÀTEX, ESTÈRIL.
E30010170 | Agulles per a injector/bolígraf d'insulina | AGULLA PER A INJECTOR/BOLÍGRAF D'INSULINA DE DIÀMETRE 31G (0,25MM) X 8MM DE LONGITUD, CAPÇAL DE PLÀSTIC TRANSPARENT, I ESCUT PROTECTOR DE L'AGULLA, COMPATIBLE AMB TOTS TIPUS D'INJECTORS, SENSE LÀTEX, ESTÈRIL.
E30010170 | Agulles per a injector/bolígraf d'insulina | AGULLA PER A INJECTOR/BOLÍGRAF D'INSULINA DE DIÀMETRE 31G (0,25MM) X 6MM DE LONGITUD, CAPÇAL DE PLÀSTIC TRANSPARENT, COMPATIBLE AMB TOTS TIPUS D'INJECTORS, SENSE LÀTEX, ESTÈRIL.
E30010170 | Agulles per a injector/bolígraf d'insulina | AGULLA PER A INJECTOR/BOLÍGRAF D'INSULINA DE DIÀMETRE 32G (0,22MM) X 6MM DE LONGITUD, CAPÇAL DE PLÀSTIC TRANSPARENT, COMPATIBLE AMB TOTS TIPUS D'INJECTORS, SENSE LÀTEX, ESTÈRIL.
E30010170 | Agulles per a injector/bolígraf d'insulina | AGULLA PER A INJECTOR/BOLÍGRAF D'INSULINA DE DIÀMETRE 30G (0,3MM) X 8MM DE LONGITUD,CAPÇAL PLÀSTIC TRANSPARENT, BISELL TRIFACETAT ACER GRAU MÈDIC,PUNTA SILICONADA. SISTEMA DE SEGURETAT PASSIU DOBLE PROTECCIÓ.COMP/TOTS TIPUS INJECTORS,SENSE LÀTEX,ESTÈRIL.
E30010170 | Agulles per a injector/bolígraf d'insulina | AGULLA PER A INJECTOR/BOLÍGRAF D'INSULINA DE DIÀMETRE 32G (0,22MM) X 4MM DE LONGITUD, CAPÇAL DE PLÀSTIC TRANSPARENT, COMPATIBLE AMB TOTS TIPUS D'INJECTORS, SENSE LÀTEX, ESTÈRIL.
E30010170 | Agulles per a injector/bolígraf d'insulina | AGULLA PER A INJECTOR/BOLÍGRAF D'INSULINA DE DIÀMETRE 31G (0,25MM) X 8MM DE LONGITUD, CAPÇAL DE PLÀSTIC TRANSPARENT, COMPATIBLE AMB TOTS TIPUS D'INJECTORS, SENSE LÀTEX, ESTÈRIL.(B*)BAIXA_ESTUDI GERÈNCIA
E30010170 | Agulles per a injector/bolígraf d'insulina | AGULLA PER A INJECTOR/BOLÍGRAF D'INSULINA DE DIÀMETRE 31G (0,25MM) X 5MM DE LONGITUD, CAPÇAL DE PLÀSTIC TRANSPARENT, COMPATIBLE AMB TOTS TIPUS D'INJECTORS, SENSE LÀTEX, ESTÈRIL.
E30010170 | Agulles per a injector/bolígraf d'insulina | AGULLA PER A INJECTOR/BOLÍGRAF D'INSULINA DE DIÀMETRE 32G (0,3MM) X 4MM DE LONGITUD,CAPÇAL PLÀSTIC TRANSPARENT, BISELL TRIFACETAT ACER GRAU MÈDIC,PUNTA SILICONADA. SISTEMA DE SEGURETAT PASSIU DOBLE PROTECCIÓ.COMP/TOTS TIPUS INJECTORS,SENSE LÀTEX,ESTÈRIL.
E30010170 | Agulles per a injector/bolígraf d'insulina | AGULLA PER A INJECTOR/BOLÍGRAF D'INSULINA DE DIÀMETRE 31G (0,25MM) X 8MM DE LONGITUD, CAPÇAL DE PLÀSTIC TRANSPARENT, COMPATIBLE AMB TOTS TIPUS D'INJECTORS, SENSE LÀTEX, ESTÈRIL.
E30010170 | Agulles per a injector/bolígraf d'insulina | AGULLA PER A INJECTOR/BOLÍGRAF D'INSULINA DE DIÀMETRE 31G (0,25MM) X 8MM DE LONGITUD, CAPÇAL DE PLÀSTIC TRANSPARENT, COMPATIBLE AMB TOTS TIPUS D'INJECTORS, SENSE LÀTEX, ESTÈRIL.
E30010170 | Agulles per a injector/bolígraf d'insulina | AGULLA PER A INJECTOR/BOLÍGRAF D'INSULINA DE DIÀMETRE 30G (0,30MM) X 4MM DE LONGITUD, CAPÇAL DE PLÀSTIC TRANSPARENT, COMPATIBLE AMB TOTS TIPUS D'INJECTORS, SENSE LÀTEX, ESTÈRIL.
E30010170 | Agulles per a injector/bolígraf d'insulina | AGULLA PER A INJECTOR/BOLÍGRAF D'INSULINA DE DIÀMETRE 31G (0,25MM) X 4MM DE LONGITUD, CAPÇAL DE PLÀSTIC TRANSPARENT, COMPATIBLE AMB TOTS TIPUS D'INJECTORS, SENSE LÀTEX, ESTÈRIL.
E30010170 | Agulles per a injector/bolígraf d'insulina | AGULLA PER A INJECTOR/BOLÍGRAF D'INSULINA DE DIÀMETRE 32G (0,22MM) X 4MM DE LONGITUD, CAPÇAL DE PLÀSTIC TRANSPARENT, COMPATIBLE AMB TOTS TIPUS D'INJECTORS, SENSE LÀTEX, ESTÈRIL.
E30010170 | Agulles per a injector/bolígraf d'insulina | AGULLA PER A INJECTOR/BOLÍGRAF D'INSULINA DE DIÀMETRE 33G (0,20MM) X 4MM DE LONGITUD, CAPÇAL DE PLÀSTIC TRANSPARENT, COMPATIBLE AMB TOTS TIPUS D'INJECTORS, SENSE LÀTEX, ESTÈRIL.
E30010170 | Agulles per a injector/bolígraf d'insulina | AGULLA PER A INJECTOR/BOLÍGRAF D'INSULINA DE DIÀMETRE 31G (0,25MM) X 6MM DE LONGITUD, CAPÇAL DE PLÀSTIC TRANSPARENT, COMPATIBLE AMB TOTS TIPUS D'INJECTORS, SENSE LÀTEX, ESTÈRIL.
E30010170 | Agulles per a injector/bolígraf d'insulina | AGULLA PER A INJECTOR/BOLÍGRAF D'INSULINA DE DIÀMETRE 30G (0,3MM) X 5MM DE LONG, CAPÇAL DE PLÀSTIC TRANSPARENT, BISELL TRIFACETAT ACER GRAU MÈDIC, PUNTA SILICONADA. SISTEMA DE SEGURETAT PASSIU. COMPATIBLE AMB TOTS TIPUS D'INJECTORS, SENSE LÀTEX, ESTÈRIL.
E30010170 | Agulles per a injector/bolígraf d'insulina | AGULLA PER A INJECTOR/BOLÍGRAF D'INSULINA DE DIÀMETRE 30G (0,3MM) X 8MM DE LONG, CAPÇAL DE PLÀSTIC TRANSPARENT, BISELL TRIFACETAT ACER GRAU MÈDIC, PUNTA SILICONADA. SISTEMA DE SEGURETAT PASSIU. COMPATIBLE AMB TOTS TIPUS D'INJECTORS, SENSE LÀTEX, ESTÈRIL.
E30010170 | Agulles per a injector/bolígraf d'insulina | AGULLA PER A INJECTOR/BOLÍGRAF D'INSULINA DE DIÀMETRE 31G (0,25MM) X 8MM DE LONGITUD, CAPÇAL DE PLÀSTIC TRANSPARENT, COMPATIBLE AMB TOTS TIPUS D'INJECTORS, SENSE LÀTEX, ESTÈRIL.(B*)BAIXA_ESTUDI GERÈNCIA
E30010170 | Agulles per a injector/bolígraf d'insulina | AGULLA PER A INJECTOR/BOLÍGRAF D'INSULINA DE DIÀMETRE 31G (0,25MM) X 6MM DE LONGITUD, CAPÇAL DE PLÀSTIC TRANSPARENT, COMPATIBLE AMB TOTS TIPUS D'INJECTORS, SENSE LÀTEX, ESTÈRIL.(B*)BAIXA_ESTUDI GERÈNCIA
E30010170 | Agulles per a injector/bolígraf d'insulina | AGULLA PER A INJECTOR/BOLÍGRAF D'INSULINA DE DIÀMETRE 31G (0,25MM) X 5MM DE LONGITUD, CAPÇAL DE PLÀSTIC TRANSPARENT, COMPATIBLE AMB TOTS TIPUS D'INJECTORS, SENSE LÀTEX, ESTÈRIL.(B*)BAIXA_ESTUDI GERÈNCIA
E30010170 | Agulles per a injector/bolígraf d'insulina | AGULLA PER A INJECTOR/BOLÍGRAF D'INSULINA DE DIÀMETRE 31G (0,25MM) X 8MM DE LONGITUD, CAPÇAL DE PLÀSTIC TRANSPARENT, COMPATIBLE AMB TOTS TIPUS D'INJECTORS, SENSE LÀTEX, ESTÈRIL.(B*)BAIXA_ESTUDI GERÈNCIA
E30010170 | Agulles per a injector/bolígraf d'insulina | AGULLA PER A INJECTOR/BOLÍGRAF D'INSULINA DE DIÀMETRE 31G (0,25MM) X 6MM DE LONGITUD, CAPÇAL DE PLÀSTIC TRANSPARENT, COMPATIBLE AMB TOTS TIPUS D'INJECTORS, SENSE LÀTEX, ESTÈRIL.(B*)BAIXA_ESTUDI GERÈNCIA
E30010170 | Agulles per a injector/bolígraf d'insulina | AGULLA PER A INJECTOR/BOLÍGRAF D'INSULINA DE DIÀMETRE 31G (0,25MM) X 5MM DE LONGITUD, CAPÇAL DE PLÀSTIC TRANSPARENT, COMPATIBLE AMB TOTS TIPUS D'INJECTORS, SENSE LÀTEX, ESTÈRIL.
E30010170 | Agulles per a injector/bolígraf d'insulina | AGULLA PER A INJECTOR/BOLÍGRAF D'INSULINA DE DIÀMETRE 32G (0,22MM) X 6MM DE LONGITUD, CAPÇAL DE PLÀSTIC TRANSPARENT, COMPATIBLE AMB TOTS TIPUS D'INJECTORS, SENSE LÀTEX, ESTÈRIL.(B*)BAIXA_ESTUDI GERÈNCIA
E30010170 | Agulles per a injector/bolígraf d'insulina | AGULLA PER A INJECTOR/BOLÍGRAF D'INSULINA DE DIÀMETRE 32G (0,22MM) X 4MM DE LONGITUD, CAPÇAL DE PLÀSTIC TRANSPARENT, COMPATIBLE AMB TOTS TIPUS D'INJECTORS, SENSE LÀTEX, ESTÈRIL.(B*)BAIXA_ESTUDI GERÈNCIA
E30010170 | Agulles per a injector/bolígraf d'insulina | AGULLA PER A INJECTOR/BOLÍGRAF D'INSULINA DE DIÀMETRE 32G (0,22MM) X 6MM DE LONGITUD, CAPÇAL DE PLÀSTIC TRANSPARENT, COMPATIBLE AMB TOTS TIPUS D'INJECTORS, SENSE LÀTEX, ESTÈRIL.(B*)BAIXA_ESTUDI GERÈNCIA
E30010170 | Agulles per a injector/bolígraf d'insulina | AGULLA PER A INJECTOR/BOLÍGRAF D'INSULINA DE DIÀMETRE 32G (0,22MM) X 4MM DE LONGITUD, CAPÇAL DE PLÀSTIC TRANSPARENT, COMPATIBLE AMB TOTS TIPUS D'INJECTORS, SENSE LÀTEX, ESTÈRIL.(B*)BAIXA_ESTUDI GERÈNCIA
E30010170 | Agulles per a injector/bolígraf d'insulina | AGULLA PER A INJECTOR/BOLÍGRAF D'INSULINA DE DIÀMETRE 29G (0,33MM) X 12MM DE LONGITUD, CAPÇAL DE PLÀSTIC TRANSPARENT, COMPATIBLE AMB TOTS TIPUS D'INJECTORS, SENSE LÀTEX, ESTÈRIL.(B*)BAIXA_ESTUDI GERÈNCIA
E30010170 | Agulles per a injector/bolígraf d'insulina | AGULLA PER A INJECTOR/BOLÍGRAF D'INSULINA DE DIÀMETRE 29G (0,33MM) X 12MM DE LONGITUD, CAPÇAL DE PLÀSTIC TRANSPARENT, COMPATIBLE AMB TOTS TIPUS D'INJECTORS, SENSE LÀTEX, ESTÈRIL.(B*)BAIXA_ESTUDI GERÈNCIA
E30010170 | Agulles per a injector/bolígraf d'insulina | AGULLA PER A INJECTOR/BOLÍGRAF D'INSULINA DE DIÀMETRE 30G (0,3MM) X 8MM DE LONG, CAPÇAL DE PLÀSTIC TRANSPARENT, BISELL TRIFACETAT ACER GRAU MÈDIC, PUNTA SILICONADA. SISTEMA DE SEGURETAT PASSIU. COMPATIBLE AMB TOTS TIPUS D'INJECTORS, SENSE LÀTEX, ESTÈRIL.
E30010170 | Agulles per a injector/bolígraf d'insulina | AGULLA PER A INJECTOR/BOLÍGRAF D'INSULINA DE DIÀMETRE 30G (0,3MM) X 5MM DE LONG, CAPÇAL DE PLÀSTIC TRANSPARENT, BISELL TRIFACETAT ACER GRAU MÈDIC, PUNTA SILICONADA. SISTEMA DE SEGURETAT PASSIU. COMPATIBLE AMB TOTS TIPUS D'INJECTORS, SENSE LÀTEX, ESTÈRIL.
E30010170 | Agulles per a injector/bolígraf d'insulina | AGULLA PER A INJECTOR/BOLÍGRAF D'INSULINA DE DIÀMETRE 30G (0,3MM) X 8MM DE LONG, CAPÇAL DE PLÀSTIC TRANSPARENT, BISELL TRIFACETAT ACER GRAU MÈDIC, PUNTA SILICONADA. SISTEMA DE SEGURETAT PASSIU. COMPATIBLE AMB TOTS TIPUS D'INJECTORS, SENSE LÀTEX, ESTÈRIL.
E30010170 | Agulles per a injector/bolígraf d'insulina | AGULLA PER A INJECTOR/BOLÍGRAF D'INSULINA DE DIÀMETRE 30G (0,3MM) X 5MM DE LONG, CAPÇAL DE PLÀSTIC TRANSPARENT, BISELL TRIFACETAT ACER GRAU MÈDIC, PUNTA SILICONADA. SISTEMA DE SEGURETAT PASSIU. COMPATIBLE AMB TOTS TIPUS D'INJECTORS, SENSE LÀTEX, ESTÈRIL.
E30010170 | Agulles per a injector/bolígraf d'insulina | AGULLA PER A INJECTOR/BOLÍGRAF D'INSULINA DE DIÀMETRE 32G (0,22MM) X 4MM DE LONGITUD, CAPÇAL DE PLÀSTIC TRANSPARENT, COMPATIBLE AMB TOTS TIPUS D'INJECTORS, SENSE LÀTEX, ESTÈRIL.
E30010170 | Agulles per a injector/bolígraf d'insulina | AGULLA PER A INJECTOR/BOLÍGRAF D'INSULINA DE DIÀMETRE 31G (0,25MM) X 6MM DE LONGITUD, CAPÇAL DE PLÀSTIC TRANSPARENT, COMPATIBLE AMB TOTS TIPUS D'INJECTORS, SENSE LÀTEX, ESTÈRIL.
E30010170 | Agulles per a injector/bolígraf d'insulina | AGULLA PER A INJECTOR/BOLÍGRAF D'INSULINA DE DIÀMETRE 32G (0,23MM) X 6MM DE LONGITUD, CAPÇAL DE PLÀSTIC TRANSPARENT, COMPATIBLE AMB TOTS TIPUS D'INJECTORS, SENSE LÀTEX, ESTÈRIL.
E30010170 | Agulles per a injector/bolígraf d'insulina | AGULLA PER A INJECTOR/BOLÍGRAF D'INSULINA DE DIÀMETRE 31G (0,25MM) X 6MM DE LONGITUD, CAPÇAL DE PLÀSTIC TRANSPARENT, COMPATIBLE AMB TOTS TIPUS D'INJECTORS, SENSE LÀTEX, ESTÈRIL.
E30010170 | Agulles per a injector/bolígraf d'insulina | AGULLA PER A INJECTOR/BOLÍGRAF D'INSULINA DE DIÀMETRE 29G (0,33MM) X 12MM DE LONGITUD, CAPÇAL DE PLÀSTIC TRANSPARENT, COMPATIBLE AMB TOTS TIPUS D'INJECTORS, SENSE LÀTEX, ESTÈRIL.
E30010170 | Agulles per a injector/bolígraf d'insulina | AGULLA PER A INJECTOR/BOLÍGRAF D'INSULINA DE DIÀMETRE 31G (0,25MM) X 4MM DE LONGITUD, CAPÇAL DE PLÀSTIC TRANSPARENT, COMPATIBLE AMB TOTS TIPUS D'INJECTORS, SENSE LÀTEX, ESTÈRIL.
E30010170 | Agulles per a injector/bolígraf d'insulina | AGULLA PER A INJECTOR/BOLÍGRAF D'INSULINA DE DIÀMETRE 32G (0,23MM) X 5MM DE LONGITUD, CAPÇAL DE PLÀSTIC TRANSPARENT, COMPATIBLE AMB TOTS TIPUS D'INJECTORS, SENSE LÀTEX, ESTÈRIL.
E30010170 | Agulles per a injector/bolígraf d'insulina | AGULLA PER A INJECTOR/BOLÍGRAF D'INSULINA DE DIÀMETRE 31G (0,25MM) X 5MM DE LONGITUD, CAPÇAL DE PLÀSTIC TRANSPARENT, COMPATIBLE AMB TOTS TIPUS D'INJECTORS, SENSE LÀTEX, ESTÈRIL.
E30010170 | Agulles per a injector/bolígraf d'insulina | AGULLA PER A INJECTOR/BOLÍGRAF D'INSULINA DE DIÀMETRE 31G (0,25MM) X 5MM DE LONGITUD, CAPÇAL DE PLÀSTIC TRANSPARENT, COMPATIBLE AMB TOTS TIPUS D'INJECTORS, SENSE LÀTEX, ESTÈRIL.
E30010170 | Agulles per a injector/bolígraf d'insulina | AGULLA PER A INJECTOR/BOLÍGRAF D'INSULINA DE DIÀMETRE 31G (0,25MM) X 8MM DE LONGITUD, CAPÇAL DE PLÀSTIC TRANSPARENT, COMPATIBLE AMB TOTS TIPUS D'INJECTORS, SENSE LÀTEX, ESTÈRIL.
E30010170 | Agulles per a injector/bolígraf d'insulina | AGULLA PER A INJECTOR/BOLÍGRAF D'INSULINA DE DIÀMETRE 30G (0,29MM) X 8MM DE LONGITUD, CAPÇAL DE PLÀSTIC TRANSPARENT, COMPATIBLE AMB TOTS TIPUS D'INJECTORS, SENSE LÀTEX, ESTÈRIL.
E30010170 | Agulles per a injector/bolígraf d'insulina | AGULLA PER A INJECTOR/BOLÍGRAF D'INSULINA DE DIÀMETRE 30G (0,3MM) X 5MM DE LONGITUD,CAPÇAL PLÀSTIC TRANSPARENT, BISELL TRIFACETAT ACER GRAU MÈDIC,PUNTA SILICONADA. SISTEMA DE SEGURETAT PASSIU DOBLE PROTECCIÓ.COMP/TOTS TIPUS INJECTORS,SENSE LÀTEX,ESTÈRIL.
E30585010 | Cables per a elèctrodes | CABLE CONNECTOR D'ELECTROCIRURGIA TIPUS IV LLARGÀRIA 3M, COMPATIBLE AMB EQUIP ESCHMANN (TD311,TD611) MARTIN (170-RF) SIEMENS (611,617,619,612,ES2) O EQUIVALENT(B*)BAIXA_ESTUDI GERÈNCIA
E30585010 | Cables per a elèctrodes | CABLE CONNECTOR D' ELECTROCIRURGIA TIPUS I LLARGÀRIA 3M, COMPATIBLE AMB EQUIPS ASPENLABS, BIRTCHER, BOVIE RITTER,EMS SYSTEM, ERBE, MARTIN, NEOMED, PHILIPS, SIDEVAN O EQUIVALENT
E30585010 | Cables per a elèctrodes | CABLE ALLARGADOR EEG
E30585010 | Cables per a elèctrodes | CABLE ALLARGADOR EEG TIPUS TWISTED (TRENAT) LLARGÀRIA 1M.(B*)BAIXA_ESTUDI GERÈNCIA
E30585010 | Cables per a elèctrodes | CABLE ALLARGADOR EMG TWISTED (TRENAT)LLARGÀRIA 2M.
E30585010 | Cables per a elèctrodes | CABLE DE CONNEXIÓ PER A CASC D'ELÈCTRODES D'EEG AMB CONNECTOR TIPUS TOUCHPROFF O EQUIVALENT
E30585010 | Cables per a elèctrodes | CABLE PER A ELÈCTRODE D'AGULLA CONCÈNTRICA REBUTJABLE, LONGITUD 2 METRES, COMPATIBLE AMB SYNMED O EQUIVALENT
E30585010 | Cables per a elèctrodes | CABLE PORTA-AGULLES CONCÈNTRIQUES EMG AMB CONECTOR DIN I LLARGADA 100CM ±5CM. COMPATIBLE AMB AGULLES CODIS 30000140, 30003242, 30004472, 30005326(B*)BAIXA_ESTUDI GERÈNCIA
E30585010 | Cables per a elèctrodes | CABLE PER A PLACA DE PACIENT D'UN SOL ÚS, COMPATIBLE AMB OLYMPUS MAJ-1002 O EQUIVALENT(B*)BAIXA_ESTUDI GERÈNCIA
E30585010 | Cables per a elèctrodes | CABLE PER A ELÈCTRODES, AMB 4 PATILLESCONNEXIÓ A L'EXTERM DISTAL I MATEIX NÚMEROCONNEC A L'EXTREM PROXIMAL, LLARGÀRIA 125CM, EN ESTUDIS D'ELECTROFISIOLOGIA. PER A CONNECTAR AMB UN POLÍGRAF. REUTILITZABLE I ESTERILITZABLE PER OE,
E30585010 | Cables per a elèctrodes | CABLE CONNECTOR MINI DE 16 CONTACTES PER ELECTRODES CORTICALS PER A EPILEPSIA, ESTÈRIL, D'UN SOL ÚS.(B*)BAIXA_ESTUDI GERÈNCIA
E30585010 | Cables per a elèctrodes | CABLE CONNECTOR MINI DE 4 CONTACTES PER ELECTRODES CORTICALS PER A EPILEPSIA, ESTÈRIL, D'UN SOL ÚS.(B*)BAIXA_ESTUDI GERÈNCIA
E30585010 | Cables per a elèctrodes | CABLE CONNECTOR MINI DE 32 CONTACTES PER ELECTRODES CORTICALS PER A EPILEPSIA, ESTÈRIL, D'UN SOL ÚS.(B*)BAIXA_ESTUDI GERÈNCIA
E30585010 | Cables per a elèctrodes | CABLE CONNECTOR PER AGULLES DE FIBRA SIMPLE (AÏLLADA) I CONCÈNTRIQUES EMG, LLARGÀRIA 1,2M, CONNECTOR DIN A SUBMINIATURA(B*)BAIXA_ESTUDI GERÈNCIA
E30585010 | Cables per a elèctrodes | CABLE ADAPTADOR DE CONNECTOR TP (TOUCH PROOF) 2X1,5MM FEMELLA, A CONNECTOR 5 DIN FEMELLA(B*)BAIXA_ESTUDI GERÈNCIA
E30585010 | Cables per a elèctrodes | CABLE CONNECTOR EN LÍNEA DE 6 CONTACTES PER A ELÈCTRODES DE SUPERFÍCIE CORTICAL EN LÍNIA PER A EPILÈPSIA, ESTÈRIL, D'UN SOL ÚS.(B*)BAIXA_ESTUDI GERÈNCIA
E30585010 | Cables per a elèctrodes | CABLE BLINDAT PER A ELÈCTRODES D'AGULLA CONCÈNTRICA, AMB CONNECTOR COAXIAL DIN 5 CONTACTES, LONGITUD 2M. UN SOL ÚS.
E30585010 | Cables per a elèctrodes | CABLE CONNECTOR DE 10 CONTACTES, 2 CONNECTORS PER A ELÈCTRODES DE SUPERFÍCIE CORTICAL EN LÍNIA PER A EPILÈPSIA, ESTÈRIL, D'UN SOL ÚS.
E30585010 | Cables per a elèctrodes | CABLE CONNECTOR EN LINIA DE 32 CONTACTES PER ELECTRODES CORTICALS PER A EPILEPSIA, ESTÈRIL, D'UN SOL ÚS.(B*)BAIXA_ESTUDI GERÈNCIA
E30585010 | Cables per a elèctrodes | CABLE CONNECTOR EN LINIA DE 16 CONTACTES PER ELECTRODES CORTICALS PER A EPILEPSIA, ESTÈRIL, D'UN SOL ÚS.(B*)BAIXA_ESTUDI GERÈNCIA
E30585010 | Cables per a elèctrodes | CABLE CONNECTOR ESTÀNDARD DE 16 CONTACTES PER ELECTRODES CORTICALS PER A EPILEPSIA, ESTÈRIL, D'UN SOL ÚS.(B*)BAIXA_ESTUDI GERÈNCIA
E30585010 | Cables per a elèctrodes | CABLE CONNECTOR ESTÀNDARD DE 32 CONTACTES PER ELECTRODES CORTICALS PER A EPILEPSIA, ESTÈRIL, D'UN SOL ÚS.(B*)BAIXA_ESTUDI GERÈNCIA
E30585010 | Cables per a elèctrodes | CABLE PER A ELÈCTRODES DE SUPERFÍCIE I ELÈCTRODES D'AGULLA PER A ELECTROMIOGRAFIA (EMG), LLARGÀRIA 1M ±5CM, TERMINACIÓ FEMELLA 3,0MM X 0,7MM ±2MM, CONNEXIÓ 5-PIN DIN, COMPATIBLE AMB DANTEC O EQUIVALENT
E30585010 | Cables per a elèctrodes | CABLE DE CONNEXIÓ PER A CASC D'ELÈCTRODES D'EEG AMB CONNECTOR DIN 2 MM, LLARGÀRIA DEL CABLE 100 CM.
E30585010 | Cables per a elèctrodes | CABLE EXTENSIÓ NEUROFISIOLOGIA ADAPTADOR DE CONNECTOR TP (TOUCH PROOF)1,5MM FEMELLA, LONGITUD 1M +/-10CM
E30585010 | Cables per a elèctrodes | CABLE D'EXTENSIÓ MONOPOLAR PER A ECG PER A CONFIRMACIÓ POSICIÓ CATÈTER PICC-PICCPORT AMB CONTROL ELECTROFISIOLÒGIC DE L'ATRI DRET, 100CM DE LLARG. CONNEXIÓ A FIADOR TIPUS COCODRIL, CONNEXIÓ A MONITOR AMB CLIP. ESTÈRIL, UN SOL ÚS.
E30585010 | Cables per a elèctrodes | ADAPT/EXTENSIÓ DE CABLE ECG SALÍ D'EXPLORACIÓ ENDOVASCULAR EN CATETERISME VENÓS CENTRAL A/SENYAL INTRAAURICULAR P/CONFIRMACIÓ POSICIÓ PUNTA CATÈTER,1EXTREM A/2CONNECTORS:LUER FEMELLA I LUER MASCLE/1EXTREM A/1CONNECTOR TIPUS ECG,ESTÈRIL,LLIURE LÀTEX DEHP
E30585010 | Cables per a elèctrodes | CABLE BLINDAT DE 1 M AMB CONECTOR DIN 5PINS I 2 CONEXIONS 0,7 MM TOUCHPROOF
E30585010 | Cables per a elèctrodes | CABLE PER A ELÈCTRODES D'AGULLA, ADHESIUS I REBUTJABLES AMB DOS CONNECTORS DE 0,7MM (±2MM) A L'ALTRE EXTREM, LONGITUD TOTAL 1M-1,5M, CONNEXIÓ DIN5
E30585010 | Cables per a elèctrodes | CABLE CONNEXIÓ S BLINDAT, COMPATIBLE AMB ELÈCTRODES LARINGIS ADHESIUS DE 2 CANALS, EL CANAL 1 I 2 AMB TERRA, MIDES 5 X 1,5MM, LONGITUD 2M, CONNEXIÓ TP DIN 41801, LONGITUD TOTAL DEL CABLE 4M, NO ESTÈRIL(B*)BAIXA_ESTUDI GERÈNCIA
E30585010 | Cables per a elèctrodes | TUB AMB CABLE DE REGISTRE PER A ELÈCTRODES INTRACANIAL, SILICONA, COLOR VERMELL I BLAU, LLARGADA TUB 23,5CM, LLARGADA CABLE 69CM, CONNECTOR TOUCH PROOF(B*)BAIXA_ESTUDI GERÈNCIA
E30049060 | Catèter-Baló dilatador procediments d'endourologia | CATÈTER BALÓ DILATACIÓ PER VIA URETEROSCÒPIA AMB MARQUES RADIOPAQUES. BALÓ 4 X 40 MM, CATÈTER 5 FR LLARGÀRIA 75 CM, AMB MANÒMETRE INCLÓS. ESTÈRIL.(B*)BAIXA_ESTUDI GERÈNCIA
E30010230 | Agulles per a cambra de catèter implantable | AGULLA INFUSIÓ CAMBRA CATÈTER IMPLANTABLE (ACCÉS VASCULAR SUBCUTANI),SISTEMA SEGURETAT,PUNTA HUBBER ANGLE RECTE D'ACER 22G(5/8"X16MM),TUB EXTENSIÓ FLEXIBLE LLIURE DEHP 20CM,BASE AMORTIDA/AGAFADOR MÒBIL,LUERLOK,CLAMP.(B*)BAIXA-ARTICLE SENSE ESTOC I CONSUM
E30105030 | Dialitzador/filtres hemodiàlisi | DIALITZADOR CAPIL·LAR AMB MEMBRANES DE CEL·LULOSA REGENERADA (CUPROAMONI RAYON) BIOCOMPATIBLE, SUPERFÍCIE 1,5 M2, BAIX RENDIMENT, ESTERILITZAT AMB RAIGS GAMMA.
E30049070 | Equip catèter nefrostomia percutània (NPC) | CATÈTER URETERAL TIPUS PIGTAIL PER A NEFROURETERECTOMIA PERCUTÀNIA,POLIURETÀ RADIOOPAC,PUNTA DISTAL TANCADA,8FR,LLARG 90 CM,AMB INTRODUCTOR,GUIA SELDINGER PTFE0,035",CLAMP,CONNECTOR A BOSSA ORINA,NO LÀTEX.ESTÈRIL.(B*) BAIXA-ARTICLE SENSE CONSUMS I ESTOCS
E30150100 | Equips de cobertura quirúrgica | ARN 162095 - EQUIP D'INFILTRACIÓ FACETÀRIA I SUPRAESCAPULAR(B*)BAIXA PER FUSIONAMENT CODIFICACIONS CUSTOM,VEURE CODI 30007969.VEURE NOTA INTERNA
E30150100 | Equips de cobertura quirúrgica | ARN- EQUIP DE DESBRIDAMENT LESIONS LIPOMES DE TEIXIT SENSE TEIXIR LLIURE DE LÀTEXESTÈRILUN SOL ÚSCOMPOST PER 2 ELEMENTS(B*)BAIXA PER FUSIONAMENT CODIFICACIONS CUSTOM,VEURE CODI 30007974.VEURE NOTA INTERNA
E30150100 | Equips de cobertura quirúrgica | ARN 162099 - EQUIP TRAUMA (OPCIÓ SIMPLE). INCLOU: 2 TALLES DE 75X90CM, 1 TALLA FENESTRADA DE 75X90CM I 1 COBRETAULA DE 100X150CM.(B*)BAIXA PER FUSIONAMENT CODIFICACIONS CUSTOM,VEURE CODI 30007974.VEURE NOTA INTERNA
E30290030 | Equips procediments quirúrgics i terapèutics | ARN-EQUIP D'ANESTÈSIA RAQUÍDEA DE TEIXIT SENSE TEIXIR DE TEIXIT SENSE TEIXIR LLIURE DE LÀTEXESTÈRILUN SOL ÚSCOMPOST PER 7 ELEMENTS(B*)BAIXA PER FUSIONAMENT CODIFICACIONS CUSTOM,VEURE CODI 30007974.VEURE NOTA INTERNA
E30553999 | Altres accessoris funció respiratòria | ADAPTADOR PER A OLIVA NASAL MIDA 22X34MM,POLIPROPILÈ, LLIURE DE LÀTEX, NO ESTÈRIL, ASÈPTIC, REUTILITZABLE. COMPATIBLE AMB EQUIP PER A MESURA DE LA PRESSIÓ NASAL RPM DE MICROMEDICAL. REF. 36-ASS1091 O EQUIVALENT.
E30105040 | Accessoris hemodiàlisi | CONTROL DE DURESA DE L'AIGUA PER A EQUIP D'OSMOSI INVERSA.
E30150100 | Equips de cobertura quirúrgica | ARN 162013 - EQUIP DE CAVITAT ORAL, BOCA, MAXIL.LAR, CORDALS(B*)BAIXA PER FUSIONAMENT CODIFICACIONS CUSTOM,VEURE CODI 30007920.VEURE NOTA INTERNA
E30150100 | Equips de cobertura quirúrgica | ARN-EQUIP PER A CIRURGIA DE CAP I CARA, DE TEIXIT SENSE TEIXIR, IMPERMEABLE, RESISTENT,COMPOST PER 10 ELEMENTS.LLIURE DE LÀTEX, ESTÈRIL, UN SOL ÚS.(B*)BAIXA PER FUSIONAMENT CODIFICACIONS CUSTOM,VEURE CODI 30007920.VEURE NOTA INTERNA
E30150100 | Equips de cobertura quirúrgica | ARN 162091 - EQUIPS D'AMPUTACIÓ D'EXTREMITATS INFERIORS.(B*)BAIXA PER FUSIONAMENT CODIFICACIONS CUSTOM,VEURE CODI 30007931.VEURE NOTA INTERNA
E30552010 | Circuits i accessoris per a sistemes de ventilació | CIRCUIT VENTILACIÓ NEONATAL 1,20M, AMB 2 RAMALS
E30150100 | Equips de cobertura quirúrgica | ARN 162055 EQ CIRURGIA LLIGAMENTS CREUATS (B*)BAIXA PER FUSIONAMENT CODIFICACIONS CUSTOM,VEURE CODI 30007929.-VEURE NOTA INTERNA
E30150100 | Equips de cobertura quirúrgica | ARN 162057 - EQUIP LAPAROSCÒPIA GINECOLÒGICA (AMB CAMALS)(B*)BAIXA PER FUSIONAMENT CODIFICACIONS CUSTOM,VEURE CODI 30007914.VEURE NOTA INTERNA
E30150100 | Equips de cobertura quirúrgica | ARN 162058 - EQUIP D'HISTERECTOMIA ABDOMINAL(B*)BAIXA PER FUSIONAMENT CODIFICACIONS CUSTOM,VEURE CODI 30007969.VEURE NOTA INTERNA
E30150100 | Equips de cobertura quirúrgica | ARN 162061 - EQUIP D'HISTERECTOMIA VAGINAL CELIOASSISTIDA.(B*)BAIXA PER FUSIONAMENT CODIFICACIONS CUSTOM,VEURE CODI 30007968.VEURE NOTA INTERNA
E30150100 | Equips de cobertura quirúrgica | ARN- EQUIP D'ESÒFAG LLIURE DE LÀTEXESTÈRILUN SOL ÚSCOMPOST PER 23 ELEMENTS(B*)BAIXA PER FUSIONAMENT CODIFICACIONS CUSTOM,VEURE CODI 30007969.VEURE NOTA INTERNA
E30150100 | Equips de cobertura quirúrgica | ARN 162065 - EQUIP D'ÚTER, CÈRVIX, PLÀSTIES VAGINALS I HISTERECTOMIA(B*)BAIXA PER FUSIONAMENT CODIFICACIONS CUSTOM,VEURE CODI 30007946VEURE NOTA INTERNA
E30150100 | Equips de cobertura quirúrgica | ARN 162081 - EQUIP RESERVORI ABDOMINAL, CATÈTER PERITONEAL.(B*)BAIXA PER FUSIONAMENT CODIFICACIONS CUSTOM,VEURE CODI 30007969.VEURE NOTA INTERNA
E30150100 | Equips de cobertura quirúrgica | ARN 162085 - EQUIP VASCULAR AORTO-FEMORAL.(B*)BAIXA PER FUSIONAMENT CODIFICACIONS CUSTOM,VEURE CODI 30007969.VEURE NOTA INTERNA
E30554020 | Material incubadores | DRÄGER - TUB D'AIGUA, DE MATERIAL PLÀSTIC, PER A INCUBADORA REF. MX17018 O EQUIVALENT. COMPATIBLE AMB INCUBADORA: CALEO
E30252015 | Terminal de motors per a artroscòpia | DYONICS FULL RADIUS 2,9MM 7CM LONG.CAIXA DE 6 U COMPAT A/MOTOR SMITT&NEPHEW I REALITZ EN ACER MÈDIC. TERMINAL AMB FINESTRA DE TALL AMPLA QUE PERMET TALLAR TEIXIT DES DE L'EXTREM O LATERALMENT Ø 2,9MM I LONG 7CM.
E30150100 | Equips de cobertura quirúrgica | ARN - EQUIP EXÈRESI UROLÒGICA COMPOST PER 1 EQUIP UNIVERSAL, 1 FUNDA TAULA MAYO 77X145, 3 BATES ESTÀNDARD - LL, ESTÈRIL.(B*)BAIXA PER FUSIONAMENT CODIFICACIONS CUSTOM,VEURE CODI 30007969.VEURE NOTA INTERNA
E30440050 | Sondes gàstriques per a rentat o aspiració | EQUIP PER RENTAT GÀSTRIC A/SONDA NASOGÀSTRICA 1VIA PVC TRANSPARENT,CH-34 X 148-152CM A/PINÇA TANCAMENT,P/ATRAUMÀTICA A/ORIFICIS LATERALS,CONNEXIÓ UNIV I XERINGA 130-140ML,LLIURE LÀTEX,NO ESTÈRIL,1ÚS
E30251090 | Accessoris endoscòpia rígida-Laparoscòpia | VÀLVULA DE BIÒPSIA COMPATIBLE AMB GASTROSCOPIS GIF-2T160 I COLONOSCOPIS CF-2T160I/L DE OLYMPUS. AUTOCLAVABLE, UN SOL ÚS. REF. MAJ-419
E30054010 | Equip introductor arterial accés femoral | EQ INTROD ARTERIAL/VASC COMP BEINA RADIOP 8FX11CM+/-2CM,VALV HEMOSTATICA,LINEA A/CLAU 3VIES,DILAT A/GUIA0,035/0,89MM METÀL DOBLE PUNTA FLEX RECTA I EN J 45CM+/-2CM,AGUL INTR,ESTERIL,1US,TIPUSINTROFLEX O EQU
E30200090 | Accesoris per a electrocirurgia | FILTRE DE MEMBRANA PER A SISTEMA ESM, 0,3µ, PER A MÓDUL DE SUCCIÓ COMPATIBLE AMB L'EQUIP ERBEJET 2, UN SOL ÚS.
E30054020 | Introductor arterial accés femoral | INTRODUCTOR FLEXIBLE CALIBRE DE 4FX110CM TIPUS CHECK-FLO (AMB VÀLVULA HEMOSTÀSICA), MULTIÚS, BANDES RADIOOPAQUES I DIÀMETRE INTERN DE 0,059". PER A GUIA DE 0,018"/0,035". ESTÈRIL. KCFW-4.0-18/35-110-RB-ANL0-HC(B*)BAIXA-ARTICLE SENSE ESTOCS I CONSUMS
E30552050 | Mascaretes per a ventilació | MASCARETA FACIAL PER A INTUBACIÓ ENDOSCÒPICA DE PVC TRANSPARENT, NÚMERO 1, AMB VÀLVULA INFLAT, MEMBRANA DE SILICONA DE 2,0MM DIÀMETRE I TUB COARRUGAT INCORPORAT. LLIURE DE LÀTEX, UN SOL ÚS.
E30553040 | Materials capnògraf | ANELLA PER A CORMATÒGRAF DE GASOS. Tª 250º.
E30105010 | Línia hemodiàlisi arterial | EQUIP DE LÍNIA D'HEMODIÀLISI BIPUNCIÓ PER A PACIENT ADULT. INCLOU: LÍNIA ARTERIALS I LÍNIA VENOSA. VOLUM D'OMPLIMENT DE 146 ML. ESTÈRIL, ATÒXIC I APIRÒGEN. COMPATIBLE AMB MONITORS AK200 SÈRIES O EQUIVALENT.
E30034010 | Catèters guia Judkins | CATÈTER G TIPUS JUDKINS ESQUERRA (JL), CORBA DE 6.0, PER A G RECOMENADA DE 0,038", CALIBRE 7F, LLARGÀRIA 100CM. ESTÈRIL.LAUNCHER, Z27JL60(B*)BAIXA_ESTUDI GERÈNCIA
E30551150 | Sondes nasals per adminitració oxigen (Ulleres nasals) | CÀNULA (ULLERA) NASAL DE DOBLE LÍNIA PEDIÀTRICA, PER A L'ADMINISTRACIÓ SIMULTÀNIA D' O2 I GASOS ANESTÈSICS, I LA MESURA DE CO2. CONNEXIÓ LUER-LOCK. LLARGÀRIA APROXIMADA LÍNIA O2 210CM I LÍNIA CO2 210CM, DE POLIURETÀ TRANSLÚCID, LLIURE DE LÀTEX
E30900230 | Material per a micropigmentació | MÒDUL PER A MICROPIGMENTACIÓ CUTÀNIA AMB 1 AGULLA DE 0,18MM DE DIÀMETRE CADASCUNA. DISPOSICIÓ EN RODÓ. DERMOGRAF SUPERIOR (ONIX, MODUL, GRAFIT) O EQUIVALENT. ESTERIL D'UN SOL ÚS
E30900230 | Material per a micropigmentació | AGULLA MODULS 1 P MICRO, DIAMANT ONIX +, ESTÈRIL, UN SOL ÚS, PER A DERMÒGRAF MICROPIGMENTACIÓ ET MODUL WHITE I I ET ONIX(B*) BAIXA PER DISCONTINUÏTAT AMB ALTERNATIVA – VEURE CODI 30063915
E30304050 | Solucions i gels descontaminants de ferides | GEL DESBRIDANT DE FERIDES, ANTIBACTERIÀ, ACTIVITAT OSMÒTICA. PRESENTACIÓ TU 20GR +/-5G
E30096130 | Sist recup-reinf de sang autòloga quirúrgica/postquirúrgica | EQUIP EXTRAC I PROCESSAMENT 50 (+/-2)ML DE SANG DESCOAGULADA PER OBTENCIÓ DE PLASMA RIC EN PLAQUETES(PRP)AUTÒLOGA PER APLICACIONS MÚSCUL-ESQUELÈTIQUES.ESTÈRIL, LLIURE DE LÀTEX, 1ÚS.COMP A/SIST ORTHO PRAS O EQ
E30036040 | NeuroIntervencionisme:Microcatèter cerebral | MICROCATÈTER NO FLUX DEPENENT DMSO NO COMPATIBLE,1Ó2 MARQUES RADIOP,TRENAT,PER A GUIA 0,014",RECTE 2,2A1,9F.155CMLONG.TOTAL.VASCO+10D
E30360070 | Material de protecció per a ostomia | ESPRAI PER A ELIMINACIÓ DE RESTES D'ADHESIU A OSTOMIES. ENVÀS DE 50 (+/-5)ML(B*)BAIXA PER DUPLICITAT. VEURE CODI 30035335.
E30323080 | Fundes de compressió vascular seqüencial | FUNDA 3CAMBRES PER SIST NEUMATICCOMPRESSIÓ VASCULAR CONTROLADA,GRADUAL,SEQÜENCIAL,CIRCULAR,PROGRESSIVA,CADA 24-48-60SEGONS SOBRE EXTREMITATS INFERIORS.PER PREVENCIÓ TROMBOEMBÒLIA VENOSA.COMP A/DAESUNG MAREF DVT
E30105040 | Accessoris hemodiàlisi | FILTRE D'HEMOPERFUSIÓ DE CARBÓ ACTIVAT PEDIATRIC. SISTEMA D'HEMOPERFUSIÓ, COLUMNES D'ABSORCIÓ DE CARBÓ ACTIVAT, DE 150G/150000M2. ESTÈRIL. COLUMNA ABSORBA 150C; REF: 101097(PEDIÀTRICA) I EQUIVALENTS(B*)BAIXA_ESTUDI GERÈNCIA
E30583070 | Elèctrode per a electromiografìa | ELÈCTRODE SUPERFÍCIE PER ESTUDIS NEUROFISIOLOGIA, SENSOR D'AG/AGCL EN TOTA LA SUPERFÍCIE DE L'HIDROGEL CONDUCTOR SÓLID, FOAM ADHESIU, OVALAT MIDA 28MM X 20MM ±5MM,AMB CABLE INTEGRAT 150CM ±10CM, CONNEXIÓ TP Ø1,5MM, D'UN SÓL ÚS.
E30585999 | Altres accesoris elèctrodes | COIXINET DE FELTRE DE 6MM PER A RECANVI D'ELÈCTRODE D'ESTIMULACIÓ SUPERFICIAL, COMPATIBLE AMB CODI SAP 30007005
E30583012 | Elèctrode d'agulla d'electromiografia | AGULLA PER A EMG, CONCÈNTRICA, Ø26G, LONGITUD 50MM ±5MM, PUNTA BISEL.LADA, CAPÇAL RANURAT I ERGONÒMIC, ESTÈRIL, D'UN SOL ÚS
E30583070 | Elèctrode per a electromiografìa | ELÈCTRODE SUPERFÍCIE PER ESTUDIS NEUROFISIOLOGIA, SENSOR D'AG/AGCL EN TOTA LA SUPERFÍCIE DE L'HIDROGEL CONDUCTOR,FOAM ADHESIU, OVALAT MIDA 15MM X 20MM ±5MM,AMB CABLE INTEGRAT 100CM ±10CM, CONNEXIÓ TP Ø1,5MM, D'UN SÓL ÚS.
E30583070 | Elèctrode per a electromiografìa | ELÈCTRODE SUPERFÍCIE PER ESTUDIS NEUROFISIOLOGIA, SENSOR D'AG/AGCL EN TOTA LA SUPERFÍCIE DE L'HIDROGEL CONDUCTOR,FOAM ADHESIU, OVALAT MIDA 15MM X 20MM ±5MM,AMB CABLE INTEGRAT 150CM ±10CM, CONNEXIÓ TP Ø1,5MM, D'UN SÓL ÚS.
E30583012 | Elèctrode d'agulla d'electromiografia | AGULLA AMB PUNTA ROMA PER A INJECCIÓ DE GEL EN ELÈCTRODES DE DISC, D'ACER INOXIDABLE, LLARGÀRIA 25MM +/10MM.
E30583012 | Elèctrode d'agulla d'electromiografia | ELÈCTRODE D'AGULLA PER A EEG, DIÀMETRE 30 G, LLARGÀRIA 10 MM +/-2MM, SENSE CABLE CONNEXIÓ MASCLE DE 0,7 MM. D'UN SOL ÚS.
E30583030 | Elèctrode de terra | ELECTRODE PINÇA COCODRIL AMB CABLE 100CM +/-25CM. REUTILITZABLE.
E30583070 | Elèctrode per a electromiografìa | ELÈCTRODE DIGITAL PER ESTIMULACIÓ DEL NERVI SENSITIU, 2 ANELLES AMB CABLES DE COLORS DIFERENCIATS LLARGÀRIA 50CM +/-10CM I CONNEXIÓ DE SEGURETAT TIPUS MASCLE/FEMELLA DE 2 MM.
E30583012 | Elèctrode d'agulla d'electromiografia | ELÈCTRODE D'AGULLA SUBDÈRMICA PER A EEG, PE, IOM, DIÀMETRE 27G, LLARGÀRIA 12MM ±2MM, AMB CABLE INTEGRAT 150CM ±5CM, CONNEXIÓ TP 1,5MM. UN SOL ÚS.
E30585040 | Netejadors per a elèctrodes | NETEJADOR LÍQUID BIODEGRADABLE SENSE FÒSFOR PER A NETEJA DE CASC AMB ELÈCTRODES PER A EEG. VOLUM 700ML +/-10ML.
E30585999 | Altres accesoris elèctrodes | ELÈCTRODE D'INSERCIÓ RÀPIDA PER POSAR ALS CASCS D´ELECTRODES AMB CABLE DE LLARGÀRIA 1M +/-10CM, CONNEXIÓ TP FEMELLA.
E30583060 | Casc amb elèctrodes | CASC AMB 20 ELÈCTRODES D'ESTANY (SN) PER A REGISTRE EEG, DIÀMETRE CAP 50-54CM, MIDA ADULT MITJÀ, COLOR GROC, REUTILITZABLE
E30583060 | Casc amb elèctrodes | CASC AMB 20 ELÈCTRODES D'ESTANY (SN) PER A REGISTRE EEG, DIÀMETRE CAP 54-58CM, MIDA ADULT, COLOR VERMELL, REUTILITZABLE
E30583040 | Elèctrode per a electroretinografìa | ELÈCTRODE DTL PER A ELECTRORETINOGRAFIA AMB FIL DE NILÓ IMPREGNAT AMB PLATA DE 254CM +/-20CM. UN SOL ÚS.
E30585999 | Altres accesoris elèctrodes | CINTA PER A SUBJECCIÓ D'ELÈCTRODES D´ESTIMULACIÓ BIPOLAR GRADUABLE AMB VELCRO. MIDA LLARGÀRIA 50CM +/-5CM, LLIURE DE LÀTEX.
E30585040 | Netejadors per a elèctrodes | NETEJADOR HIDROSOLUBLE SENSE ACETONA PER A EXTRACCIÓ D'ELÈCTRODES DE COL·LODIÓ, GLUTARALDEHID 2% I VOLUM 500ML +/-10ML.
E30585999 | Altres accesoris elèctrodes | ADAPTADOR PINÇA TIPUS COCODRILAMB CONNEXIÓ CABLE DE 4MM.
E30582010 | Elèctrodes d'estimulació antiàlgica | ELÈCTRODE DE SILICONA EN BASE DE TNT AMB HIDROGEL ADHESIU, ESTIMULACIÓ, MIDA 5 X 5 CM, AMB CABLE 13CM +/-5CM CONNEXIÓ TP FEMELLA, REUTILITZABLE.
E30582020 | Elèctrode d'iontoforesi | ELÈCTRODE IONTOFORESI: CONNECTOR A PRESSIÓ, SUPORT ADH., CAPA CONDUCTORA CARBÓ, COIXÍ DIPÒSIT AGENT AMORTIGUACIÓ, CAPA DISPERSORA, ÀREA ACTIVA 11,1CM2 +/-1CM, RESERVORI DROGA CAP.4CC, COMPATIBLE AMB EQUIPS DOSIFICADORS DUPEL(EMPI), IONOBASE+ O EQUIV
E30582020 | Elèctrode d'iontoforesi | ELÈCTRODE IONTOFORESI: CONNECTOR A PRESSIÓ, SUPORT ADH., CAPA CONDUCTORA CARBÓ, COIXÍ DIPÒSIT AGENT AMORTIGUACIÓ, CAPA DISPERSORA, ÀREA ACTIVA 11,1CM2 +/-1CM, RESERVORI DROGA CAP.1,5CC, COMPATIBLE AMB EQUIPS DOSIFICADORS DUPEL(EMPI), IONOBASE+ O EQUIV
E30582020 | Elèctrode d'iontoforesi | ELÈCTRODE IONTOFORESI: CONNECTOR A PRESSIÓ, SUPORT ADH., CAPA CONDUCTORA CARBÓ, COIXÍ DIPÒSIT AGENT AMORTIGUACIÓ, CAPA DISPERSORA, ÀREA ACTIVA 11,1CM2 +/-1CM, RESERVORI DROGA CAP.2CC, COMPATIBLE AMB EQUIPS DOSIFICADORS DUPEL(EMPI), IONOBASE+ O EQUIV
E30583030 | Elèctrode de terra | ELÈCTRODE DE TERRA PER A PEDIATRIA, ENVOLTAT DE VELCRO MIDES 20MM X 18,5CM AMB CABLE 150CM +/-0,25CM. REUTILITZABLE.
E30583060 | Casc amb elèctrodes | CASC AMB 10 ELÈCTRODES D'ESTANY (SN) PER A REGISTRE EEG, DIÀMETRE CAP 38-42CM, MIDA INFANTIL, COLOR ROSA, REUTILITZABLE
E30583060 | Casc amb elèctrodes | CASC AMB 20 ELÈCTRODES D'ESTANY (SN) PER A REGISTRE EEG, DIÀMETRE CAP 46-50CM, MIDA ADULT PETIT, COLOR VERD, REUTILITZABLE
E30583060 | Casc amb elèctrodes | CASC AMB 10 ELÈCTRODES D'ESTANY (SN) PER A REGISTRE EEG, DIÀMETRE CAP 42-46CM, MIDA INFANTIL GRAN, COLOR BLAU CEL, REUTILITZABLE
E30583012 | Elèctrode d'agulla d'electromiografia | AGULLA PER A EMG, CONCÈNTRICA, Ø26G, LONGITUD 25MM ±2MM, PUNTA BISEL.LADA, CAPÇAL RANURAT I ERGONÒMIC, ESTÈRIL, D'UN SOL ÚS
E30583012 | Elèctrode d'agulla d'electromiografia | AGULLA PER A INJECCIÓ DE TOXINA BOTULÍNICA MITJANÇANT REGISTRE D'EMG, Ø26G, LONGITUD 38MM ±2MM AMB CAPÇAL ERGONÒMIC I CONNECTOR DE SEGURETAT TIPUS LUER-LOCK, CABLE INTEGRAT LONGITUD 75-100CM, AMB CONNECTOR TP Ø1,5MM, ESTÈRIL, D'UN SOL ÚS
E30583012 | Elèctrode d'agulla d'electromiografia | AGULLA PER A EMG, MONOPOLAR, Ø28G, LONGITUD 25MM ±2MM, PUNTA AGUDA, CAPÇAL RANURAT I ERGONÒMIC, AMB CABLE INTEGRAT DE 76CM ±5CM I CONNEXIÓ SEGURETAT TP FEMELLA, ESTÈRIL, D'UN SOL ÚS.
E30585999 | Altres accesoris elèctrodes | COXINET TIPUS ESPONJA AMB 3 CAPES PER MANTENIR GRAU HUMITAT DELS ELECTRODES, MIDA 4 X 6CM +/- 1CM, UN SOL ÚS.
E30585999 | Altres accesoris elèctrodes | COXINET TIPUS ESPONJA AMB 3 CAPES PER MANTENIR GRAU HUMITAT DELS ELECTRODES, MIDA 6 X 8CM +/- 1CM, UN SOL ÚS.
E30583070 | Elèctrode per a electromiografìa | ELÈCTRODE DIGITAL PER ESTIMULACIÓ DEL NERVI SENSITIU, 2 ANELLES D´ACER PRIM AMB CABLES DE COLORS DIFERENCIATS LLARGÀRIA 100CM +/-10CM I CONNEXIÓ TP 1,5MM
E30610040 | Banda toràcica | BANDA TORÀCICA PER A REGISTRE DE LA RESPIRACIÓ EN EEG, AMB TRANSDUCTOR I CONNEXIÓ AMB LA TERMINAL DE SEGURETAT, PER A ADULTS.
E30581020 | Elèctrodes monopolars | SONDA/ESTIMULADOR MONOPOLAR PER A LA LOCALITZACIÓ I MAPEIG DELS NERVIS MOTORS EN EL CAMP QUIRÚRGIC, ØPUNTA 0,5MM, AMB MÀNEC I CABLE DE 2M +/-10CM. COMPATIBLE AMB NEUROESTIMULADOR NEURO-IOM 16/S O EQUIVALENT. ESTÈRIL, UN SOL ÚS
E30583070 | Elèctrode per a electromiografìa | ELÈCTRODE SUPERFÍCIE PER ESTUDIS NEUROFISIOLOGIA, SENSOR D'AG/AGCL,FOAM POLIURETÀ ADHESIU,A/HIDROGEL CONDUCTOR LÍQUID HIPOAL·LÈRGIC INCORPORAT,22X30MM ±5MM, ÀREA REGISTRE 95MM² ±5MM² A/CABLE INTEGRAT 10CM ±5CM I CONNECTOR MASCLE TP Ø0,7MM, 1 SOL ÚS
E30585999 | Altres accesoris elèctrodes | LLAPIS MARCADOR DE CERA COLOR VERMELL, LLARGÀRIA 20CM+/-2CM PER A POTENCIALS EVOCATS.
E30583012 | Elèctrode d'agulla d'electromiografia | AGULLA PER A INJECCIÓ DE TOXINA BOTULÍNICA MITJANÇANT REGISTRE D'EMG, Ø28G, LONGITUD 25MM ±5MM AMB CAPÇAL ERGONÒMIC I CONNECTOR DE SEGURETAT TIPUS LUER-LOCK, CABLE INTEGRAT LONGITUD 75-100CM AMB CONNEXIÓ TP FEMELLA, ESTÈRIL, D'UN SOL ÚS
E30610040 | Banda toràcica | BANDA TORÀCICA PER A REGISTRE EN EEG AMB TRANSDUCTOR I CONNEXIÓ D' 1,5 CM. PER A ADULTS.
E30583012 | Elèctrode d'agulla d'electromiografia | AGULLA PER A EMG, CONCÈNTRICA, Ø26G, LONGITUD 38MM ±2MM, PUNTA BISEL.LADA, CAPÇAL RANURAT I ERGONÒMIC, ESTÈRIL, D'UN SOL ÚS
E30583012 | Elèctrode d'agulla d'electromiografia | AGULLA PER A EMG, CONCÈNTRICA, Ø30G, LONGITUD 25MM ±2MM, PUNTA BISEL.LADA, CAPÇAL RANURAT I ERGONÒMIC, ESTÈRIL, D'UN SOL ÚS.
E30582020 | Elèctrode d'iontoforesi | ELÈCTRODE IONTOFORESI: CONNECTOR A PRESSIÓ, SUPORT ADH., CAPA CONDUCTORA CARBÓ, COIXÍ DIPÒSIT AGENT AMORTIGUACIÓ, CAPA DISPERSORA, ÀREA ACTIVA 11,1CM2 +/-1CM, RESERVORI DROGA CAP.2,5CC, COMPATIBLE AMB EQUIPS DOSIFICADORS DUPEL(EMPI), IONOBASE+ O EQUIV
E30583020 | Elèctrode de disc | ELÈCTRODE DE CULLERETA PER EEG, Ø10MM, D´OR, AMB CABLE 1M +/-10CM, CONNEXIÓ TP.
E30583020 | Elèctrode de disc | ELÈCTRODES DE DISC PER A PROVES EMG, ACER INOXIDABLE Ø10MM AMB DOS CABLES ENTRELLAÇATS RECOBERTS DE PVC, LONGITUD 76CM ±2CM, CODIFICACIÓ DE COLOR, CONNEXIÓ TOUCHPROOF
E30585999 | Altres accesoris elèctrodes | CONNEXIÓ TIPUS JUMPERS AMB CABLE DE 8CM +/-2CM
E30583060 | Casc amb elèctrodes | CASC AMB 10 ELÈCTRODES D'ESTANY (SN) PER A REGISTRE EEG, DIÀMETRE CAP 34-38CM, MIDA INFANTIL, COLOR MARRÓ, REUTILITZABLE
E30583060 | Casc amb elèctrodes | CASC AMB ELÈCTRODES D'ESTANY (SN) PER A REGISTRE EEG, DIÀMETRE CAP 22-26CM, MIDA INFANTIL, COLOR VERMELL, REUTILITZABLE
E30583060 | Casc amb elèctrodes | CASC AMB 20 ELÈCTRODES D'ESTANY (SN) PER A REGISTRE EEG, DIÀMETRE CAP 58-62CM, MIDA ADULT GRAN, COLOR BLAU, REUTILITZABLE
E30582010 | Elèctrodes d'estimulació antiàlgica | ELECTRODE PER ELECTROESTIMULACIÓ 45MM X 90MM +/-5MM, GEL SÒLID ADHESIU, CABLE INSERTAT 50MM +/-5MM AMB CONNEXIÓ TP FEMELLA, LLIURE DE LÀTEX, REUTILITZABLE
E30582999 | Altre material per a elèctrodes per a rehabilitació | ELÈCTRODE ADHESIU PER A REHABILITACIÓ DE TELA FLEXIBLE AMB FIBRES DE ACER INOX, MIDA 5X9CM, CONNEXIÓ 2MM, D'UN SOL ÚS.
E30583060 | Casc amb elèctrodes | CASC AMB ELÈCTRODES D'ESTANY (SN) PER A REGISTRE EEG, DIÀMETRE CAP 26-30CM, MIDA INFANTIL, COLOR BLAU, REUTILITZABLE(B*)BAIXA_ESTUDI GERÈNCIA
E30581030 | Elèctrodes bipolars | ELÈCTRODE D'ESTIMULACIÓ BIPOLAR SUPERFICIAL,SUPORT PLÀSTIC I COIXINETS FELTRE DE 6MM DE DIÀMETRE I DISTANCIA ENTRE CENTRES 25MM,CABLE 1,5M +/-20CM, FOLRAT DE PVC, CONNEXIÓ TP, INCLOU 10 RECANVIS I CINTA TIPUS VELCRO 75CM +/10CM.
E30583012 | Elèctrode d'agulla d'electromiografia | ELÈCTRODE D'AGULLA SUBDÈRMICA PER A EEG, PE, IOM, DIÀMETRE 27G, LLARGÀRIA 12MM ±2MM, AMB CABLE INTEGRAT 100CM ±5CM, CONNEXIÓ TP 1,5MM. UN SOL ÚS.
E30583030 | Elèctrode de terra | ELÈCTRODE DE TERRA ADHESIU, SENSOR D'AG/AGCL, GEL CONDUCTOR SÒLID, MIDA 50X40MM ±5MM, AMB CABLE INTEGRAT 150CM ±5CM I CONNEXIÓ TP Ø1,5MM. Ø1,5MM
E30583012 | Elèctrode d'agulla d'electromiografia | ELÈCTRODE D'AGULLA SUBDÈRMIQUES (DUES) PER A EEG, PE, IOM, DIÀMETRE 27G, LLARGÀRIA 12MM ±2MM, AMB CABLES DE DIFERENTS COLORS ENTRELLAÇATS INTEGRATS 150CM ±10CM, CONNEXIÓ TP Ø1,5MM.
E30585999 | Altres accesoris elèctrodes | OLIVA D'ESCUMA DE POLIURETÀ PER OCLUSIÓ DE LA OÏDA, PEDIÀTRICA, DIÀMETRE 10MM+/-0,2MM, LONGITUD TOTAL 25MM +/-2MM
E30583012 | Elèctrode d'agulla d'electromiografia | AGULLA PER A INJECCIÓ DE TOXINA BOTULÍNICA MITJANÇANT REGISTRE D'EMG, Ø24G, LONGITUD 75MM ±5MM AMB CAPÇAL ERGONÒMIC I CONNECTOR DE SEGURETAT TIPUS LUER-LOCK, CABLE INTEGRAT LONGITUD 76CM ±5CM AMB CONNECTOR TP Ø1,5MM, ESTÈRIL, D'UN SOL ÚS
E30583060 | Casc amb elèctrodes | ARNÉS DE COS PER A SUBJECCIÓ DEL CASC D'EEG. CINTA ELÀSTICA, LLIURE DE LÀTEX, AMB 3 GANXOS PER A TANCAMENT GRADUABLE.AMB MIDES 100X32CM +/-5CM. TALLA MITJANA, REUTILITZABLE
E30583060 | Casc amb elèctrodes | ARNÉS DE COS PER A SUBJECCIÓ DEL CASC D'EEG. CINTA ELÀSTICA, LLIURE DE LÀTEX, AMB 3 GANXOS PER A TANCAMENT GRADUABLE.AMB MIDES 70X32CM +/-5CM. TALLA PETITA, REUTILITZABLE
E30583060 | Casc amb elèctrodes | ARNÉS DE COS PER A SUBJECCIÓ DEL CASC D'EEG. CINTA ELÀSTICA, LLIURE DE LÀTEX, AMB 3 GANXOS PER A TANCAMENT GRADUABLE; AMB MIDES 116X3CM +/-5CM. TALLA GRAN, REUTILITZABLE
E30583060 | Casc amb elèctrodes | ARNÉS DE COS PER A SUBJECCIÓ DEL CASC D'EEG. CINTA ELÀSTICA, LLIURE DE LÀTEX, AMB 3 GANXOS PER A TANCAMENT GRADUABLE, AMB MIDES 50X32CM +/-5CM. TALLA INFANTIL, REUTILITZABLE
E30582010 | Elèctrodes d'estimulació antiàlgica | EQUIP COMPLERT RADIOFREQÜENCIA AMB ELECTRODES DE 5CM, 10CM I 15CM, CABLES, CANULAS, PLACA DISPERSIVA AMB CABLE INTEGRAT I CONNECTORS PER A GENERADOR AMB 4 CANALS INDEPENDENTS PEL TRACTAMENT DEL DOLOR, COMPATIBLES AMB GENERADORS COSMAN O EQUIVALENT
E30585999 | Altres accesoris elèctrodes | CINTA ELÀSTICA PER A SUBJECCIÓ D'ELÈCTRODES GRADUABLE AMB VELCRO. MIDA 5CM AMPLADA I 46CM +/-5CM LLARGÀRIA.
E30583060 | Casc amb elèctrodes | CASC AMB 10 ELÈCTRODES D'ESTANY (SN) PER A REGISTRE EEG, DIÀMETRE CAP 30-34CM, MIDA INFANTIL PETIT, COLOR GROC, REUTILITZABLE
E30583030 | Elèctrode de terra | ELÈCTRODES D'ORELLA PER EEG AMB CLIC, DIÀMETRE 9MM AMB CABLE DE SILICONA I CONNEXIÓ TP FEMELLA. JOC 2 ELECTRODES.
E30585999 | Altres accesoris elèctrodes | DISC D'ESPONJA PER A SUPORT D'EQUIP DEL CASC PER A EEG. ESCUMA AMB SUPERFICIE ADHESIVA. MIDA DE 30MM
E30583040 | Elèctrode per a electroretinografìa | ELÈCTRODE RETINOFRAFIA AMB LLENTILLA D´OR AMB CABLE PER A ELECTRORETINOGRAMES, CONNEXIÓ TP 1,5MM.
E30583070 | Elèctrode per a electromiografìa | ELÈCTRODE EPIDURAL FLEXIBLE DE 2 CONTACTES DE PLATÍ AMB CABLE DE 200CM +/-10CM, CONNEXIÓ TP. ESTÈRIL, SOL ÚS.
E30582999 | Altre material per a elèctrodes per a rehabilitació | ELÈCTRODE ADHESIU PER ELECTROESTIMULACIÓ MUSCULAR, RECTANGULAR, MIDA 5X10CM (+/-2CM), CONNEXIÓ CLIP, TEIXIT SENSE TEIXIR, AMB GEL SÒLID, REUTILITZABLE(B*)BAIXA_ESTUDI GERÈNCIA
E30583070 | Elèctrode per a electromiografìa | ELECTRODE DE SUPERFICIE PER A ESTUDIS DE NEUROFISIOLOGIA, SENSOR D'AG/AGCL, FOAM POLIURETÁ ADHESIU, AMB HIDROGEL CONDUCTOR LÍQUID HIPOALÉRGIC INCORPORAT, 22X30MM ±5MM, AMB CABLE INTEGRAT DE 150CM ±10CM, CONEXIÓ TP 1,5MM, D'UN SOL ÚS.
E30583070 | Elèctrode per a electromiografìa | ELÈCTRODE SUPERFÍCIE PER ESTUDIS NEUROFISIOLOGIA, SENSOR D'AG/AGCL, FOAM POLIURETÀ ADHESIU,AMB HIDROGEL CONDUCTOR LÍQUID HIPOAL·LÈRGIC , 45X22MM ±5MM, ÀREA REGISTRE 95MM² ±5MM²S/CABLE INTEGRAT,CONNECTOR DESCENTRAT TIPUS BOTÓ,D'UN SÓL ÚS
E30583999 | Altres electrodes per a neurofisiologia | ELÈCTRODE ANAL D'ELECTROESTIMULACIÓ, AMB CABLE DESMUNTABLE 2MM FEMELLA, Ø15MM, LLÀRGARIA150MM, UN CANAL, PER A FISIOTERAPIA I REHABILITACIÓ SÒL PÈLVIC, ESTÈRIL, UN SOL ÚS. COMPATIBLE AMB ESTIMULADOR ULTRASÒNIC MYOMED 632, EQUIP MIOFEEDBACK O EQUIVALENT
E30583012 | Elèctrode d'agulla d'electromiografia | ELÈCTRODE DE DOBLE AGULLA PER A ESTIMULACIÓ MÚSCUL, SEPARACIÓ AGULLES 5MM, LLARGÀRIA 18MM, AMB PUNTA AÏLLADA 5MM I DOBLE CABLE TRENAT INTEGRAT 100CM+/-10CM. ENVÀS INDIVIDUAL, ESTÈRIL. COMPATIBLE AMB NEUROESTIMULADOR NEURO-IOM 16/S O EQUIVALENT
E30583020 | Elèctrode de disc | EQUIP 10 ELECTRODES DE CULLERETA D´OR (AU) PER EEG/PSG, AMB CABLE DE TEFLÒ 150CM+/-5CM CONNEXIÓ TP FEMELLA, 10MM DIÀMETRE AMB FORAT DE 2MM.
E30583070 | Elèctrode per a electromiografìa | ELÈCTRODE DE SILICONA CONDUCTIVA NO ADHESIU PER A EEG EMG, ECG I/O ELECTROTERÀPIA, 8CM X 12CM ±2CM, CONNEXIÓ FEMELLA 2MM
E30583080 | Elèctrode per a potencials evocats | JOC DE 3 ELÈCTRODES D'ORELLA 9MM AMB CASSOLETA D'ESTANY AMB CABLE DE 120CM +/-10CM, CONNEXIÓ TP.
E30583070 | Elèctrode per a electromiografìa | ELÈCTRODE DE SILICONA CONDUCTIVA NO ADHESIU PER A EEG EMG, ECG I/O ELECTROTERÀPIA, 5CM X 5CM ±2CM, CONNEXIÓ FEMELLA 2MM
E30583070 | Elèctrode per a electromiografìa | ELÈCTRODE DE SILICONA CONDUCTIVA NO ADHESIU PER A EEG EMG, ECG I/O ELECTROTERÀPIA, 6CM X 8,5CM ±2,5CM, CONNEXIÓ FEMELLA 2MM.
E30583070 | Elèctrode per a electromiografìa | ELÈCTRODE DE GOMA RODÓ AMB DUES CAPES ADHESIVES PER A REHABILITACIÓ RADI 3,2MM ±1,2MM, CONNEXIÓ FEMELLA 2MM TP
E30582010 | Elèctrodes d'estimulació antiàlgica | ELÈCTRODE ADHESIU PER A ESTIMULACIÓ ANTIÀLGICA MIDA 50 X 50 MM AMB GEL, BASE DE TNT AMB AG I CARBÓ, REUTILITZABLE, COMPATIBLE AMB GENERADOR (TENS) INTELECT DIGITAL O EQUIVALENT
E30582010 | Elèctrodes d'estimulació antiàlgica | ELÈCTRODE ADHESIU PER A ESTIMULACIÓ ANTIÀLGICA MIDA 50 X 100 MM AMB GEL, BASE DE TNT AMB AG I CARBÓ, REUTILITZABLE, COMPATIBLE AMB GENERADOR (TENS) INTELECT DIGITAL O EQUIVALENT
E30585999 | Altres accesoris elèctrodes | CINTA ADHESIVA DE DOBLE CARA PER A SENSOR ELECTROMIOGRAMA SX230
E30583010 | Elèctrode d'agulla | ELÈCTRODE D'ESTIMULACIÓ I MONITORITZACIÓ EPIDURAL PER AL CONTROL ESPINAL, DIÀMETRE EXTERIOR 1MM, LONGITUD 100CM ±10CM, MARQUES DE PROFUNDITAT FINS A 30CM ±5CM EN INTERVALS D'1CM, 2 POLS CONNEXIONS TP, UN SOL ÚS
E30583070 | Elèctrode per a electromiografìa | ESTIMULADOR BIPOLAR DE BARRA PER EMG AMB 2 FELTRES 7MM, DISTÀNCIA ENTREPOLS 25MM,AMB CABLE 200CM +/-10CM, BANDA DE FIXACIÓ, REUTILITZABLE, CONNEXIÓ TP
E30583012 | Elèctrode d'agulla d'electromiografia | ELÈCTRODE DE CULLERETA D´ESTANY (SN) PER A EEG I POTENCIAL EVOCATS, DIÀMETRE DE 9 MM, CABLE DE SILICONA 125 +/-25CM I CONNEXIÓ TP FEMELLA DE SEGURETAT.
E30583080 | Elèctrode per a potencials evocats | ELÈCTRODE DE PINÇA PER A EEG I POTENCIAL EVOCATS, DE 10 MM DE DIÀMETRE, DE PLATA (AG), TERMINAL AMB CONNECTOR TIPUS TP, CABLE DE SILICONA DE 100 CM. JOC DE 2 ELÈCTRODES.
E30585999 | Altres accesoris elèctrodes | CABLE ADAPTADOR DE 25MM PER CONNEXIÓ PER A CASC D´ELECTRODES EEG A CONNEXIONS TP FEMELLA.
E30583070 | Elèctrode per a electromiografìa | ELÈCTRODE DIGITAL PER ESTIMULACIÓ DEL NERVI SENSITIU, 2 ANELLES D´ACER AMB CABLES DE COLORS DIFERENCIATS LLARGÀRIA 100CM +/-10CM I CONNEXIÓ TP 1,5MM
E30581020 | Elèctrodes monopolars | ELÈCTRODE MONOPOLAR RADIOFREQÜÈNCIA AMB SENSOR DE TEMPERATURA A L'EXTREM DISTAL, PER A UTILITZAR AMB CÀNULES DE 5CM DE LONGITUD NOMINAL, CABLE INTEGRAT D' 1M ±5CM, MÀNEC AMB CODI DE COLORS(BLANC), COMPATIBLE GENERADORS COSMAN G4, RFG-1A I RFG-1B O EQUIV
E30583010 | Elèctrode d'agulla | ELÈCTRODE D'AGULLA EMG AMB SUPERFÍCIE CONDUCTORA DE PLATÍ, CONCÈNTRICA I REBUTJABLE, MIDES: DIÀMETRE 0,46 MM (26G), LLARGÀRIA 37 MM
E30582010 | Elèctrodes d'estimulació antiàlgica | ELÈCTRODE FLEXIBLE NO ADHESIU DE CAUTXÚ. MIDES: 6 X 8 CM, REUTILITZABLE(B*)BAIXA_ESTUDI GERÈNCIA
E30583010 | Elèctrode d'agulla | ELÈCTRODE PER ESTIMULACIÓ I MONITORITZACIÓ DE NERVIS MOTORS D´ACER INOX A/RECOBRIMENT, 3 CONNECTORS (2ACTIVATS+1MASSA), LONGITUD AGULLA 20MM +/-3MM, CABLE TRENAT 1M +/- 10CM, COMPATIBLE AMB NEUROESTIMULADOR NEURO-IOM 16/S O EQUIVALENT
E30550120 | Tubs endotraqueals oronasals especials | TUB ENDOTRAQUEAL PVC REFORÇAT, AMB BALÓ, MIDA N6.5, D.I 6,5 MM. INCORPORA ELÈCTRODES PER A LA MONITORITZACIÓ EMG DE LA MUSCULATURA LARÍNGIA EN CIRURGIA. ESTÈRIL, LLIURE DE LÀTEX, LLIURE DE FTALATS, D'UN SOL ÚS. COMPATIBLE AMB MONITOR NIM-RESPONSE O EQ
E30550120 | Tubs endotraqueals oronasals especials | TUB ENDOTRAQUEAL PVC REFORÇAT, AMB BALÓ, MIDA N07, D.I 7,0 MM. INCORPORA ELÈCTRODES PER A LA MONITORITZACIÓ EMG DE LA MUSCULATURA LARÍNGIA EN CIRURGIA. ESTÈRIL, LLIURE DE LÀTEX, LLIURE DE FTALATS, D'UN SOL ÚS. COMPATIBLE AMB MONITOR NIM-RESPONSE O EQ
E30550120 | Tubs endotraqueals oronasals especials | TUB ENDOTRAQUEAL PVC REFORÇAT, AMB BALÓ, MIDA N7.5, D.I 7,5 MM. INCORPORA ELÈCTRODES PER A LA MONITORITZACIÓ EMG DE LA MUSCULATURA LARÍNGIA EN CIRURGIA. ESTÈRIL, LLIURE DE LÀTEX, LLIURE DE FTALATS, D'UN SOL ÚS. COMPATIBLE AMB MONITOR NIM-RESPONSE O EQ
E30550120 | Tubs endotraqueals oronasals especials | TUB ENDOTRAQUEAL PVC REFORÇAT, AMB BALÓ, MIDA N08, D.I 8,0 MM. INCORPORA ELECTRODES PER A LA MONITORITZACIÓ EMG DE LA MUSCULATURA LARÍNGIA EN CIRURGIA. ESTÈRIL, LLIURE DE LÀTEX, D'UN SOL ÚS. COMPATIBLE AMB EL MONITOR NIM-RESPONSE O EQUIVALENT.
E30583020 | Elèctrode de disc | ELÈCTRODE DE CULLERETA PER A EEG, AMB DISC D'AG/CL AG, DIÀMETRE 10MM +/-2MM, AMB FORAT CENTRAL AMB CABLE INTEGRAT DE 150CM ±5CM, CONNEXIÓ DE SEGURETAT TP Ø1,5MM , D'UN SOL ÚS
E30582010 | Elèctrodes d'estimulació antiàlgica | ELÈCTRODE D'ESTIMULACIÓ ANTIÀLGICA DE GOMA, ADHESIU, 5 X 9 CM, AMB CONNEXIÓ 2MM FEMELLA, REUTILITZABLE. COMPATIBLE AMB GENERADOR TENS O EQUIVALENT
E30581030 | Elèctrodes bipolars | ELÈCTRODE D'ESTIMULACIÓ BIPOLAR SUPERFICIAL,SUPORT PLÀSTIC I COIXINETS FELTRE 6MM DE DIÀMETRE I DISTANCIA ENTRE CENTRES DE 25 MM, CABLE 2M+/-20CM I CONNEXIÓ 5-PIN DIN
E30581020 | Elèctrodes monopolars | ELÈCTRODE MONOPOLAR RADIOFREQÜÈNCIA AMB SENSOR DE TEMPERATURA A L'EXTREM DISTAL, PER A UTILITZAR AMB CÀNULES DE 10CM DE LONGITUD NOMINAL, CABLE INTEGRAT D' 1M ±5CM, MÀNEC AMB CODI DE COLORS(BLAU), COMPATIBLE GENERADORS COSMAN G4, RFG-1A I RFG-1B O EQUIV
E30583070 | Elèctrode per a electromiografìa | ELÈCTRODE DIGITAL DIAGNÒSTIC PER A EMG AMB PESTANYES ADHESIVES PER A ESTIMULACIÓ DEL NERVI PUDENDO, LONGITUD 30CM +/-5CM, ÀREA REGISTRE 12MM²+/-5MM², ESTÈRIL, UN SOL ÚS.
E30583012 | Elèctrode d'agulla d'electromiografia | ELÈCTRODE D'AGULLA SUBDÈRMICA PER A EEG, PE, IOM, DIÀMETRE 27G, LLARGÀRIA 12MM ±2MM, AMB CABLE INTEGRAT 250CM ±10CM, CONNEXIÓ TP 1,5MM. UN SOL ÚS.
E30581030 | Elèctrodes bipolars | ELÈCTRODE D'ESTIMULACIÓ BIPOLAR SUPERFICIAL PETIT, AMB SUPORT DE PLÀSTIC ON S'INSERTEN 2 COIXINETS DE FELTRE 3MM DIÀMETRE, DISTÀNCIA ENTRE COIXINETS 10MM. PER A ÚS EN MANS MITJANÇANT CINTA DE VELCRO. CABLE 2 METRES FOLRAT DE PVC
E30583070 | Elèctrode per a electromiografìa | ELÈCTRODE D'ESTIMULACIÓ BIPOLAR DE BARRA ELECTROMIOGRAFIA EMG, 10 FELTRES DE 7X20MM, DISTÀNCIA ENTRE FELTRES 20MM, CABLE 150CM +/-10CM, CONNECTOR 5-PIN DIN.
E30585999 | Altres accesoris elèctrodes | ESPONJA DE MIDA 65MM (+/5MM), PER A ELECTRODES DE REHABILITACIÓ AL BUIT DE 60MM.
E30550120 | Tubs endotraqueals oronasals especials | TUB ENDOTRAQUEAL PVC REFORÇAT, AMB BALÓ, MIDA N06, D.I 6,0 MM. INCORPORA ELÈCTRODES PER A LA MONITORITZACIÓ EMG DE LA MUSCULATURA LARÍNGIA EN CIRURGIA. ESTÈRIL, LLIURE DE LÀTEX, LLIURE DE FTALATS, D'UN SOL ÚS. COMPATIBLE AMB MONITOR NIM-RESPONSE O EQ
E30585999 | Altres accesoris elèctrodes | OLIVA D'ESCUMA DE POLIURETÀ PER A AURICULAR D'INSERCIÓ. MIDA 13 MM